## Sheet1
申报企业 | 部件编号 | 耗材品种 | 产品类别 | 产品部件名称 | 注册证号 | 旧版注册证号 | 性能结构及组成 | 适用范围 | 适用部位 | 产品特征 | 规格型号编号 | goods_id | 国家医用耗材代码单件产品名称 | 国家医保编码（27位） | 原国家医保编码（27位） | 一级分类 | 二级分类 | 三级分类 | 医保通用名 | 医保材质 | 医保规格 | 规格 | 型号 | 药监UDI码 | 是否中选部件 | 总中选价格（元） | 产品中选价格（元） | 调机费用（元） | 售后服务费用（元） | 数据说明
泰利福医疗器械商贸（上海）有限公司 | 86346e17-d2ea-11ea-a4d6-fa163e0a8baf-1 | 外周血管支架类 | 下肢动脉支架 | 自膨式镍钛合金外周血管支架系统-支架-4 | 国械注进20153131894 | 国械注进20153461894 | 该产品由支架和输送系统组成，支架预装在沿导丝推送式输送系统上。支架由激光切割镍钛合金管而成，两端各带有6个不透射线的标记；支架表面完全由非晶碳化硅涂层覆盖。环氧乙烷灭菌。一次性使用。货架有效期3年。 | 产品适用于股动脉和近膝关节动脉的动脉粥样硬化患者，尤其适用于治疗经皮腔内血管成形术（PTA）后的效果不理想患者，如残余狭窄和出现夹层。 | 股动脉、股浅动脉、股深动脉、近膝关节动脉 | 非药物涂层 非覆膜 短支架 (长度≤100mm) | 86737681-d2fa-11ea-a4d6-fa163e0a8baf | 86737681-d2fa-11ea-a4d6-fa163e0a8baf | 自膨式镍钛合金外周血管支架系统-支架 | C02061000114028031990000035 | C02061000101003031990000001 | 02-血管介入治疗类材料 | 06-外周血管介入治疗材料 | 10-股腘动脉支架 | 股腘动脉支架（非药物洗脱） | 14-合金 | 028-非药物洗脱/自膨 | 支架直径：5mm；支架长度：100mm；可用长度：135cm | Pulsar-35 5/100/135 | 07640130431492 | 集采范围内-中选 | 3118 | 3118 |  |  | 申报企业变更
泰利福医疗器械商贸（上海）有限公司 | 86346e17-d2ea-11ea-a4d6-fa163e0a8baf-1 | 外周血管支架类 | 下肢动脉支架 | 自膨式镍钛合金外周血管支架系统-支架-4 | 国械注进20153131894 | 国械注进20153461894 | 该产品由支架和输送系统组成，支架预装在沿导丝推送式输送系统上。支架由激光切割镍钛合金管而成，两端各带有6个不透射线的标记；支架表面完全由非晶碳化硅涂层涂覆。环氧乙烷灭菌。一次性使用。 | 产品适用于股动脉和近膝关节动脉的动脉粥样硬化患者，尤其适用于治疗经皮腔内血管成形术（PTA）后的效果不理想患者，如残余狭窄和出现夹层。 | 股动脉、股浅动脉、股深动脉、近膝关节动脉 | 非药物涂层 非覆膜 短支架 (长度≤100mm) | a8ebada6-d36e-11e9-953f-fa163e0a8baf | a8ebada6-d36e-11e9-953f-fa163e0a8baf | 自膨式镍钛合金外周血管支架系统 -支架 | C02061000114028031990000035 | C02061000101003031990000001 | 02-血管介入治疗类材料 | 06-外周血管介入治疗材料 | 10-股腘动脉支架 | 股腘动脉支架（非药物洗脱） | 14-合金 | 028-非药物洗脱/自膨 | 支架直径：5mm；支架长度：100mm；可用长度：135cm | Pulsar-35 5/100/135 | (01)07640130431492 | 集采范围内-中选 | 3118 | 3118 |  |  | 申报企业变更
泰利福医疗器械商贸（上海）有限公司 | 86346e17-d2ea-11ea-a4d6-fa163e0a8baf-1 | 外周血管支架类 | 下肢动脉支架 | 自膨式镍钛合金外周血管支架系统-支架-4 | 国械注进20153131894 | 国械注进20153461894 | 该产品由支架和输送系统组成，支架预装在沿导丝推送式输送系统上。支架由激光切割镍钛合金管而成，两端各带有6个不透射线的标记；支架表面完全由非晶碳化硅涂层涂覆。环氧乙烷灭菌。一次性使用。 | 产品适用于股动脉和近膝关节动脉的动脉粥样硬化患者，尤其适用于治疗经皮腔内血管成形术（PTA）后的效果不理想患者，如残余狭窄和出现夹层。 | 股动脉、股浅动脉、股深动脉、近膝关节动脉 | 非药物涂层 非覆膜 短支架 (长度≤100mm) | a8ebd529-d36e-11e9-953f-fa163e0a8baf | a8ebd529-d36e-11e9-953f-fa163e0a8baf | 自膨式镍钛合金外周血管支架系统 -支架 | C02061000114028031990000022 | C02061000101003031990000002 | 02-血管介入治疗类材料 | 06-外周血管介入治疗材料 | 10-股腘动脉支架 | 股腘动脉支架（非药物洗脱） | 14-合金 | 028-非药物洗脱/自膨 | 支架直径：5mm；支架长度：100mm；可用长度：90cm | Pulsar-35 5/100/90 | (01)07640130431294 | 集采范围内-中选 | 3118 | 3118 |  |  | 申报企业变更
泰利福医疗器械商贸（上海）有限公司 | 86346e17-d2ea-11ea-a4d6-fa163e0a8baf-1 | 外周血管支架类 | 下肢动脉支架 | 自膨式镍钛合金外周血管支架系统-支架-4 | 国械注进20153131894 | 国械注进20153461894 | 该产品由支架和输送系统组成，支架预装在沿导丝推送式输送系统上。支架由激光切割镍钛合金管而成，两端各带有6个不透射线的标记；支架表面完全由非晶碳化硅涂层覆盖。环氧乙烷灭菌。一次性使用。货架有效期3年。 | 产品适用于股动脉和近膝关节动脉的动脉粥样硬化患者，尤其适用于治疗经皮腔内血管成形术（PTA）后的效果不理想患者，如残余狭窄和出现夹层。 | 股动脉、股浅动脉、股深动脉、近膝关节动脉 | 非药物涂层 非覆膜 短支架 (长度≤100mm) | 86735f3e-d2fa-11ea-a4d6-fa163e0a8baf | 86735f3e-d2fa-11ea-a4d6-fa163e0a8baf | 自膨式镍钛合金外周血管支架系统-支架 | C02061000114028031990000022 | C02061000101003031990000002 | 02-血管介入治疗类材料 | 06-外周血管介入治疗材料 | 10-股腘动脉支架 | 股腘动脉支架（非药物洗脱） | 14-合金 | 028-非药物洗脱/自膨 | 支架直径：5mm；支架长度：100mm；可用长度：90cm | Pulsar-35 5/100/90 | 07640130431294 | 集采范围内-中选 | 3118 | 3118 |  |  | 申报企业变更
泰利福医疗器械商贸（上海）有限公司 | 86346e17-d2ea-11ea-a4d6-fa163e0a8baf-1 | 外周血管支架类 | 下肢动脉支架 | 自膨式镍钛合金外周血管支架系统-支架-4 | 国械注进20153131894 | 国械注进20153461894 | 该产品由支架和输送系统组成，支架预装在沿导丝推送式输送系统上。支架由激光切割镍钛合金管而成，两端各带有6个不透射线的标记；支架表面完全由非晶碳化硅涂层覆盖。环氧乙烷灭菌。一次性使用。货架有效期3年。 | 产品适用于股动脉和近膝关节动脉的动脉粥样硬化患者，尤其适用于治疗经皮腔内血管成形术（PTA）后的效果不理想患者，如残余狭窄和出现夹层。 | 股动脉、股浅动脉、股深动脉、近膝关节动脉 | 非药物涂层 非覆膜 短支架 (长度≤100mm) | 867359c4-d2fa-11ea-a4d6-fa163e0a8baf | 867359c4-d2fa-11ea-a4d6-fa163e0a8baf | 自膨式镍钛合金外周血管支架系统-支架 | C02061000114028031990000019 | C02061000101003031990000007 | 02-血管介入治疗类材料 | 06-外周血管介入治疗材料 | 10-股腘动脉支架 | 股腘动脉支架（非药物洗脱） | 14-合金 | 028-非药物洗脱/自膨 | 支架直径：5mm；支架长度：30mm；可用长度：135cm | Pulsar-35 5/30/135 | 07640130431102 | 集采范围内-中选 | 3118 | 3118 |  |  | 申报企业变更
泰利福医疗器械商贸（上海）有限公司 | 86346e17-d2ea-11ea-a4d6-fa163e0a8baf-1 | 外周血管支架类 | 下肢动脉支架 | 自膨式镍钛合金外周血管支架系统-支架-4 | 国械注进20153131894 | 国械注进20153461894 | 该产品由支架和输送系统组成，支架预装在沿导丝推送式输送系统上。支架由激光切割镍钛合金管而成，两端各带有6个不透射线的标记；支架表面完全由非晶碳化硅涂层涂覆。环氧乙烷灭菌。一次性使用。 | 产品适用于股动脉和近膝关节动脉的动脉粥样硬化患者，尤其适用于治疗经皮腔内血管成形术（PTA）后的效果不理想患者，如残余狭窄和出现夹层。 | 股动脉、股浅动脉、股深动脉、近膝关节动脉 | 非药物涂层 非覆膜 短支架 (长度≤100mm) | a8ebb25d-d36e-11e9-953f-fa163e0a8baf | a8ebb25d-d36e-11e9-953f-fa163e0a8baf | 自膨式镍钛合金外周血管支架系统 -支架 | C02061000114028031990000019 | C02061000101003031990000007 | 02-血管介入治疗类材料 | 06-外周血管介入治疗材料 | 10-股腘动脉支架 | 股腘动脉支架（非药物洗脱） | 14-合金 | 028-非药物洗脱/自膨 | 支架直径：5mm；支架长度：30mm；可用长度：135cm | Pulsar-35 5/30/135 | (01)07640130431102 | 集采范围内-中选 | 3118 | 3118 |  |  | 申报企业变更
泰利福医疗器械商贸（上海）有限公司 | 86346e17-d2ea-11ea-a4d6-fa163e0a8baf-1 | 外周血管支架类 | 下肢动脉支架 | 自膨式镍钛合金外周血管支架系统-支架-4 | 国械注进20153131894 | 国械注进20153461894 | 该产品由支架和输送系统组成，支架预装在沿导丝推送式输送系统上。支架由激光切割镍钛合金管而成，两端各带有6个不透射线的标记；支架表面完全由非晶碳化硅涂层覆盖。环氧乙烷灭菌。一次性使用。货架有效期3年。 | 产品适用于股动脉和近膝关节动脉的动脉粥样硬化患者，尤其适用于治疗经皮腔内血管成形术（PTA）后的效果不理想患者，如残余狭窄和出现夹层。 | 股动脉、股浅动脉、股深动脉、近膝关节动脉 | 非药物涂层 非覆膜 短支架 (长度≤100mm) | 867385ad-d2fa-11ea-a4d6-fa163e0a8baf | 867385ad-d2fa-11ea-a4d6-fa163e0a8baf | 自膨式镍钛合金外周血管支架系统-支架 | C02061000114028031990000042 | C02061000101003031990000008 | 02-血管介入治疗类材料 | 06-外周血管介入治疗材料 | 10-股腘动脉支架 | 股腘动脉支架（非药物洗脱） | 14-合金 | 028-非药物洗脱/自膨 | 支架直径：5mm；支架长度：30mm；可用长度：90cm | Pulsar-35 5/30/90 | 07640130430907 | 集采范围内-中选 | 3118 | 3118 |  |  | 申报企业变更
泰利福医疗器械商贸（上海）有限公司 | 86346e17-d2ea-11ea-a4d6-fa163e0a8baf-1 | 外周血管支架类 | 下肢动脉支架 | 自膨式镍钛合金外周血管支架系统-支架-4 | 国械注进20153131894 | 国械注进20153461894 | 该产品由支架和输送系统组成，支架预装在沿导丝推送式输送系统上。支架由激光切割镍钛合金管而成，两端各带有6个不透射线的标记；支架表面完全由非晶碳化硅涂层涂覆。环氧乙烷灭菌。一次性使用。 | 产品适用于股动脉和近膝关节动脉的动脉粥样硬化患者，尤其适用于治疗经皮腔内血管成形术（PTA）后的效果不理想患者，如残余狭窄和出现夹层。 | 股动脉、股浅动脉、股深动脉、近膝关节动脉 | 非药物涂层 非覆膜 短支架 (长度≤100mm) | a8ebbb3a-d36e-11e9-953f-fa163e0a8baf | a8ebbb3a-d36e-11e9-953f-fa163e0a8baf | 自膨式镍钛合金外周血管支架系统 -支架 | C02061000114028031990000042 | C02061000101003031990000008 | 02-血管介入治疗类材料 | 06-外周血管介入治疗材料 | 10-股腘动脉支架 | 股腘动脉支架（非药物洗脱） | 14-合金 | 028-非药物洗脱/自膨 | 支架直径：5mm；支架长度：30mm；可用长度：90cm | Pulsar-35 5/30/90 | (01)07640130430907 | 集采范围内-中选 | 3118 | 3118 |  |  | 申报企业变更
泰利福医疗器械商贸（上海）有限公司 | 86346e17-d2ea-11ea-a4d6-fa163e0a8baf-1 | 外周血管支架类 | 下肢动脉支架 | 自膨式镍钛合金外周血管支架系统-支架-4 | 国械注进20153131894 | 国械注进20153461894 | 该产品由支架和输送系统组成，支架预装在沿导丝推送式输送系统上。支架由激光切割镍钛合金管而成，两端各带有6个不透射线的标记；支架表面完全由非晶碳化硅涂层覆盖。环氧乙烷灭菌。一次性使用。货架有效期3年。 | 产品适用于股动脉和近膝关节动脉的动脉粥样硬化患者，尤其适用于治疗经皮腔内血管成形术（PTA）后的效果不理想患者，如残余狭窄和出现夹层。 | 股动脉、股浅动脉、股深动脉、近膝关节动脉 | 非药物涂层 非覆膜 短支架 (长度≤100mm) | 86736f9a-d2fa-11ea-a4d6-fa163e0a8baf | 86736f9a-d2fa-11ea-a4d6-fa163e0a8baf | 自膨式镍钛合金外周血管支架系统-支架 | C02061000114028031990000032 | C02061000101003031990000009 | 02-血管介入治疗类材料 | 06-外周血管介入治疗材料 | 10-股腘动脉支架 | 股腘动脉支架（非药物洗脱） | 14-合金 | 028-非药物洗脱/自膨 | 支架直径：5mm；支架长度：40mm；可用长度：135cm | Pulsar-35 5/40/135 | 07640130431119 | 集采范围内-中选 | 3118 | 3118 |  |  | 申报企业变更
泰利福医疗器械商贸（上海）有限公司 | 86346e17-d2ea-11ea-a4d6-fa163e0a8baf-1 | 外周血管支架类 | 下肢动脉支架 | 自膨式镍钛合金外周血管支架系统-支架-4 | 国械注进20153131894 | 国械注进20153461894 | 该产品由支架和输送系统组成，支架预装在沿导丝推送式输送系统上。支架由激光切割镍钛合金管而成，两端各带有6个不透射线的标记；支架表面完全由非晶碳化硅涂层涂覆。环氧乙烷灭菌。一次性使用。 | 产品适用于股动脉和近膝关节动脉的动脉粥样硬化患者，尤其适用于治疗经皮腔内血管成形术（PTA）后的效果不理想患者，如残余狭窄和出现夹层。 | 股动脉、股浅动脉、股深动脉、近膝关节动脉 | 非药物涂层 非覆膜 短支架 (长度≤100mm) | a8eb9f3f-d36e-11e9-953f-fa163e0a8baf | a8eb9f3f-d36e-11e9-953f-fa163e0a8baf | 自膨式镍钛合金外周血管支架系统 -支架 | C02061000114028031990000032 | C02061000101003031990000009 | 02-血管介入治疗类材料 | 06-外周血管介入治疗材料 | 10-股腘动脉支架 | 股腘动脉支架（非药物洗脱） | 14-合金 | 028-非药物洗脱/自膨 | 支架直径：5mm；支架长度：40mm；可用长度：135cm | Pulsar-35 5/40/135 | (01)07640130431119 | 集采范围内-中选 | 3118 | 3118 |  |  | 申报企业变更
泰利福医疗器械商贸（上海）有限公司 | 86346e17-d2ea-11ea-a4d6-fa163e0a8baf-1 | 外周血管支架类 | 下肢动脉支架 | 自膨式镍钛合金外周血管支架系统-支架-4 | 国械注进20153131894 | 国械注进20153461894 | 该产品由支架和输送系统组成，支架预装在沿导丝推送式输送系统上。支架由激光切割镍钛合金管而成，两端各带有6个不透射线的标记；支架表面完全由非晶碳化硅涂层覆盖。环氧乙烷灭菌。一次性使用。货架有效期3年。 | 产品适用于股动脉和近膝关节动脉的动脉粥样硬化患者，尤其适用于治疗经皮腔内血管成形术（PTA）后的效果不理想患者，如残余狭窄和出现夹层。 | 股动脉、股浅动脉、股深动脉、近膝关节动脉 | 非药物涂层 非覆膜 短支架 (长度≤100mm) | 86735b95-d2fa-11ea-a4d6-fa163e0a8baf | 86735b95-d2fa-11ea-a4d6-fa163e0a8baf | 自膨式镍钛合金外周血管支架系统-支架 | C02061000114028031990000020 | C02061000101003031990000010 | 02-血管介入治疗类材料 | 06-外周血管介入治疗材料 | 10-股腘动脉支架 | 股腘动脉支架（非药物洗脱） | 14-合金 | 028-非药物洗脱/自膨 | 支架直径：5mm；支架长度：40mm；可用长度：90cm | Pulsar-35 5/40/90 | 07640130430914 | 集采范围内-中选 | 3118 | 3118 |  |  | 申报企业变更
泰利福医疗器械商贸（上海）有限公司 | 86346e17-d2ea-11ea-a4d6-fa163e0a8baf-1 | 外周血管支架类 | 下肢动脉支架 | 自膨式镍钛合金外周血管支架系统-支架-4 | 国械注进20153131894 | 国械注进20153461894 | 该产品由支架和输送系统组成，支架预装在沿导丝推送式输送系统上。支架由激光切割镍钛合金管而成，两端各带有6个不透射线的标记；支架表面完全由非晶碳化硅涂层涂覆。环氧乙烷灭菌。一次性使用。 | 产品适用于股动脉和近膝关节动脉的动脉粥样硬化患者，尤其适用于治疗经皮腔内血管成形术（PTA）后的效果不理想患者，如残余狭窄和出现夹层。 | 股动脉、股浅动脉、股深动脉、近膝关节动脉 | 非药物涂层 非覆膜 短支架 (长度≤100mm) | a8ebe2bd-d36e-11e9-953f-fa163e0a8baf | a8ebe2bd-d36e-11e9-953f-fa163e0a8baf | 自膨式镍钛合金外周血管支架系统 -支架 | C02061000114028031990000020 | C02061000101003031990000010 | 02-血管介入治疗类材料 | 06-外周血管介入治疗材料 | 10-股腘动脉支架 | 股腘动脉支架（非药物洗脱） | 14-合金 | 028-非药物洗脱/自膨 | 支架直径：5mm；支架长度：40mm；可用长度：90cm | Pulsar-35 5/40/90 | (01)07640130430914 | 集采范围内-中选 | 3118 | 3118 |  |  | 申报企业变更
泰利福医疗器械商贸（上海）有限公司 | 86346e17-d2ea-11ea-a4d6-fa163e0a8baf-1 | 外周血管支架类 | 下肢动脉支架 | 自膨式镍钛合金外周血管支架系统-支架-4 | 国械注进20153131894 | 国械注进20153461894 | 该产品由支架和输送系统组成，支架预装在沿导丝推送式输送系统上。支架由激光切割镍钛合金管而成，两端各带有6个不透射线的标记；支架表面完全由非晶碳化硅涂层覆盖。环氧乙烷灭菌。一次性使用。货架有效期3年。 | 产品适用于股动脉和近膝关节动脉的动脉粥样硬化患者，尤其适用于治疗经皮腔内血管成形术（PTA）后的效果不理想患者，如残余狭窄和出现夹层。 | 股动脉、股浅动脉、股深动脉、近膝关节动脉 | 非药物涂层 非覆膜 短支架 (长度≤100mm) | 86737b45-d2fa-11ea-a4d6-fa163e0a8baf | 86737b45-d2fa-11ea-a4d6-fa163e0a8baf | 自膨式镍钛合金外周血管支架系统-支架 | C02061000114028031990000038 | C02061000101003031990000011 | 02-血管介入治疗类材料 | 06-外周血管介入治疗材料 | 10-股腘动脉支架 | 股腘动脉支架（非药物洗脱） | 14-合金 | 028-非药物洗脱/自膨 | 支架直径：5mm；支架长度：60mm；可用长度：135cm | Pulsar-35 5/60/135 | 07640130431126 | 集采范围内-中选 | 3118 | 3118 |  |  | 申报企业变更
泰利福医疗器械商贸（上海）有限公司 | 86346e17-d2ea-11ea-a4d6-fa163e0a8baf-1 | 外周血管支架类 | 下肢动脉支架 | 自膨式镍钛合金外周血管支架系统-支架-4 | 国械注进20153131894 | 国械注进20153461894 | 该产品由支架和输送系统组成，支架预装在沿导丝推送式输送系统上。支架由激光切割镍钛合金管而成，两端各带有6个不透射线的标记；支架表面完全由非晶碳化硅涂层涂覆。环氧乙烷灭菌。一次性使用。 | 产品适用于股动脉和近膝关节动脉的动脉粥样硬化患者，尤其适用于治疗经皮腔内血管成形术（PTA）后的效果不理想患者，如残余狭窄和出现夹层。 | 股动脉、股浅动脉、股深动脉、近膝关节动脉 | 非药物涂层 非覆膜 短支架 (长度≤100mm) | a8eb8c53-d36e-11e9-953f-fa163e0a8baf | a8eb8c53-d36e-11e9-953f-fa163e0a8baf | 自膨式镍钛合金外周血管支架系统 -支架 | C02061000114028031990000038 | C02061000101003031990000011 | 02-血管介入治疗类材料 | 06-外周血管介入治疗材料 | 10-股腘动脉支架 | 股腘动脉支架（非药物洗脱） | 14-合金 | 028-非药物洗脱/自膨 | 支架直径：5mm；支架长度：60mm；可用长度：135cm | Pulsar-35 5/60/135 | (01)07640130431126 | 集采范围内-中选 | 3118 | 3118 |  |  | 申报企业变更
泰利福医疗器械商贸（上海）有限公司 | 86346e17-d2ea-11ea-a4d6-fa163e0a8baf-1 | 外周血管支架类 | 下肢动脉支架 | 自膨式镍钛合金外周血管支架系统-支架-4 | 国械注进20153131894 | 国械注进20153461894 | 该产品由支架和输送系统组成，支架预装在沿导丝推送式输送系统上。支架由激光切割镍钛合金管而成，两端各带有6个不透射线的标记；支架表面完全由非晶碳化硅涂层覆盖。环氧乙烷灭菌。一次性使用。货架有效期3年。 | 产品适用于股动脉和近膝关节动脉的动脉粥样硬化患者，尤其适用于治疗经皮腔内血管成形术（PTA）后的效果不理想患者，如残余狭窄和出现夹层。 | 股动脉、股浅动脉、股深动脉、近膝关节动脉 | 非药物涂层 非覆膜 短支架 (长度≤100mm) | 86737faf-d2fa-11ea-a4d6-fa163e0a8baf | 86737faf-d2fa-11ea-a4d6-fa163e0a8baf | 自膨式镍钛合金外周血管支架系统-支架 | C02061000114028031990000039 | C02061000101003031990000012 | 02-血管介入治疗类材料 | 06-外周血管介入治疗材料 | 10-股腘动脉支架 | 股腘动脉支架（非药物洗脱） | 14-合金 | 028-非药物洗脱/自膨 | 支架直径：5mm；支架长度：60mm；可用长度：90cm | Pulsar-35 5/60/90 | 07640130430921 | 集采范围内-中选 | 3118 | 3118 |  |  | 申报企业变更
泰利福医疗器械商贸（上海）有限公司 | 86346e17-d2ea-11ea-a4d6-fa163e0a8baf-1 | 外周血管支架类 | 下肢动脉支架 | 自膨式镍钛合金外周血管支架系统-支架-4 | 国械注进20153131894 | 国械注进20153461894 | 该产品由支架和输送系统组成，支架预装在沿导丝推送式输送系统上。支架由激光切割镍钛合金管而成，两端各带有6个不透射线的标记；支架表面完全由非晶碳化硅涂层涂覆。环氧乙烷灭菌。一次性使用。 | 产品适用于股动脉和近膝关节动脉的动脉粥样硬化患者，尤其适用于治疗经皮腔内血管成形术（PTA）后的效果不理想患者，如残余狭窄和出现夹层。 | 股动脉、股浅动脉、股深动脉、近膝关节动脉 | 非药物涂层 非覆膜 短支架 (长度≤100mm) | a8ebb3cb-d36e-11e9-953f-fa163e0a8baf | a8ebb3cb-d36e-11e9-953f-fa163e0a8baf | 自膨式镍钛合金外周血管支架系统 -支架 | C02061000114028031990000039 | C02061000101003031990000012 | 02-血管介入治疗类材料 | 06-外周血管介入治疗材料 | 10-股腘动脉支架 | 股腘动脉支架（非药物洗脱） | 14-合金 | 028-非药物洗脱/自膨 | 支架直径：5mm；支架长度：60mm；可用长度：90cm | Pulsar-35 5/60/90 | (01)07640130430921 | 集采范围内-中选 | 3118 | 3118 |  |  | 申报企业变更
泰利福医疗器械商贸（上海）有限公司 | 86346e17-d2ea-11ea-a4d6-fa163e0a8baf-1 | 外周血管支架类 | 下肢动脉支架 | 自膨式镍钛合金外周血管支架系统-支架-4 | 国械注进20153131894 | 国械注进20153461894 | 该产品由支架和输送系统组成，支架预装在沿导丝推送式输送系统上。支架由激光切割镍钛合金管而成，两端各带有6个不透射线的标记；支架表面完全由非晶碳化硅涂层覆盖。环氧乙烷灭菌。一次性使用。货架有效期3年。 | 产品适用于股动脉和近膝关节动脉的动脉粥样硬化患者，尤其适用于治疗经皮腔内血管成形术（PTA）后的效果不理想患者，如残余狭窄和出现夹层。 | 股动脉、股浅动脉、股深动脉、近膝关节动脉 | 非药物涂层 非覆膜 短支架 (长度≤100mm) | 86731c5c-d2fa-11ea-a4d6-fa163e0a8baf | 86731c5c-d2fa-11ea-a4d6-fa163e0a8baf | 自膨式镍钛合金外周血管支架系统-支架 | C02061000114028031990000016 | C02061000101003031990000013 | 02-血管介入治疗类材料 | 06-外周血管介入治疗材料 | 10-股腘动脉支架 | 股腘动脉支架（非药物洗脱） | 14-合金 | 028-非药物洗脱/自膨 | 支架直径：5mm；支架长度：80mm；可用长度：135cm | Pulsar-35 5/80/135 | 07640130431133 | 集采范围内-中选 | 3118 | 3118 |  |  | 申报企业变更
泰利福医疗器械商贸（上海）有限公司 | 86346e17-d2ea-11ea-a4d6-fa163e0a8baf-1 | 外周血管支架类 | 下肢动脉支架 | 自膨式镍钛合金外周血管支架系统-支架-4 | 国械注进20153131894 | 国械注进20153461894 | 该产品由支架和输送系统组成，支架预装在沿导丝推送式输送系统上。支架由激光切割镍钛合金管而成，两端各带有6个不透射线的标记；支架表面完全由非晶碳化硅涂层涂覆。环氧乙烷灭菌。一次性使用。 | 产品适用于股动脉和近膝关节动脉的动脉粥样硬化患者，尤其适用于治疗经皮腔内血管成形术（PTA）后的效果不理想患者，如残余狭窄和出现夹层。 | 股动脉、股浅动脉、股深动脉、近膝关节动脉 | 非药物涂层 非覆膜 短支架 (长度≤100mm) | a8ebe14b-d36e-11e9-953f-fa163e0a8baf | a8ebe14b-d36e-11e9-953f-fa163e0a8baf | 自膨式镍钛合金外周血管支架系统 -支架 | C02061000114028031990000016 | C02061000101003031990000013 | 02-血管介入治疗类材料 | 06-外周血管介入治疗材料 | 10-股腘动脉支架 | 股腘动脉支架（非药物洗脱） | 14-合金 | 028-非药物洗脱/自膨 | 支架直径：5mm；支架长度：80mm；可用长度：135cm | Pulsar-35 5/80/135 | (01)07640130431133 | 集采范围内-中选 | 3118 | 3118 |  |  | 申报企业变更
泰利福医疗器械商贸（上海）有限公司 | 86346e17-d2ea-11ea-a4d6-fa163e0a8baf-1 | 外周血管支架类 | 下肢动脉支架 | 自膨式镍钛合金外周血管支架系统-支架-4 | 国械注进20153131894 | 国械注进20153461894 | 该产品由支架和输送系统组成，支架预装在沿导丝推送式输送系统上。支架由激光切割镍钛合金管而成，两端各带有6个不透射线的标记；支架表面完全由非晶碳化硅涂层覆盖。环氧乙烷灭菌。一次性使用。货架有效期3年。 | 产品适用于股动脉和近膝关节动脉的动脉粥样硬化患者，尤其适用于治疗经皮腔内血管成形术（PTA）后的效果不理想患者，如残余狭窄和出现夹层。 | 股动脉、股浅动脉、股深动脉、近膝关节动脉 | 非药物涂层 非覆膜 短支架 (长度≤100mm) | 8672e215-d2fa-11ea-a4d6-fa163e0a8baf | 8672e215-d2fa-11ea-a4d6-fa163e0a8baf | 自膨式镍钛合金外周血管支架系统-支架 | C02061000114028031990000015 | C02061000101003031990000014 | 02-血管介入治疗类材料 | 06-外周血管介入治疗材料 | 10-股腘动脉支架 | 股腘动脉支架（非药物洗脱） | 14-合金 | 028-非药物洗脱/自膨 | 支架直径：5mm；支架长度：80mm；可用长度：90cm | Pulsar-35 5/80/90 | 07640130430938 | 集采范围内-中选 | 3118 | 3118 |  |  | 申报企业变更
泰利福医疗器械商贸（上海）有限公司 | 86346e17-d2ea-11ea-a4d6-fa163e0a8baf-1 | 外周血管支架类 | 下肢动脉支架 | 自膨式镍钛合金外周血管支架系统-支架-4 | 国械注进20153131894 | 国械注进20153461894 | 该产品由支架和输送系统组成，支架预装在沿导丝推送式输送系统上。支架由激光切割镍钛合金管而成，两端各带有6个不透射线的标记；支架表面完全由非晶碳化硅涂层涂覆。环氧乙烷灭菌。一次性使用。 | 产品适用于股动脉和近膝关节动脉的动脉粥样硬化患者，尤其适用于治疗经皮腔内血管成形术（PTA）后的效果不理想患者，如残余狭窄和出现夹层。 | 股动脉、股浅动脉、股深动脉、近膝关节动脉 | 非药物涂层 非覆膜 短支架 (长度≤100mm) | a8ebdfcd-d36e-11e9-953f-fa163e0a8baf | a8ebdfcd-d36e-11e9-953f-fa163e0a8baf | 自膨式镍钛合金外周血管支架系统 -支架 | C02061000114028031990000015 | C02061000101003031990000014 | 02-血管介入治疗类材料 | 06-外周血管介入治疗材料 | 10-股腘动脉支架 | 股腘动脉支架（非药物洗脱） | 14-合金 | 028-非药物洗脱/自膨 | 支架直径：5mm；支架长度：80mm；可用长度：90cm | Pulsar-35 5/80/90 | (01)07640130430938 | 集采范围内-中选 | 3118 | 3118 |  |  | 申报企业变更
泰利福医疗器械商贸（上海）有限公司 | 86346e17-d2ea-11ea-a4d6-fa163e0a8baf-1 | 外周血管支架类 | 下肢动脉支架 | 自膨式镍钛合金外周血管支架系统-支架-4 | 国械注进20153131894 | 国械注进20153461894 | 该产品由支架和输送系统组成，支架预装在沿导丝推送式输送系统上。支架由激光切割镍钛合金管而成，两端各带有6个不透射线的标记；支架表面完全由非晶碳化硅涂层覆盖。环氧乙烷灭菌。一次性使用。货架有效期3年。 | 产品适用于股动脉和近膝关节动脉的动脉粥样硬化患者，尤其适用于治疗经皮腔内血管成形术（PTA）后的效果不理想患者，如残余狭窄和出现夹层。 | 股动脉、股浅动脉、股深动脉、近膝关节动脉 | 非药物涂层 非覆膜 短支架 (长度≤100mm) | 8673713c-d2fa-11ea-a4d6-fa163e0a8baf | 8673713c-d2fa-11ea-a4d6-fa163e0a8baf | 自膨式镍钛合金外周血管支架系统-支架 | C02061000114028031990000033 | C02061000101003031990000015 | 02-血管介入治疗类材料 | 06-外周血管介入治疗材料 | 10-股腘动脉支架 | 股腘动脉支架（非药物洗脱） | 14-合金 | 028-非药物洗脱/自膨 | 支架直径：6mm；支架长度：100mm；可用长度：135cm | Pulsar-35 6/100/135 | 07640130431546 | 集采范围内-中选 | 3118 | 3118 |  |  | 申报企业变更
泰利福医疗器械商贸（上海）有限公司 | 86346e17-d2ea-11ea-a4d6-fa163e0a8baf-1 | 外周血管支架类 | 下肢动脉支架 | 自膨式镍钛合金外周血管支架系统-支架-4 | 国械注进20153131894 | 国械注进20153461894 | 该产品由支架和输送系统组成，支架预装在沿导丝推送式输送系统上。支架由激光切割镍钛合金管而成，两端各带有6个不透射线的标记；支架表面完全由非晶碳化硅涂层涂覆。环氧乙烷灭菌。一次性使用。 | 产品适用于股动脉和近膝关节动脉的动脉粥样硬化患者，尤其适用于治疗经皮腔内血管成形术（PTA）后的效果不理想患者，如残余狭窄和出现夹层。 | 股动脉、股浅动脉、股深动脉、近膝关节动脉 | 非药物涂层 非覆膜 短支架 (长度≤100mm) | a8eb960a-d36e-11e9-953f-fa163e0a8baf | a8eb960a-d36e-11e9-953f-fa163e0a8baf | 自膨式镍钛合金外周血管支架系统 -支架 | C02061000114028031990000033 | C02061000101003031990000015 | 02-血管介入治疗类材料 | 06-外周血管介入治疗材料 | 10-股腘动脉支架 | 股腘动脉支架（非药物洗脱） | 14-合金 | 028-非药物洗脱/自膨 | 支架直径：6mm；支架长度：100mm；可用长度：135cm | Pulsar-35 6/100/135 | (01)07640130431546 | 集采范围内-中选 | 3118 | 3118 |  |  | 申报企业变更
泰利福医疗器械商贸（上海）有限公司 | 86346e17-d2ea-11ea-a4d6-fa163e0a8baf-1 | 外周血管支架类 | 下肢动脉支架 | 自膨式镍钛合金外周血管支架系统-支架-4 | 国械注进20153131894 | 国械注进20153461894 | 该产品由支架和输送系统组成，支架预装在沿导丝推送式输送系统上。支架由激光切割镍钛合金管而成，两端各带有6个不透射线的标记；支架表面完全由非晶碳化硅涂层涂覆。环氧乙烷灭菌。一次性使用。 | 产品适用于股动脉和近膝关节动脉的动脉粥样硬化患者，尤其适用于治疗经皮腔内血管成形术（PTA）后的效果不理想患者，如残余狭窄和出现夹层。 | 股动脉、股浅动脉、股深动脉、近膝关节动脉 | 非药物涂层 非覆膜 短支架 (长度≤100mm) | a8ebc83b-d36e-11e9-953f-fa163e0a8baf | a8ebc83b-d36e-11e9-953f-fa163e0a8baf | 自膨式镍钛合金外周血管支架系统 -支架 | C02061000114028031990000041 | C02061000101003031990000016 | 02-血管介入治疗类材料 | 06-外周血管介入治疗材料 | 10-股腘动脉支架 | 股腘动脉支架（非药物洗脱） | 14-合金 | 028-非药物洗脱/自膨 | 支架直径：6mm；支架长度：100mm；可用长度：90cm | Pulsar-35 6/100/90 | (01)07640130431348 | 集采范围内-中选 | 3118 | 3118 |  |  | 申报企业变更
泰利福医疗器械商贸（上海）有限公司 | 86346e17-d2ea-11ea-a4d6-fa163e0a8baf-1 | 外周血管支架类 | 下肢动脉支架 | 自膨式镍钛合金外周血管支架系统-支架-4 | 国械注进20153131894 | 国械注进20153461894 | 该产品由支架和输送系统组成，支架预装在沿导丝推送式输送系统上。支架由激光切割镍钛合金管而成，两端各带有6个不透射线的标记；支架表面完全由非晶碳化硅涂层覆盖。环氧乙烷灭菌。一次性使用。货架有效期3年。 | 产品适用于股动脉和近膝关节动脉的动脉粥样硬化患者，尤其适用于治疗经皮腔内血管成形术（PTA）后的效果不理想患者，如残余狭窄和出现夹层。 | 股动脉、股浅动脉、股深动脉、近膝关节动脉 | 非药物涂层 非覆膜 短支架 (长度≤100mm) | 86738354-d2fa-11ea-a4d6-fa163e0a8baf | 86738354-d2fa-11ea-a4d6-fa163e0a8baf | 自膨式镍钛合金外周血管支架系统-支架 | C02061000114028031990000041 | C02061000101003031990000016 | 02-血管介入治疗类材料 | 06-外周血管介入治疗材料 | 10-股腘动脉支架 | 股腘动脉支架（非药物洗脱） | 14-合金 | 028-非药物洗脱/自膨 | 支架直径：6mm；支架长度：100mm；可用长度：90cm | Pulsar-35 6/100/90 | 07640130431348 | 集采范围内-中选 | 3118 | 3118 |  |  | 申报企业变更
泰利福医疗器械商贸（上海）有限公司 | 86346e17-d2ea-11ea-a4d6-fa163e0a8baf-1 | 外周血管支架类 | 下肢动脉支架 | 自膨式镍钛合金外周血管支架系统-支架-4 | 国械注进20153131894 | 国械注进20153461894 | 该产品由支架和输送系统组成，支架预装在沿导丝推送式输送系统上。支架由激光切割镍钛合金管而成，两端各带有6个不透射线的标记；支架表面完全由非晶碳化硅涂层涂覆。环氧乙烷灭菌。一次性使用。 | 产品适用于股动脉和近膝关节动脉的动脉粥样硬化患者，尤其适用于治疗经皮腔内血管成形术（PTA）后的效果不理想患者，如残余狭窄和出现夹层。 | 股动脉、股浅动脉、股深动脉、近膝关节动脉 | 非药物涂层 非覆膜 短支架 (长度≤100mm) | a8eba912-d36e-11e9-953f-fa163e0a8baf | a8eba912-d36e-11e9-953f-fa163e0a8baf | 自膨式镍钛合金外周血管支架系统 -支架 | C02061000114028031990000021 | C02061000101003031990000021 | 02-血管介入治疗类材料 | 06-外周血管介入治疗材料 | 10-股腘动脉支架 | 股腘动脉支架（非药物洗脱） | 14-合金 | 028-非药物洗脱/自膨 | 支架直径：6mm；支架长度：30mm；可用长度：135cm | Pulsar-35 6/30/135 | (01)07640130431157 | 集采范围内-中选 | 3118 | 3118 |  |  | 申报企业变更
泰利福医疗器械商贸（上海）有限公司 | 86346e17-d2ea-11ea-a4d6-fa163e0a8baf-1 | 外周血管支架类 | 下肢动脉支架 | 自膨式镍钛合金外周血管支架系统-支架-4 | 国械注进20153131894 | 国械注进20153461894 | 该产品由支架和输送系统组成，支架预装在沿导丝推送式输送系统上。支架由激光切割镍钛合金管而成，两端各带有6个不透射线的标记；支架表面完全由非晶碳化硅涂层覆盖。环氧乙烷灭菌。一次性使用。货架有效期3年。 | 产品适用于股动脉和近膝关节动脉的动脉粥样硬化患者，尤其适用于治疗经皮腔内血管成形术（PTA）后的效果不理想患者，如残余狭窄和出现夹层。 | 股动脉、股浅动脉、股深动脉、近膝关节动脉 | 非药物涂层 非覆膜 短支架 (长度≤100mm) | 86735d8a-d2fa-11ea-a4d6-fa163e0a8baf | 86735d8a-d2fa-11ea-a4d6-fa163e0a8baf | 自膨式镍钛合金外周血管支架系统-支架 | C02061000114028031990000021 | C02061000101003031990000021 | 02-血管介入治疗类材料 | 06-外周血管介入治疗材料 | 10-股腘动脉支架 | 股腘动脉支架（非药物洗脱） | 14-合金 | 028-非药物洗脱/自膨 | 支架直径：6mm；支架长度：30mm；可用长度：135cm | Pulsar-35 6/30/135 | 07640130431157 | 集采范围内-中选 | 3118 | 3118 |  |  | 申报企业变更
泰利福医疗器械商贸（上海）有限公司 | 86346e17-d2ea-11ea-a4d6-fa163e0a8baf-1 | 外周血管支架类 | 下肢动脉支架 | 自膨式镍钛合金外周血管支架系统-支架-4 | 国械注进20153131894 | 国械注进20153461894 | 该产品由支架和输送系统组成，支架预装在沿导丝推送式输送系统上。支架由激光切割镍钛合金管而成，两端各带有6个不透射线的标记；支架表面完全由非晶碳化硅涂层覆盖。环氧乙烷灭菌。一次性使用。货架有效期3年。 | 产品适用于股动脉和近膝关节动脉的动脉粥样硬化患者，尤其适用于治疗经皮腔内血管成形术（PTA）后的效果不理想患者，如残余狭窄和出现夹层。 | 股动脉、股浅动脉、股深动脉、近膝关节动脉 | 非药物涂层 非覆膜 短支架 (长度≤100mm) | 86736596-d2fa-11ea-a4d6-fa163e0a8baf | 86736596-d2fa-11ea-a4d6-fa163e0a8baf | 自膨式镍钛合金外周血管支架系统-支架 | C02061000114028031990000026 | C02061000101003031990000022 | 02-血管介入治疗类材料 | 06-外周血管介入治疗材料 | 10-股腘动脉支架 | 股腘动脉支架（非药物洗脱） | 14-合金 | 028-非药物洗脱/自膨 | 支架直径：6mm；支架长度：30mm；可用长度：90cm | Pulsar-35 6/30/90 | 07640130430952 | 集采范围内-中选 | 3118 | 3118 |  |  | 申报企业变更
泰利福医疗器械商贸（上海）有限公司 | 86346e17-d2ea-11ea-a4d6-fa163e0a8baf-1 | 外周血管支架类 | 下肢动脉支架 | 自膨式镍钛合金外周血管支架系统-支架-4 | 国械注进20153131894 | 国械注进20153461894 | 该产品由支架和输送系统组成，支架预装在沿导丝推送式输送系统上。支架由激光切割镍钛合金管而成，两端各带有6个不透射线的标记；支架表面完全由非晶碳化硅涂层涂覆。环氧乙烷灭菌。一次性使用。 | 产品适用于股动脉和近膝关节动脉的动脉粥样硬化患者，尤其适用于治疗经皮腔内血管成形术（PTA）后的效果不理想患者，如残余狭窄和出现夹层。 | 股动脉、股浅动脉、股深动脉、近膝关节动脉 | 非药物涂层 非覆膜 短支架 (长度≤100mm) | a8ebb973-d36e-11e9-953f-fa163e0a8baf | a8ebb973-d36e-11e9-953f-fa163e0a8baf | 自膨式镍钛合金外周血管支架系统 -支架 | C02061000114028031990000026 | C02061000101003031990000022 | 02-血管介入治疗类材料 | 06-外周血管介入治疗材料 | 10-股腘动脉支架 | 股腘动脉支架（非药物洗脱） | 14-合金 | 028-非药物洗脱/自膨 | 支架直径：6mm；支架长度：30mm；可用长度：90cm | Pulsar-35 6/30/90 | (01)07640130430952 | 集采范围内-中选 | 3118 | 3118 |  |  | 申报企业变更
泰利福医疗器械商贸（上海）有限公司 | 86346e17-d2ea-11ea-a4d6-fa163e0a8baf-1 | 外周血管支架类 | 下肢动脉支架 | 自膨式镍钛合金外周血管支架系统-支架-4 | 国械注进20153131894 | 国械注进20153461894 | 该产品由支架和输送系统组成，支架预装在沿导丝推送式输送系统上。支架由激光切割镍钛合金管而成，两端各带有6个不透射线的标记；支架表面完全由非晶碳化硅涂层覆盖。环氧乙烷灭菌。一次性使用。货架有效期3年。 | 产品适用于股动脉和近膝关节动脉的动脉粥样硬化患者，尤其适用于治疗经皮腔内血管成形术（PTA）后的效果不理想患者，如残余狭窄和出现夹层。 | 股动脉、股浅动脉、股深动脉、近膝关节动脉 | 非药物涂层 非覆膜 短支架 (长度≤100mm) | 8673815d-d2fa-11ea-a4d6-fa163e0a8baf | 8673815d-d2fa-11ea-a4d6-fa163e0a8baf | 自膨式镍钛合金外周血管支架系统-支架 | C02061000114028031990000040 | C02061000101003031990000023 | 02-血管介入治疗类材料 | 06-外周血管介入治疗材料 | 10-股腘动脉支架 | 股腘动脉支架（非药物洗脱） | 14-合金 | 028-非药物洗脱/自膨 | 支架直径：6mm；支架长度：40mm；可用长度：135cm | Pulsar-35 6/40/135 | 07640130431164 | 集采范围内-中选 | 3118 | 3118 |  |  | 申报企业变更
泰利福医疗器械商贸（上海）有限公司 | 86346e17-d2ea-11ea-a4d6-fa163e0a8baf-1 | 外周血管支架类 | 下肢动脉支架 | 自膨式镍钛合金外周血管支架系统-支架-4 | 国械注进20153131894 | 国械注进20153461894 | 该产品由支架和输送系统组成，支架预装在沿导丝推送式输送系统上。支架由激光切割镍钛合金管而成，两端各带有6个不透射线的标记；支架表面完全由非晶碳化硅涂层涂覆。环氧乙烷灭菌。一次性使用。 | 产品适用于股动脉和近膝关节动脉的动脉粥样硬化患者，尤其适用于治疗经皮腔内血管成形术（PTA）后的效果不理想患者，如残余狭窄和出现夹层。 | 股动脉、股浅动脉、股深动脉、近膝关节动脉 | 非药物涂层 非覆膜 短支架 (长度≤100mm) | a8ebe915-d36e-11e9-953f-fa163e0a8baf | a8ebe915-d36e-11e9-953f-fa163e0a8baf | 自膨式镍钛合金外周血管支架系统 -支架 | C02061000114028031990000040 | C02061000101003031990000023 | 02-血管介入治疗类材料 | 06-外周血管介入治疗材料 | 10-股腘动脉支架 | 股腘动脉支架（非药物洗脱） | 14-合金 | 028-非药物洗脱/自膨 | 支架直径：6mm；支架长度：40mm；可用长度：135cm | Pulsar-35 6/40/135 | (01)07640130431164 | 集采范围内-中选 | 3118 | 3118 |  |  | 申报企业变更
泰利福医疗器械商贸（上海）有限公司 | 86346e17-d2ea-11ea-a4d6-fa163e0a8baf-1 | 外周血管支架类 | 下肢动脉支架 | 自膨式镍钛合金外周血管支架系统-支架-4 | 国械注进20153131894 | 国械注进20153461894 | 该产品由支架和输送系统组成，支架预装在沿导丝推送式输送系统上。支架由激光切割镍钛合金管而成，两端各带有6个不透射线的标记；支架表面完全由非晶碳化硅涂层涂覆。环氧乙烷灭菌。一次性使用。 | 产品适用于股动脉和近膝关节动脉的动脉粥样硬化患者，尤其适用于治疗经皮腔内血管成形术（PTA）后的效果不理想患者，如残余狭窄和出现夹层。 | 股动脉、股浅动脉、股深动脉、近膝关节动脉 | 非药物涂层 非覆膜 短支架 (长度≤100mm) | a8ebed3a-d36e-11e9-953f-fa163e0a8baf | a8ebed3a-d36e-11e9-953f-fa163e0a8baf | 自膨式镍钛合金外周血管支架系统 -支架 | C02061000114028031990000024 | C02061000101003031990000024 | 02-血管介入治疗类材料 | 06-外周血管介入治疗材料 | 10-股腘动脉支架 | 股腘动脉支架（非药物洗脱） | 14-合金 | 028-非药物洗脱/自膨 | 支架直径：6mm；支架长度：40mm；可用长度：90cm | Pulsar-35 6/40/90 | (01)07640130430969 | 集采范围内-中选 | 3118 | 3118 |  |  | 申报企业变更
泰利福医疗器械商贸（上海）有限公司 | 86346e17-d2ea-11ea-a4d6-fa163e0a8baf-1 | 外周血管支架类 | 下肢动脉支架 | 自膨式镍钛合金外周血管支架系统-支架-4 | 国械注进20153131894 | 国械注进20153461894 | 该产品由支架和输送系统组成，支架预装在沿导丝推送式输送系统上。支架由激光切割镍钛合金管而成，两端各带有6个不透射线的标记；支架表面完全由非晶碳化硅涂层覆盖。环氧乙烷灭菌。一次性使用。货架有效期3年。 | 产品适用于股动脉和近膝关节动脉的动脉粥样硬化患者，尤其适用于治疗经皮腔内血管成形术（PTA）后的效果不理想患者，如残余狭窄和出现夹层。 | 股动脉、股浅动脉、股深动脉、近膝关节动脉 | 非药物涂层 非覆膜 短支架 (长度≤100mm) | 8673626c-d2fa-11ea-a4d6-fa163e0a8baf | 8673626c-d2fa-11ea-a4d6-fa163e0a8baf | 自膨式镍钛合金外周血管支架系统-支架 | C02061000114028031990000024 | C02061000101003031990000024 | 02-血管介入治疗类材料 | 06-外周血管介入治疗材料 | 10-股腘动脉支架 | 股腘动脉支架（非药物洗脱） | 14-合金 | 028-非药物洗脱/自膨 | 支架直径：6mm；支架长度：40mm；可用长度：90cm | Pulsar-35 6/40/90 | 07640130430969 | 集采范围内-中选 | 3118 | 3118 |  |  | 申报企业变更
泰利福医疗器械商贸（上海）有限公司 | 86346e17-d2ea-11ea-a4d6-fa163e0a8baf-1 | 外周血管支架类 | 下肢动脉支架 | 自膨式镍钛合金外周血管支架系统-支架-4 | 国械注进20153131894 | 国械注进20153461894 | 该产品由支架和输送系统组成，支架预装在沿导丝推送式输送系统上。支架由激光切割镍钛合金管而成，两端各带有6个不透射线的标记；支架表面完全由非晶碳化硅涂层覆盖。环氧乙烷灭菌。一次性使用。货架有效期3年。 | 产品适用于股动脉和近膝关节动脉的动脉粥样硬化患者，尤其适用于治疗经皮腔内血管成形术（PTA）后的效果不理想患者，如残余狭窄和出现夹层。 | 股动脉、股浅动脉、股深动脉、近膝关节动脉 | 非药物涂层 非覆膜 短支架 (长度≤100mm) | 867374d3-d2fa-11ea-a4d6-fa163e0a8baf | 867374d3-d2fa-11ea-a4d6-fa163e0a8baf | 自膨式镍钛合金外周血管支架系统-支架 | C02061000114028031990000034 | C02061000101003031990000025 | 02-血管介入治疗类材料 | 06-外周血管介入治疗材料 | 10-股腘动脉支架 | 股腘动脉支架（非药物洗脱） | 14-合金 | 028-非药物洗脱/自膨 | 支架直径：6mm；支架长度：60mm；可用长度：135cm | Pulsar-35 6/60/135 | 07640130431171 | 集采范围内-中选 | 3118 | 3118 |  |  | 申报企业变更
泰利福医疗器械商贸（上海）有限公司 | 86346e17-d2ea-11ea-a4d6-fa163e0a8baf-1 | 外周血管支架类 | 下肢动脉支架 | 自膨式镍钛合金外周血管支架系统-支架-4 | 国械注进20153131894 | 国械注进20153461894 | 该产品由支架和输送系统组成，支架预装在沿导丝推送式输送系统上。支架由激光切割镍钛合金管而成，两端各带有6个不透射线的标记；支架表面完全由非晶碳化硅涂层涂覆。环氧乙烷灭菌。一次性使用。 | 产品适用于股动脉和近膝关节动脉的动脉粥样硬化患者，尤其适用于治疗经皮腔内血管成形术（PTA）后的效果不理想患者，如残余狭窄和出现夹层。 | 股动脉、股浅动脉、股深动脉、近膝关节动脉 | 非药物涂层 非覆膜 短支架 (长度≤100mm) | a8eba0a9-d36e-11e9-953f-fa163e0a8baf | a8eba0a9-d36e-11e9-953f-fa163e0a8baf | 自膨式镍钛合金外周血管支架系统 -支架 | C02061000114028031990000034 | C02061000101003031990000025 | 02-血管介入治疗类材料 | 06-外周血管介入治疗材料 | 10-股腘动脉支架 | 股腘动脉支架（非药物洗脱） | 14-合金 | 028-非药物洗脱/自膨 | 支架直径：6mm；支架长度：60mm；可用长度：135cm | Pulsar-35 6/60/135 | (01)07640130431171 | 集采范围内-中选 | 3118 | 3118 |  |  | 申报企业变更
泰利福医疗器械商贸（上海）有限公司 | 86346e17-d2ea-11ea-a4d6-fa163e0a8baf-1 | 外周血管支架类 | 下肢动脉支架 | 自膨式镍钛合金外周血管支架系统-支架-4 | 国械注进20153131894 | 国械注进20153461894 | 该产品由支架和输送系统组成，支架预装在沿导丝推送式输送系统上。支架由激光切割镍钛合金管而成，两端各带有6个不透射线的标记；支架表面完全由非晶碳化硅涂层覆盖。环氧乙烷灭菌。一次性使用。货架有效期3年。 | 产品适用于股动脉和近膝关节动脉的动脉粥样硬化患者，尤其适用于治疗经皮腔内血管成形术（PTA）后的效果不理想患者，如残余狭窄和出现夹层。 | 股动脉、股浅动脉、股深动脉、近膝关节动脉 | 非药物涂层 非覆膜 短支架 (长度≤100mm) | 86736a84-d2fa-11ea-a4d6-fa163e0a8baf | 86736a84-d2fa-11ea-a4d6-fa163e0a8baf | 自膨式镍钛合金外周血管支架系统-支架 | C02061000114028031990000029 | C02061000101003031990000026 | 02-血管介入治疗类材料 | 06-外周血管介入治疗材料 | 10-股腘动脉支架 | 股腘动脉支架（非药物洗脱） | 14-合金 | 028-非药物洗脱/自膨 | 支架直径：6mm；支架长度：60mm；可用长度：90cm | Pulsar-35 6/60/90 | 07640130430976 | 集采范围内-中选 | 3118 | 3118 |  |  | 申报企业变更
泰利福医疗器械商贸（上海）有限公司 | 86346e17-d2ea-11ea-a4d6-fa163e0a8baf-1 | 外周血管支架类 | 下肢动脉支架 | 自膨式镍钛合金外周血管支架系统-支架-4 | 国械注进20153131894 | 国械注进20153461894 | 该产品由支架和输送系统组成，支架预装在沿导丝推送式输送系统上。支架由激光切割镍钛合金管而成，两端各带有6个不透射线的标记；支架表面完全由非晶碳化硅涂层涂覆。环氧乙烷灭菌。一次性使用。 | 产品适用于股动脉和近膝关节动脉的动脉粥样硬化患者，尤其适用于治疗经皮腔内血管成形术（PTA）后的效果不理想患者，如残余狭窄和出现夹层。 | 股动脉、股浅动脉、股深动脉、近膝关节动脉 | 非药物涂层 非覆膜 短支架 (长度≤100mm) | a8ebdb00-d36e-11e9-953f-fa163e0a8baf | a8ebdb00-d36e-11e9-953f-fa163e0a8baf | 自膨式镍钛合金外周血管支架系统 -支架 | C02061000114028031990000029 | C02061000101003031990000026 | 02-血管介入治疗类材料 | 06-外周血管介入治疗材料 | 10-股腘动脉支架 | 股腘动脉支架（非药物洗脱） | 14-合金 | 028-非药物洗脱/自膨 | 支架直径：6mm；支架长度：60mm；可用长度：90cm | Pulsar-35 6/60/90 | (01)07640130430976 | 集采范围内-中选 | 3118 | 3118 |  |  | 申报企业变更
泰利福医疗器械商贸（上海）有限公司 | 86346e17-d2ea-11ea-a4d6-fa163e0a8baf-1 | 外周血管支架类 | 下肢动脉支架 | 自膨式镍钛合金外周血管支架系统-支架-4 | 国械注进20153131894 | 国械注进20153461894 | 该产品由支架和输送系统组成，支架预装在沿导丝推送式输送系统上。支架由激光切割镍钛合金管而成，两端各带有6个不透射线的标记；支架表面完全由非晶碳化硅涂层覆盖。环氧乙烷灭菌。一次性使用。货架有效期3年。 | 产品适用于股动脉和近膝关节动脉的动脉粥样硬化患者，尤其适用于治疗经皮腔内血管成形术（PTA）后的效果不理想患者，如残余狭窄和出现夹层。 | 股动脉、股浅动脉、股深动脉、近膝关节动脉 | 非药物涂层 非覆膜 短支架 (长度≤100mm) | 86736c6a-d2fa-11ea-a4d6-fa163e0a8baf | 86736c6a-d2fa-11ea-a4d6-fa163e0a8baf | 自膨式镍钛合金外周血管支架系统-支架 | C02061000114028031990000030 | C02061000101003031990000027 | 02-血管介入治疗类材料 | 06-外周血管介入治疗材料 | 10-股腘动脉支架 | 股腘动脉支架（非药物洗脱） | 14-合金 | 028-非药物洗脱/自膨 | 支架直径：6mm；支架长度：80mm；可用长度：135cm | Pulsar-35 6/80/135 | 07640130431188 | 集采范围内-中选 | 3118 | 3118 |  |  | 申报企业变更
泰利福医疗器械商贸（上海）有限公司 | 86346e17-d2ea-11ea-a4d6-fa163e0a8baf-1 | 外周血管支架类 | 下肢动脉支架 | 自膨式镍钛合金外周血管支架系统-支架-4 | 国械注进20153131894 | 国械注进20153461894 | 该产品由支架和输送系统组成，支架预装在沿导丝推送式输送系统上。支架由激光切割镍钛合金管而成，两端各带有6个不透射线的标记；支架表面完全由非晶碳化硅涂层涂覆。环氧乙烷灭菌。一次性使用。 | 产品适用于股动脉和近膝关节动脉的动脉粥样硬化患者，尤其适用于治疗经皮腔内血管成形术（PTA）后的效果不理想患者，如残余狭窄和出现夹层。 | 股动脉、股浅动脉、股深动脉、近膝关节动脉 | 非药物涂层 非覆膜 短支架 (长度≤100mm) | a8ebb69d-d36e-11e9-953f-fa163e0a8baf | a8ebb69d-d36e-11e9-953f-fa163e0a8baf | 自膨式镍钛合金外周血管支架系统 -支架 | C02061000114028031990000030 | C02061000101003031990000027 | 02-血管介入治疗类材料 | 06-外周血管介入治疗材料 | 10-股腘动脉支架 | 股腘动脉支架（非药物洗脱） | 14-合金 | 028-非药物洗脱/自膨 | 支架直径：6mm；支架长度：80mm；可用长度：135cm | Pulsar-35 6/80/135 | (01)07640130431188 | 集采范围内-中选 | 3118 | 3118 |  |  | 申报企业变更
泰利福医疗器械商贸（上海）有限公司 | 86346e17-d2ea-11ea-a4d6-fa163e0a8baf-1 | 外周血管支架类 | 下肢动脉支架 | 自膨式镍钛合金外周血管支架系统-支架-4 | 国械注进20153131894 | 国械注进20153461894 | 该产品由支架和输送系统组成，支架预装在沿导丝推送式输送系统上。支架由激光切割镍钛合金管而成，两端各带有6个不透射线的标记；支架表面完全由非晶碳化硅涂层覆盖。环氧乙烷灭菌。一次性使用。货架有效期3年。 | 产品适用于股动脉和近膝关节动脉的动脉粥样硬化患者，尤其适用于治疗经皮腔内血管成形术（PTA）后的效果不理想患者，如残余狭窄和出现夹层。 | 股动脉、股浅动脉、股深动脉、近膝关节动脉 | 非药物涂层 非覆膜 短支架 (长度≤100mm) | 867368f2-d2fa-11ea-a4d6-fa163e0a8baf | 867368f2-d2fa-11ea-a4d6-fa163e0a8baf | 自膨式镍钛合金外周血管支架系统-支架 | C02061000114028031990000028 | C02061000101003031990000028 | 02-血管介入治疗类材料 | 06-外周血管介入治疗材料 | 10-股腘动脉支架 | 股腘动脉支架（非药物洗脱） | 14-合金 | 028-非药物洗脱/自膨 | 支架直径：6mm；支架长度：80mm；可用长度：90cm | Pulsar-35 6/80/90 | 07640130430983 | 集采范围内-中选 | 3118 | 3118 |  |  | 申报企业变更
泰利福医疗器械商贸（上海）有限公司 | 86346e17-d2ea-11ea-a4d6-fa163e0a8baf-1 | 外周血管支架类 | 下肢动脉支架 | 自膨式镍钛合金外周血管支架系统-支架-4 | 国械注进20153131894 | 国械注进20153461894 | 该产品由支架和输送系统组成，支架预装在沿导丝推送式输送系统上。支架由激光切割镍钛合金管而成，两端各带有6个不透射线的标记；支架表面完全由非晶碳化硅涂层涂覆。环氧乙烷灭菌。一次性使用。 | 产品适用于股动脉和近膝关节动脉的动脉粥样硬化患者，尤其适用于治疗经皮腔内血管成形术（PTA）后的效果不理想患者，如残余狭窄和出现夹层。 | 股动脉、股浅动脉、股深动脉、近膝关节动脉 | 非药物涂层 非覆膜 短支架 (长度≤100mm) | a8eb7e9c-d36e-11e9-953f-fa163e0a8baf | a8eb7e9c-d36e-11e9-953f-fa163e0a8baf | 自膨式镍钛合金外周血管支架系统 -支架 | C02061000114028031990000028 | C02061000101003031990000028 | 02-血管介入治疗类材料 | 06-外周血管介入治疗材料 | 10-股腘动脉支架 | 股腘动脉支架（非药物洗脱） | 14-合金 | 028-非药物洗脱/自膨 | 支架直径：6mm；支架长度：80mm；可用长度：90cm | Pulsar-35 6/80/90 | (01)07640130430983 | 集采范围内-中选 | 3118 | 3118 |  |  | 申报企业变更
泰利福医疗器械商贸（上海）有限公司 | 66c771f0-d2de-11ea-a4d6-fa163e0a8baf-1 | 外周血管支架类 | 下肢动脉支架 | 自膨式镍钛合金外周血管支架系统-支架-3 | 国械注进20153131894 | 国械注进20153461894 | 该产品由支架和输送系统组成，支架预装在沿导丝推送式输送系统上。支架由激光切割镍钛合金管而成，两端各带有6个不透射线的标记；支架表面完全由非晶碳化硅涂层覆盖。环氧乙烷灭菌。一次性使用。货架有效期3年。 | 产品适用于股动脉和近膝关节动脉的动脉粥样硬化患者，尤其适用于治疗经皮腔内血管成形术（PTA）后的效果不理想患者，如残余狭窄和出现夹层。 | 股动脉、股浅动脉、股深动脉、近膝关节动脉 | 非药物涂层 非覆膜 短支架 (长度≤100mm) | 43fdb1e4-d2f8-11ea-a4d6-fa163e0a8baf | 43fdb1e4-d2f8-11ea-a4d6-fa163e0a8baf | 自膨式镍钛合金外周血管支架系统-支架 | C02060900114024031990000011 | C02060900102003031990000030 | 02-血管介入治疗类材料 | 06-外周血管介入治疗材料 | 09-髂股动脉支架 | 髂股动脉支架（非覆膜） | 14-合金 | 024-非覆膜/自膨 | 支架直径：7mm；支架长度：100mm；可用长度：135cm | Pulsar-35 7/100/135 | 07640130431591 | 集采范围内-中选 | 3118 | 3118 |  |  | 申报企业变更
泰利福医疗器械商贸（上海）有限公司 | 66c771f0-d2de-11ea-a4d6-fa163e0a8baf-1 | 外周血管支架类 | 下肢动脉支架 | 自膨式镍钛合金外周血管支架系统-支架-3 | 国械注进20153131894 | 国械注进20153461894 | 该产品由支架和输送系统组成，支架预装在沿导丝推送式输送系统上。支架由激光切割镍钛合金管而成，两端各带有6个不透射线的标记；支架表面完全由非晶碳化硅涂层涂覆。环氧乙烷灭菌。一次性使用。 | 产品适用于股动脉和近膝关节动脉的动脉粥样硬化患者，尤其适用于治疗经皮腔内血管成形术（PTA）后的效果不理想患者，如残余狭窄和出现夹层。 | 股动脉、股浅动脉、股深动脉、近膝关节动脉 | 非药物涂层 非覆膜 短支架 (长度≤100mm) | a8ebc121-d36e-11e9-953f-fa163e0a8baf | a8ebc121-d36e-11e9-953f-fa163e0a8baf | 自膨式镍钛合金外周血管支架系统 -支架 | C02060900114024031990000011 | C02060900102003031990000030 | 02-血管介入治疗类材料 | 06-外周血管介入治疗材料 | 09-髂股动脉支架 | 髂股动脉支架（非覆膜） | 14-合金 | 024-非覆膜/自膨 | 支架直径：7mm；支架长度：100mm；可用长度：135cm | Pulsar-35 7/100/135 | (01)07640130431591 | 集采范围内-中选 | 3118 | 3118 |  |  | 申报企业变更
泰利福医疗器械商贸（上海）有限公司 | 66c771f0-d2de-11ea-a4d6-fa163e0a8baf-1 | 外周血管支架类 | 下肢动脉支架 | 自膨式镍钛合金外周血管支架系统-支架-3 | 国械注进20153131894 | 国械注进20153461894 | 该产品由支架和输送系统组成，支架预装在沿导丝推送式输送系统上。支架由激光切割镍钛合金管而成，两端各带有6个不透射线的标记；支架表面完全由非晶碳化硅涂层覆盖。环氧乙烷灭菌。一次性使用。货架有效期3年。 | 产品适用于股动脉和近膝关节动脉的动脉粥样硬化患者，尤其适用于治疗经皮腔内血管成形术（PTA）后的效果不理想患者，如残余狭窄和出现夹层。 | 股动脉、股浅动脉、股深动脉、近膝关节动脉 | 非药物涂层 非覆膜 短支架 (长度≤100mm) | 43fdb6b8-d2f8-11ea-a4d6-fa163e0a8baf | 43fdb6b8-d2f8-11ea-a4d6-fa163e0a8baf | 自膨式镍钛合金外周血管支架系统-支架 | C02060900114024031990000014 | C02060900102003031990000031 | 02-血管介入治疗类材料 | 06-外周血管介入治疗材料 | 09-髂股动脉支架 | 髂股动脉支架（非覆膜） | 14-合金 | 024-非覆膜/自膨 | 支架直径：7mm；支架长度：100mm；可用长度：90cm | Pulsar-35 7/100/90 | 07640130431393 | 集采范围内-中选 | 3118 | 3118 |  |  | 申报企业变更
泰利福医疗器械商贸（上海）有限公司 | 66c771f0-d2de-11ea-a4d6-fa163e0a8baf-1 | 外周血管支架类 | 下肢动脉支架 | 自膨式镍钛合金外周血管支架系统-支架-3 | 国械注进20153131894 | 国械注进20153461894 | 该产品由支架和输送系统组成，支架预装在沿导丝推送式输送系统上。支架由激光切割镍钛合金管而成，两端各带有6个不透射线的标记；支架表面完全由非晶碳化硅涂层涂覆。环氧乙烷灭菌。一次性使用。 | 产品适用于股动脉和近膝关节动脉的动脉粥样硬化患者，尤其适用于治疗经皮腔内血管成形术（PTA）后的效果不理想患者，如残余狭窄和出现夹层。 | 股动脉、股浅动脉、股深动脉、近膝关节动脉 | 非药物涂层 非覆膜 短支架 (长度≤100mm) | a8ebb538-d36e-11e9-953f-fa163e0a8baf | a8ebb538-d36e-11e9-953f-fa163e0a8baf | 自膨式镍钛合金外周血管支架系统 -支架 | C02060900114024031990000014 | C02060900102003031990000031 | 02-血管介入治疗类材料 | 06-外周血管介入治疗材料 | 09-髂股动脉支架 | 髂股动脉支架（非覆膜） | 14-合金 | 024-非覆膜/自膨 | 支架直径：7mm；支架长度：100mm；可用长度：90cm | Pulsar-35 7/100/90 | (01)07640130431393 | 集采范围内-中选 | 3118 | 3118 |  |  | 申报企业变更
泰利福医疗器械商贸（上海）有限公司 | 66c771f0-d2de-11ea-a4d6-fa163e0a8baf-1 | 外周血管支架类 | 下肢动脉支架 | 自膨式镍钛合金外周血管支架系统-支架-3 | 国械注进20153131894 | 国械注进20153461894 | 该产品由支架和输送系统组成，支架预装在沿导丝推送式输送系统上。支架由激光切割镍钛合金管而成，两端各带有6个不透射线的标记；支架表面完全由非晶碳化硅涂层覆盖。环氧乙烷灭菌。一次性使用。货架有效期3年。 | 产品适用于股动脉和近膝关节动脉的动脉粥样硬化患者，尤其适用于治疗经皮腔内血管成形术（PTA）后的效果不理想患者，如残余狭窄和出现夹层。 | 股动脉、股浅动脉、股深动脉、近膝关节动脉 | 非药物涂层 非覆膜 短支架 (长度≤100mm) | 43fd7170-d2f8-11ea-a4d6-fa163e0a8baf | 43fd7170-d2f8-11ea-a4d6-fa163e0a8baf | 自膨式镍钛合金外周血管支架系统-支架 | C02060900114024031990000005 | C02060900102003031990000036 | 02-血管介入治疗类材料 | 06-外周血管介入治疗材料 | 09-髂股动脉支架 | 髂股动脉支架（非覆膜） | 14-合金 | 024-非覆膜/自膨 | 支架直径：7mm；支架长度：30mm；可用长度：135cm | Pulsar-35 7/30/135 | 07640130431201 | 集采范围内-中选 | 3118 | 3118 |  |  | 申报企业变更
泰利福医疗器械商贸（上海）有限公司 | 66c771f0-d2de-11ea-a4d6-fa163e0a8baf-1 | 外周血管支架类 | 下肢动脉支架 | 自膨式镍钛合金外周血管支架系统-支架-3 | 国械注进20153131894 | 国械注进20153461894 | 该产品由支架和输送系统组成，支架预装在沿导丝推送式输送系统上。支架由激光切割镍钛合金管而成，两端各带有6个不透射线的标记；支架表面完全由非晶碳化硅涂层涂覆。环氧乙烷灭菌。一次性使用。 | 产品适用于股动脉和近膝关节动脉的动脉粥样硬化患者，尤其适用于治疗经皮腔内血管成形术（PTA）后的效果不理想患者，如残余狭窄和出现夹层。 | 股动脉、股浅动脉、股深动脉、近膝关节动脉 | 非药物涂层 非覆膜 短支架 (长度≤100mm) | a8ebce2b-d36e-11e9-953f-fa163e0a8baf | a8ebce2b-d36e-11e9-953f-fa163e0a8baf | 自膨式镍钛合金外周血管支架系统 -支架 | C02060900114024031990000005 | C02060900102003031990000036 | 02-血管介入治疗类材料 | 06-外周血管介入治疗材料 | 09-髂股动脉支架 | 髂股动脉支架（非覆膜） | 14-合金 | 024-非覆膜/自膨 | 支架直径：7mm；支架长度：30mm；可用长度：135cm | Pulsar-35 7/30/135 | (01)07640130431201 | 集采范围内-中选 | 3118 | 3118 |  |  | 申报企业变更
泰利福医疗器械商贸（上海）有限公司 | 66c771f0-d2de-11ea-a4d6-fa163e0a8baf-1 | 外周血管支架类 | 下肢动脉支架 | 自膨式镍钛合金外周血管支架系统-支架-3 | 国械注进20153131894 | 国械注进20153461894 | 该产品由支架和输送系统组成，支架预装在沿导丝推送式输送系统上。支架由激光切割镍钛合金管而成，两端各带有6个不透射线的标记；支架表面完全由非晶碳化硅涂层覆盖。环氧乙烷灭菌。一次性使用。货架有效期3年。 | 产品适用于股动脉和近膝关节动脉的动脉粥样硬化患者，尤其适用于治疗经皮腔内血管成形术（PTA）后的效果不理想患者，如残余狭窄和出现夹层。 | 股动脉、股浅动脉、股深动脉、近膝关节动脉 | 非药物涂层 非覆膜 短支架 (长度≤100mm) | 43fdbb4c-d2f8-11ea-a4d6-fa163e0a8baf | 43fdbb4c-d2f8-11ea-a4d6-fa163e0a8baf | 自膨式镍钛合金外周血管支架系统-支架 | C02060900114024031990000017 | C02060900102003031990000037 | 02-血管介入治疗类材料 | 06-外周血管介入治疗材料 | 09-髂股动脉支架 | 髂股动脉支架（非覆膜） | 14-合金 | 024-非覆膜/自膨 | 支架直径：7mm；支架长度：30mm；可用长度：90cm | Pulsar-35 7/30/90 | 07640130431003 | 集采范围内-中选 | 3118 | 3118 |  |  | 申报企业变更
泰利福医疗器械商贸（上海）有限公司 | 66c771f0-d2de-11ea-a4d6-fa163e0a8baf-1 | 外周血管支架类 | 下肢动脉支架 | 自膨式镍钛合金外周血管支架系统-支架-3 | 国械注进20153131894 | 国械注进20153461894 | 该产品由支架和输送系统组成，支架预装在沿导丝推送式输送系统上。支架由激光切割镍钛合金管而成，两端各带有6个不透射线的标记；支架表面完全由非晶碳化硅涂层涂覆。环氧乙烷灭菌。一次性使用。 | 产品适用于股动脉和近膝关节动脉的动脉粥样硬化患者，尤其适用于治疗经皮腔内血管成形术（PTA）后的效果不理想患者，如残余狭窄和出现夹层。 | 股动脉、股浅动脉、股深动脉、近膝关节动脉 | 非药物涂层 非覆膜 短支架 (长度≤100mm) | a8ebcb20-d36e-11e9-953f-fa163e0a8baf | a8ebcb20-d36e-11e9-953f-fa163e0a8baf | 自膨式镍钛合金外周血管支架系统 -支架 | C02060900114024031990000017 | C02060900102003031990000037 | 02-血管介入治疗类材料 | 06-外周血管介入治疗材料 | 09-髂股动脉支架 | 髂股动脉支架（非覆膜） | 14-合金 | 024-非覆膜/自膨 | 支架直径：7mm；支架长度：30mm；可用长度：90cm | Pulsar-35 7/30/90 | (01)07640130431003 | 集采范围内-中选 | 3118 | 3118 |  |  | 申报企业变更
泰利福医疗器械商贸（上海）有限公司 | 66c771f0-d2de-11ea-a4d6-fa163e0a8baf-1 | 外周血管支架类 | 下肢动脉支架 | 自膨式镍钛合金外周血管支架系统-支架-3 | 国械注进20153131894 | 国械注进20153461894 | 该产品由支架和输送系统组成，支架预装在沿导丝推送式输送系统上。支架由激光切割镍钛合金管而成，两端各带有6个不透射线的标记；支架表面完全由非晶碳化硅涂层覆盖。环氧乙烷灭菌。一次性使用。货架有效期3年。 | 产品适用于股动脉和近膝关节动脉的动脉粥样硬化患者，尤其适用于治疗经皮腔内血管成形术（PTA）后的效果不理想患者，如残余狭窄和出现夹层。 | 股动脉、股浅动脉、股深动脉、近膝关节动脉 | 非药物涂层 非覆膜 短支架 (长度≤100mm) | 43fdb9c2-d2f8-11ea-a4d6-fa163e0a8baf | 43fdb9c2-d2f8-11ea-a4d6-fa163e0a8baf | 自膨式镍钛合金外周血管支架系统-支架 | C02060900114024031990000016 | C02060900102003031990000038 | 02-血管介入治疗类材料 | 06-外周血管介入治疗材料 | 09-髂股动脉支架 | 髂股动脉支架（非覆膜） | 14-合金 | 024-非覆膜/自膨 | 支架直径：7mm；支架长度：40mm；可用长度：135cm | Pulsar-35 7/40/135 | 07640130431218 | 集采范围内-中选 | 3118 | 3118 |  |  | 申报企业变更
泰利福医疗器械商贸（上海）有限公司 | 66c771f0-d2de-11ea-a4d6-fa163e0a8baf-1 | 外周血管支架类 | 下肢动脉支架 | 自膨式镍钛合金外周血管支架系统-支架-3 | 国械注进20153131894 | 国械注进20153461894 | 该产品由支架和输送系统组成，支架预装在沿导丝推送式输送系统上。支架由激光切割镍钛合金管而成，两端各带有6个不透射线的标记；支架表面完全由非晶碳化硅涂层涂覆。环氧乙烷灭菌。一次性使用。 | 产品适用于股动脉和近膝关节动脉的动脉粥样硬化患者，尤其适用于治疗经皮腔内血管成形术（PTA）后的效果不理想患者，如残余狭窄和出现夹层。 | 股动脉、股浅动脉、股深动脉、近膝关节动脉 | 非药物涂层 非覆膜 短支架 (长度≤100mm) | a8ebd7f7-d36e-11e9-953f-fa163e0a8baf | a8ebd7f7-d36e-11e9-953f-fa163e0a8baf | 自膨式镍钛合金外周血管支架系统 -支架 | C02060900114024031990000016 | C02060900102003031990000038 | 02-血管介入治疗类材料 | 06-外周血管介入治疗材料 | 09-髂股动脉支架 | 髂股动脉支架（非覆膜） | 14-合金 | 024-非覆膜/自膨 | 支架直径：7mm；支架长度：40mm；可用长度：135cm | Pulsar-35 7/40/135 | (01)07640130431218 | 集采范围内-中选 | 3118 | 3118 |  |  | 申报企业变更
泰利福医疗器械商贸（上海）有限公司 | 66c771f0-d2de-11ea-a4d6-fa163e0a8baf-1 | 外周血管支架类 | 下肢动脉支架 | 自膨式镍钛合金外周血管支架系统-支架-3 | 国械注进20153131894 | 国械注进20153461894 | 该产品由支架和输送系统组成，支架预装在沿导丝推送式输送系统上。支架由激光切割镍钛合金管而成，两端各带有6个不透射线的标记；支架表面完全由非晶碳化硅涂层覆盖。环氧乙烷灭菌。一次性使用。货架有效期3年。 | 产品适用于股动脉和近膝关节动脉的动脉粥样硬化患者，尤其适用于治疗经皮腔内血管成形术（PTA）后的效果不理想患者，如残余狭窄和出现夹层。 | 股动脉、股浅动脉、股深动脉、近膝关节动脉 | 非药物涂层 非覆膜 短支架 (长度≤100mm) | 43fda799-d2f8-11ea-a4d6-fa163e0a8baf | 43fda799-d2f8-11ea-a4d6-fa163e0a8baf | 自膨式镍钛合金外周血管支架系统-支架 | C02060900114024031990000006 | C02060900102003031990000039 | 02-血管介入治疗类材料 | 06-外周血管介入治疗材料 | 09-髂股动脉支架 | 髂股动脉支架（非覆膜） | 14-合金 | 024-非覆膜/自膨 | 支架直径：7mm；支架长度：40mm；可用长度：90cm | Pulsar-35 7/40/90 | 07640130431010 | 集采范围内-中选 | 3118 | 3118 |  |  | 申报企业变更
泰利福医疗器械商贸（上海）有限公司 | 66c771f0-d2de-11ea-a4d6-fa163e0a8baf-1 | 外周血管支架类 | 下肢动脉支架 | 自膨式镍钛合金外周血管支架系统-支架-3 | 国械注进20153131894 | 国械注进20153461894 | 该产品由支架和输送系统组成，支架预装在沿导丝推送式输送系统上。支架由激光切割镍钛合金管而成，两端各带有6个不透射线的标记；支架表面完全由非晶碳化硅涂层涂覆。环氧乙烷灭菌。一次性使用。 | 产品适用于股动脉和近膝关节动脉的动脉粥样硬化患者，尤其适用于治疗经皮腔内血管成形术（PTA）后的效果不理想患者，如残余狭窄和出现夹层。 | 股动脉、股浅动脉、股深动脉、近膝关节动脉 | 非药物涂层 非覆膜 短支架 (长度≤100mm) | a8eb8353-d36e-11e9-953f-fa163e0a8baf | a8eb8353-d36e-11e9-953f-fa163e0a8baf | 自膨式镍钛合金外周血管支架系统 -支架 | C02060900114024031990000006 | C02060900102003031990000039 | 02-血管介入治疗类材料 | 06-外周血管介入治疗材料 | 09-髂股动脉支架 | 髂股动脉支架（非覆膜） | 14-合金 | 024-非覆膜/自膨 | 支架直径：7mm；支架长度：40mm；可用长度：90cm | Pulsar-35 7/40/90 | (01)07640130431010 | 集采范围内-中选 | 3118 | 3118 |  |  | 申报企业变更
泰利福医疗器械商贸（上海）有限公司 | 66c771f0-d2de-11ea-a4d6-fa163e0a8baf-1 | 外周血管支架类 | 下肢动脉支架 | 自膨式镍钛合金外周血管支架系统-支架-3 | 国械注进20153131894 | 国械注进20153461894 | 该产品由支架和输送系统组成，支架预装在沿导丝推送式输送系统上。支架由激光切割镍钛合金管而成，两端各带有6个不透射线的标记；支架表面完全由非晶碳化硅涂层覆盖。环氧乙烷灭菌。一次性使用。货架有效期3年。 | 产品适用于股动脉和近膝关节动脉的动脉粥样硬化患者，尤其适用于治疗经皮腔内血管成形术（PTA）后的效果不理想患者，如残余狭窄和出现夹层。 | 股动脉、股浅动脉、股深动脉、近膝关节动脉 | 非药物涂层 非覆膜 短支架 (长度≤100mm) | 43fdb842-d2f8-11ea-a4d6-fa163e0a8baf | 43fdb842-d2f8-11ea-a4d6-fa163e0a8baf | 自膨式镍钛合金外周血管支架系统-支架 | C02060900114024031990000015 | C02060900102003031990000040 | 02-血管介入治疗类材料 | 06-外周血管介入治疗材料 | 09-髂股动脉支架 | 髂股动脉支架（非覆膜） | 14-合金 | 024-非覆膜/自膨 | 支架直径：7mm；支架长度：60mm；可用长度：135cm | Pulsar-35 7/60/135 | 07640130431225 | 集采范围内-中选 | 3118 | 3118 |  |  | 申报企业变更
泰利福医疗器械商贸（上海）有限公司 | 66c771f0-d2de-11ea-a4d6-fa163e0a8baf-1 | 外周血管支架类 | 下肢动脉支架 | 自膨式镍钛合金外周血管支架系统-支架-3 | 国械注进20153131894 | 国械注进20153461894 | 该产品由支架和输送系统组成，支架预装在沿导丝推送式输送系统上。支架由激光切割镍钛合金管而成，两端各带有6个不透射线的标记；支架表面完全由非晶碳化硅涂层涂覆。环氧乙烷灭菌。一次性使用。 | 产品适用于股动脉和近膝关节动脉的动脉粥样硬化患者，尤其适用于治疗经皮腔内血管成形术（PTA）后的效果不理想患者，如残余狭窄和出现夹层。 | 股动脉、股浅动脉、股深动脉、近膝关节动脉 | 非药物涂层 非覆膜 短支架 (长度≤100mm) | a8ebe603-d36e-11e9-953f-fa163e0a8baf | a8ebe603-d36e-11e9-953f-fa163e0a8baf | 自膨式镍钛合金外周血管支架系统 -支架 | C02060900114024031990000015 | C02060900102003031990000040 | 02-血管介入治疗类材料 | 06-外周血管介入治疗材料 | 09-髂股动脉支架 | 髂股动脉支架（非覆膜） | 14-合金 | 024-非覆膜/自膨 | 支架直径：7mm；支架长度：60mm；可用长度：135cm | Pulsar-35 7/60/135 | (01)07640130431225 | 集采范围内-中选 | 3118 | 3118 |  |  | 申报企业变更
泰利福医疗器械商贸（上海）有限公司 | 66c771f0-d2de-11ea-a4d6-fa163e0a8baf-1 | 外周血管支架类 | 下肢动脉支架 | 自膨式镍钛合金外周血管支架系统-支架-3 | 国械注进20153131894 | 国械注进20153461894 | 该产品由支架和输送系统组成，支架预装在沿导丝推送式输送系统上。支架由激光切割镍钛合金管而成，两端各带有6个不透射线的标记；支架表面完全由非晶碳化硅涂层覆盖。环氧乙烷灭菌。一次性使用。货架有效期3年。 | 产品适用于股动脉和近膝关节动脉的动脉粥样硬化患者，尤其适用于治疗经皮腔内血管成形术（PTA）后的效果不理想患者，如残余狭窄和出现夹层。 | 股动脉、股浅动脉、股深动脉、近膝关节动脉 | 非药物涂层 非覆膜 短支架 (长度≤100mm) | 43fdb51b-d2f8-11ea-a4d6-fa163e0a8baf | 43fdb51b-d2f8-11ea-a4d6-fa163e0a8baf | 自膨式镍钛合金外周血管支架系统-支架 | C02060900114024031990000013 | C02060900102003031990000041 | 02-血管介入治疗类材料 | 06-外周血管介入治疗材料 | 09-髂股动脉支架 | 髂股动脉支架（非覆膜） | 14-合金 | 024-非覆膜/自膨 | 支架直径：7mm；支架长度：60mm；可用长度：90cm | Pulsar-35 7/60/90 | 07640130431027 | 集采范围内-中选 | 3118 | 3118 |  |  | 申报企业变更
泰利福医疗器械商贸（上海）有限公司 | 66c771f0-d2de-11ea-a4d6-fa163e0a8baf-1 | 外周血管支架类 | 下肢动脉支架 | 自膨式镍钛合金外周血管支架系统-支架-3 | 国械注进20153131894 | 国械注进20153461894 | 该产品由支架和输送系统组成，支架预装在沿导丝推送式输送系统上。支架由激光切割镍钛合金管而成，两端各带有6个不透射线的标记；支架表面完全由非晶碳化硅涂层涂覆。环氧乙烷灭菌。一次性使用。 | 产品适用于股动脉和近膝关节动脉的动脉粥样硬化患者，尤其适用于治疗经皮腔内血管成形术（PTA）后的效果不理想患者，如残余狭窄和出现夹层。 | 股动脉、股浅动脉、股深动脉、近膝关节动脉 | 非药物涂层 非覆膜 短支架 (长度≤100mm) | a8ebac2e-d36e-11e9-953f-fa163e0a8baf | a8ebac2e-d36e-11e9-953f-fa163e0a8baf | 自膨式镍钛合金外周血管支架系统 -支架 | C02060900114024031990000013 | C02060900102003031990000041 | 02-血管介入治疗类材料 | 06-外周血管介入治疗材料 | 09-髂股动脉支架 | 髂股动脉支架（非覆膜） | 14-合金 | 024-非覆膜/自膨 | 支架直径：7mm；支架长度：60mm；可用长度：90cm | Pulsar-35 7/60/90 | (01)07640130431027 | 集采范围内-中选 | 3118 | 3118 |  |  | 申报企业变更
泰利福医疗器械商贸（上海）有限公司 | 66c771f0-d2de-11ea-a4d6-fa163e0a8baf-1 | 外周血管支架类 | 下肢动脉支架 | 自膨式镍钛合金外周血管支架系统-支架-3 | 国械注进20153131894 | 国械注进20153461894 | 该产品由支架和输送系统组成，支架预装在沿导丝推送式输送系统上。支架由激光切割镍钛合金管而成，两端各带有6个不透射线的标记；支架表面完全由非晶碳化硅涂层覆盖。环氧乙烷灭菌。一次性使用。货架有效期3年。 | 产品适用于股动脉和近膝关节动脉的动脉粥样硬化患者，尤其适用于治疗经皮腔内血管成形术（PTA）后的效果不理想患者，如残余狭窄和出现夹层。 | 股动脉、股浅动脉、股深动脉、近膝关节动脉 | 非药物涂层 非覆膜 短支架 (长度≤100mm) | 43fdac71-d2f8-11ea-a4d6-fa163e0a8baf | 43fdac71-d2f8-11ea-a4d6-fa163e0a8baf | 自膨式镍钛合金外周血管支架系统-支架 | C02060900114024031990000008 | C02060900102003031990000042 | 02-血管介入治疗类材料 | 06-外周血管介入治疗材料 | 09-髂股动脉支架 | 髂股动脉支架（非覆膜） | 14-合金 | 024-非覆膜/自膨 | 支架直径：7mm；支架长度：80mm；可用长度：135cm | Pulsar-35 7/80/135 | 07640130431232 | 集采范围内-中选 | 3118 | 3118 |  |  | 申报企业变更
泰利福医疗器械商贸（上海）有限公司 | 66c771f0-d2de-11ea-a4d6-fa163e0a8baf-1 | 外周血管支架类 | 下肢动脉支架 | 自膨式镍钛合金外周血管支架系统-支架-3 | 国械注进20153131894 | 国械注进20153461894 | 该产品由支架和输送系统组成，支架预装在沿导丝推送式输送系统上。支架由激光切割镍钛合金管而成，两端各带有6个不透射线的标记；支架表面完全由非晶碳化硅涂层涂覆。环氧乙烷灭菌。一次性使用。 | 产品适用于股动脉和近膝关节动脉的动脉粥样硬化患者，尤其适用于治疗经皮腔内血管成形术（PTA）后的效果不理想患者，如残余狭窄和出现夹层。 | 股动脉、股浅动脉、股深动脉、近膝关节动脉 | 非药物涂层 非覆膜 短支架 (长度≤100mm) | a8ebb80c-d36e-11e9-953f-fa163e0a8baf | a8ebb80c-d36e-11e9-953f-fa163e0a8baf | 自膨式镍钛合金外周血管支架系统 -支架 | C02060900114024031990000008 | C02060900102003031990000042 | 02-血管介入治疗类材料 | 06-外周血管介入治疗材料 | 09-髂股动脉支架 | 髂股动脉支架（非覆膜） | 14-合金 | 024-非覆膜/自膨 | 支架直径：7mm；支架长度：80mm；可用长度：135cm | Pulsar-35 7/80/135 | (01)07640130431232 | 集采范围内-中选 | 3118 | 3118 |  |  | 申报企业变更
泰利福医疗器械商贸（上海）有限公司 | 66c771f0-d2de-11ea-a4d6-fa163e0a8baf-1 | 外周血管支架类 | 下肢动脉支架 | 自膨式镍钛合金外周血管支架系统-支架-3 | 国械注进20153131894 | 国械注进20153461894 | 该产品由支架和输送系统组成，支架预装在沿导丝推送式输送系统上。支架由激光切割镍钛合金管而成，两端各带有6个不透射线的标记；支架表面完全由非晶碳化硅涂层覆盖。环氧乙烷灭菌。一次性使用。货架有效期3年。 | 产品适用于股动脉和近膝关节动脉的动脉粥样硬化患者，尤其适用于治疗经皮腔内血管成形术（PTA）后的效果不理想患者，如残余狭窄和出现夹层。 | 股动脉、股浅动脉、股深动脉、近膝关节动脉 | 非药物涂层 非覆膜 短支架 (长度≤100mm) | 43fdae60-d2f8-11ea-a4d6-fa163e0a8baf | 43fdae60-d2f8-11ea-a4d6-fa163e0a8baf | 自膨式镍钛合金外周血管支架系统-支架 | C02060900114024031990000009 | C02060900102003031990000043 | 02-血管介入治疗类材料 | 06-外周血管介入治疗材料 | 09-髂股动脉支架 | 髂股动脉支架（非覆膜） | 14-合金 | 024-非覆膜/自膨 | 支架直径：7mm；支架长度：80mm；可用长度：90cm | Pulsar-35 7/80/90 | 07640130431034 | 集采范围内-中选 | 3118 | 3118 |  |  | 申报企业变更
泰利福医疗器械商贸（上海）有限公司 | 66c771f0-d2de-11ea-a4d6-fa163e0a8baf-1 | 外周血管支架类 | 下肢动脉支架 | 自膨式镍钛合金外周血管支架系统-支架-3 | 国械注进20153131894 | 国械注进20153461894 | 该产品由支架和输送系统组成，支架预装在沿导丝推送式输送系统上。支架由激光切割镍钛合金管而成，两端各带有6个不透射线的标记；支架表面完全由非晶碳化硅涂层涂覆。环氧乙烷灭菌。一次性使用。 | 产品适用于股动脉和近膝关节动脉的动脉粥样硬化患者，尤其适用于治疗经皮腔内血管成形术（PTA）后的效果不理想患者，如残余狭窄和出现夹层。 | 股动脉、股浅动脉、股深动脉、近膝关节动脉 | 非药物涂层 非覆膜 短支架 (长度≤100mm) | a8eb9c61-d36e-11e9-953f-fa163e0a8baf | a8eb9c61-d36e-11e9-953f-fa163e0a8baf | 自膨式镍钛合金外周血管支架系统 -支架 | C02060900114024031990000009 | C02060900102003031990000043 | 02-血管介入治疗类材料 | 06-外周血管介入治疗材料 | 09-髂股动脉支架 | 髂股动脉支架（非覆膜） | 14-合金 | 024-非覆膜/自膨 | 支架直径：7mm；支架长度：80mm；可用长度：90cm | Pulsar-35 7/80/90 | (01)07640130431034 | 集采范围内-中选 | 3118 | 3118 |  |  | 申报企业变更
泰利福医疗器械商贸（上海）有限公司 | 86346e17-d2ea-11ea-a4d6-fa163e0a8baf-1 | 外周血管支架类 | 下肢动脉支架 | 自膨式镍钛合金外周血管支架系统-支架-4 | 国械注进20153131894 | 国械注进20153461894 | 该产品由支架和输送系统组成，支架预装在沿导丝推送式输送系统上。支架由激光切割镍钛合金管而成，两端各带有6个不透射线的标记；支架表面完全由非晶碳化硅涂层覆盖。环氧乙烷灭菌。一次性使用。货架有效期3年。 | 产品适用于股动脉和近膝关节动脉的动脉粥样硬化患者，尤其适用于治疗经皮腔内血管成形术（PTA）后的效果不理想患者，如残余狭窄和出现夹层。 | 股动脉、股浅动脉、股深动脉、近膝关节动脉 | 非药物涂层 非覆膜 长支架 (100mm＜长度≤150mm) | 8673674a-d2fa-11ea-a4d6-fa163e0a8baf | 8673674a-d2fa-11ea-a4d6-fa163e0a8baf | 自膨式镍钛合金外周血管支架系统-支架 | C02061000114028031990000027 | C02061000101003031990000003 | 02-血管介入治疗类材料 | 06-外周血管介入治疗材料 | 10-股腘动脉支架 | 股腘动脉支架（非药物洗脱） | 14-合金 | 028-非药物洗脱/自膨 | 支架直径：5mm；支架长度：120mm；可用长度：135cm | Pulsar-35 5/120/135 | 07640130431508 | 集采范围内-中选 | 3741 | 3741 |  |  | 申报企业变更
泰利福医疗器械商贸（上海）有限公司 | 86346e17-d2ea-11ea-a4d6-fa163e0a8baf-1 | 外周血管支架类 | 下肢动脉支架 | 自膨式镍钛合金外周血管支架系统-支架-4 | 国械注进20153131894 | 国械注进20153461894 | 该产品由支架和输送系统组成，支架预装在沿导丝推送式输送系统上。支架由激光切割镍钛合金管而成，两端各带有6个不透射线的标记；支架表面完全由非晶碳化硅涂层涂覆。环氧乙烷灭菌。一次性使用。 | 产品适用于股动脉和近膝关节动脉的动脉粥样硬化患者，尤其适用于治疗经皮腔内血管成形术（PTA）后的效果不理想患者，如残余狭窄和出现夹层。 | 股动脉、股浅动脉、股深动脉、近膝关节动脉 | 非药物涂层 非覆膜 长支架 (100mm＜长度≤150mm) | a8ebc6ce-d36e-11e9-953f-fa163e0a8baf | a8ebc6ce-d36e-11e9-953f-fa163e0a8baf | 自膨式镍钛合金外周血管支架系统 -支架 | C02061000114028031990000027 | C02061000101003031990000003 | 02-血管介入治疗类材料 | 06-外周血管介入治疗材料 | 10-股腘动脉支架 | 股腘动脉支架（非药物洗脱） | 14-合金 | 028-非药物洗脱/自膨 | 支架直径：5mm；支架长度：120mm；可用长度：135cm | Pulsar-35 5/120/135 | (01)07640130431508 | 集采范围内-中选 | 3741 | 3741 |  |  | 申报企业变更
泰利福医疗器械商贸（上海）有限公司 | 86346e17-d2ea-11ea-a4d6-fa163e0a8baf-1 | 外周血管支架类 | 下肢动脉支架 | 自膨式镍钛合金外周血管支架系统-支架-4 | 国械注进20153131894 | 国械注进20153461894 | 该产品由支架和输送系统组成，支架预装在沿导丝推送式输送系统上。支架由激光切割镍钛合金管而成，两端各带有6个不透射线的标记；支架表面完全由非晶碳化硅涂层覆盖。环氧乙烷灭菌。一次性使用。货架有效期3年。 | 产品适用于股动脉和近膝关节动脉的动脉粥样硬化患者，尤其适用于治疗经皮腔内血管成形术（PTA）后的效果不理想患者，如残余狭窄和出现夹层。 | 股动脉、股浅动脉、股深动脉、近膝关节动脉 | 非药物涂层 非覆膜 长支架 (100mm＜长度≤150mm) | 86736e00-d2fa-11ea-a4d6-fa163e0a8baf | 86736e00-d2fa-11ea-a4d6-fa163e0a8baf | 自膨式镍钛合金外周血管支架系统-支架 | C02061000114028031990000031 | C02061000101003031990000004 | 02-血管介入治疗类材料 | 06-外周血管介入治疗材料 | 10-股腘动脉支架 | 股腘动脉支架（非药物洗脱） | 14-合金 | 028-非药物洗脱/自膨 | 支架直径：5mm；支架长度：120mm；可用长度：90cm | Pulsar-35 5/120/90 | 07640130431300 | 集采范围内-中选 | 3741 | 3741 |  |  | 申报企业变更
泰利福医疗器械商贸（上海）有限公司 | 86346e17-d2ea-11ea-a4d6-fa163e0a8baf-1 | 外周血管支架类 | 下肢动脉支架 | 自膨式镍钛合金外周血管支架系统-支架-4 | 国械注进20153131894 | 国械注进20153461894 | 该产品由支架和输送系统组成，支架预装在沿导丝推送式输送系统上。支架由激光切割镍钛合金管而成，两端各带有6个不透射线的标记；支架表面完全由非晶碳化硅涂层涂覆。环氧乙烷灭菌。一次性使用。 | 产品适用于股动脉和近膝关节动脉的动脉粥样硬化患者，尤其适用于治疗经皮腔内血管成形术（PTA）后的效果不理想患者，如残余狭窄和出现夹层。 | 股动脉、股浅动脉、股深动脉、近膝关节动脉 | 非药物涂层 非覆膜 长支架 (100mm＜长度≤150mm) | a8ebd393-d36e-11e9-953f-fa163e0a8baf | a8ebd393-d36e-11e9-953f-fa163e0a8baf | 自膨式镍钛合金外周血管支架系统 -支架 | C02061000114028031990000031 | C02061000101003031990000004 | 02-血管介入治疗类材料 | 06-外周血管介入治疗材料 | 10-股腘动脉支架 | 股腘动脉支架（非药物洗脱） | 14-合金 | 028-非药物洗脱/自膨 | 支架直径：5mm；支架长度：120mm；可用长度：90cm | Pulsar-35 5/120/90 | (01)07640130431300 | 集采范围内-中选 | 3741 | 3741 |  |  | 申报企业变更
泰利福医疗器械商贸（上海）有限公司 | 86346e17-d2ea-11ea-a4d6-fa163e0a8baf-1 | 外周血管支架类 | 下肢动脉支架 | 自膨式镍钛合金外周血管支架系统-支架-4 | 国械注进20153131894 | 国械注进20153461894 | 该产品由支架和输送系统组成，支架预装在沿导丝推送式输送系统上。支架由激光切割镍钛合金管而成，两端各带有6个不透射线的标记；支架表面完全由非晶碳化硅涂层覆盖。环氧乙烷灭菌。一次性使用。货架有效期3年。 | 产品适用于股动脉和近膝关节动脉的动脉粥样硬化患者，尤其适用于治疗经皮腔内血管成形术（PTA）后的效果不理想患者，如残余狭窄和出现夹层。 | 股动脉、股浅动脉、股深动脉、近膝关节动脉 | 非药物涂层 非覆膜 长支架 (100mm＜长度≤150mm) | 867379a5-d2fa-11ea-a4d6-fa163e0a8baf | 867379a5-d2fa-11ea-a4d6-fa163e0a8baf | 自膨式镍钛合金外周血管支架系统-支架 | C02061000114028031990000037 | C02061000101003031990000005 | 02-血管介入治疗类材料 | 06-外周血管介入治疗材料 | 10-股腘动脉支架 | 股腘动脉支架（非药物洗脱） | 14-合金 | 028-非药物洗脱/自膨 | 支架直径：5mm；支架长度：150mm；可用长度：135cm | Pulsar-35 5/150/135 | 07640130431515 | 集采范围内-中选 | 3741 | 3741 |  |  | 申报企业变更
泰利福医疗器械商贸（上海）有限公司 | 86346e17-d2ea-11ea-a4d6-fa163e0a8baf-1 | 外周血管支架类 | 下肢动脉支架 | 自膨式镍钛合金外周血管支架系统-支架-4 | 国械注进20153131894 | 国械注进20153461894 | 该产品由支架和输送系统组成，支架预装在沿导丝推送式输送系统上。支架由激光切割镍钛合金管而成，两端各带有6个不透射线的标记；支架表面完全由非晶碳化硅涂层涂覆。环氧乙烷灭菌。一次性使用。 | 产品适用于股动脉和近膝关节动脉的动脉粥样硬化患者，尤其适用于治疗经皮腔内血管成形术（PTA）后的效果不理想患者，如残余狭窄和出现夹层。 | 股动脉、股浅动脉、股深动脉、近膝关节动脉 | 非药物涂层 非覆膜 长支架 (100mm＜长度≤150mm) | a8ebe7a1-d36e-11e9-953f-fa163e0a8baf | a8ebe7a1-d36e-11e9-953f-fa163e0a8baf | 自膨式镍钛合金外周血管支架系统 -支架 | C02061000114028031990000037 | C02061000101003031990000005 | 02-血管介入治疗类材料 | 06-外周血管介入治疗材料 | 10-股腘动脉支架 | 股腘动脉支架（非药物洗脱） | 14-合金 | 028-非药物洗脱/自膨 | 支架直径：5mm；支架长度：150mm；可用长度：135cm | Pulsar-35 5/150/135 | (01)07640130431515 | 集采范围内-中选 | 3741 | 3741 |  |  | 申报企业变更
泰利福医疗器械商贸（上海）有限公司 | 86346e17-d2ea-11ea-a4d6-fa163e0a8baf-1 | 外周血管支架类 | 下肢动脉支架 | 自膨式镍钛合金外周血管支架系统-支架-4 | 国械注进20153131894 | 国械注进20153461894 | 该产品由支架和输送系统组成，支架预装在沿导丝推送式输送系统上。支架由激光切割镍钛合金管而成，两端各带有6个不透射线的标记；支架表面完全由非晶碳化硅涂层覆盖。环氧乙烷灭菌。一次性使用。货架有效期3年。 | 产品适用于股动脉和近膝关节动脉的动脉粥样硬化患者，尤其适用于治疗经皮腔内血管成形术（PTA）后的效果不理想患者，如残余狭窄和出现夹层。 | 股动脉、股浅动脉、股深动脉、近膝关节动脉 | 非药物涂层 非覆膜 长支架 (100mm＜长度≤150mm) | 8673556d-d2fa-11ea-a4d6-fa163e0a8baf | 8673556d-d2fa-11ea-a4d6-fa163e0a8baf | 自膨式镍钛合金外周血管支架系统-支架 | C02061000114028031990000017 | C02061000101003031990000006 | 02-血管介入治疗类材料 | 06-外周血管介入治疗材料 | 10-股腘动脉支架 | 股腘动脉支架（非药物洗脱） | 14-合金 | 028-非药物洗脱/自膨 | 支架直径：5mm；支架长度：150mm；可用长度：90cm | Pulsar-35 5/150/90 | 07640130431317 | 集采范围内-中选 | 3741 | 3741 |  |  | 申报企业变更
泰利福医疗器械商贸（上海）有限公司 | 86346e17-d2ea-11ea-a4d6-fa163e0a8baf-1 | 外周血管支架类 | 下肢动脉支架 | 自膨式镍钛合金外周血管支架系统-支架-4 | 国械注进20153131894 | 国械注进20153461894 | 该产品由支架和输送系统组成，支架预装在沿导丝推送式输送系统上。支架由激光切割镍钛合金管而成，两端各带有6个不透射线的标记；支架表面完全由非晶碳化硅涂层涂覆。环氧乙烷灭菌。一次性使用。 | 产品适用于股动脉和近膝关节动脉的动脉粥样硬化患者，尤其适用于治疗经皮腔内血管成形术（PTA）后的效果不理想患者，如残余狭窄和出现夹层。 | 股动脉、股浅动脉、股深动脉、近膝关节动脉 | 非药物涂层 非覆膜 长支架 (100mm＜长度≤150mm) | a8eb9ae1-d36e-11e9-953f-fa163e0a8baf | a8eb9ae1-d36e-11e9-953f-fa163e0a8baf | 自膨式镍钛合金外周血管支架系统 -支架 | C02061000114028031990000017 | C02061000101003031990000006 | 02-血管介入治疗类材料 | 06-外周血管介入治疗材料 | 10-股腘动脉支架 | 股腘动脉支架（非药物洗脱） | 14-合金 | 028-非药物洗脱/自膨 | 支架直径：5mm；支架长度：150mm；可用长度：90cm | Pulsar-35 5/150/90 | (01)07640130431317 | 集采范围内-中选 | 3741 | 3741 |  |  | 申报企业变更
泰利福医疗器械商贸（上海）有限公司 | 86346e17-d2ea-11ea-a4d6-fa163e0a8baf-1 | 外周血管支架类 | 下肢动脉支架 | 自膨式镍钛合金外周血管支架系统-支架-4 | 国械注进20153131894 | 国械注进20153461894 | 该产品由支架和输送系统组成，支架预装在沿导丝推送式输送系统上。支架由激光切割镍钛合金管而成，两端各带有6个不透射线的标记；支架表面完全由非晶碳化硅涂层覆盖。环氧乙烷灭菌。一次性使用。货架有效期3年。 | 产品适用于股动脉和近膝关节动脉的动脉粥样硬化患者，尤其适用于治疗经皮腔内血管成形术（PTA）后的效果不理想患者，如残余狭窄和出现夹层。 | 股动脉、股浅动脉、股深动脉、近膝关节动脉 | 非药物涂层 非覆膜 长支架 (100mm＜长度≤150mm) | 86737816-d2fa-11ea-a4d6-fa163e0a8baf | 86737816-d2fa-11ea-a4d6-fa163e0a8baf | 自膨式镍钛合金外周血管支架系统-支架 | C02061000114028031990000036 | C02061000101003031990000017 | 02-血管介入治疗类材料 | 06-外周血管介入治疗材料 | 10-股腘动脉支架 | 股腘动脉支架（非药物洗脱） | 14-合金 | 028-非药物洗脱/自膨 | 支架直径：6mm；支架长度：120mm；可用长度：135cm | Pulsar-35 6/120/135 | 07640130431553 | 集采范围内-中选 | 3741 | 3741 |  |  | 申报企业变更
泰利福医疗器械商贸（上海）有限公司 | 86346e17-d2ea-11ea-a4d6-fa163e0a8baf-1 | 外周血管支架类 | 下肢动脉支架 | 自膨式镍钛合金外周血管支架系统-支架-4 | 国械注进20153131894 | 国械注进20153461894 | 该产品由支架和输送系统组成，支架预装在沿导丝推送式输送系统上。支架由激光切割镍钛合金管而成，两端各带有6个不透射线的标记；支架表面完全由非晶碳化硅涂层涂覆。环氧乙烷灭菌。一次性使用。 | 产品适用于股动脉和近膝关节动脉的动脉粥样硬化患者，尤其适用于治疗经皮腔内血管成形术（PTA）后的效果不理想患者，如残余狭窄和出现夹层。 | 股动脉、股浅动脉、股深动脉、近膝关节动脉 | 非药物涂层 非覆膜 长支架 (100mm＜长度≤150mm) | a8ebbfb1-d36e-11e9-953f-fa163e0a8baf | a8ebbfb1-d36e-11e9-953f-fa163e0a8baf | 自膨式镍钛合金外周血管支架系统 -支架 | C02061000114028031990000036 | C02061000101003031990000017 | 02-血管介入治疗类材料 | 06-外周血管介入治疗材料 | 10-股腘动脉支架 | 股腘动脉支架（非药物洗脱） | 14-合金 | 028-非药物洗脱/自膨 | 支架直径：6mm；支架长度：120mm；可用长度：135cm | Pulsar-35 6/120/135 | (01)07640130431553 | 集采范围内-中选 | 3741 | 3741 |  |  | 申报企业变更
泰利福医疗器械商贸（上海）有限公司 | 86346e17-d2ea-11ea-a4d6-fa163e0a8baf-1 | 外周血管支架类 | 下肢动脉支架 | 自膨式镍钛合金外周血管支架系统-支架-4 | 国械注进20153131894 | 国械注进20153461894 | 该产品由支架和输送系统组成，支架预装在沿导丝推送式输送系统上。支架由激光切割镍钛合金管而成，两端各带有6个不透射线的标记；支架表面完全由非晶碳化硅涂层覆盖。环氧乙烷灭菌。一次性使用。货架有效期3年。 | 产品适用于股动脉和近膝关节动脉的动脉粥样硬化患者，尤其适用于治疗经皮腔内血管成形术（PTA）后的效果不理想患者，如残余狭窄和出现夹层。 | 股动脉、股浅动脉、股深动脉、近膝关节动脉 | 非药物涂层 非覆膜 长支架 (100mm＜长度≤150mm) | 867357d3-d2fa-11ea-a4d6-fa163e0a8baf | 867357d3-d2fa-11ea-a4d6-fa163e0a8baf | 自膨式镍钛合金外周血管支架系统-支架 | C02061000114028031990000018 | C02061000101003031990000018 | 02-血管介入治疗类材料 | 06-外周血管介入治疗材料 | 10-股腘动脉支架 | 股腘动脉支架（非药物洗脱） | 14-合金 | 028-非药物洗脱/自膨 | 支架直径：6mm；支架长度：120mm；可用长度：90cm | Pulsar-35 6/120/90 | 07640130431355 | 集采范围内-中选 | 3741 | 3741 |  |  | 申报企业变更
泰利福医疗器械商贸（上海）有限公司 | 86346e17-d2ea-11ea-a4d6-fa163e0a8baf-1 | 外周血管支架类 | 下肢动脉支架 | 自膨式镍钛合金外周血管支架系统-支架-4 | 国械注进20153131894 | 国械注进20153461894 | 该产品由支架和输送系统组成，支架预装在沿导丝推送式输送系统上。支架由激光切割镍钛合金管而成，两端各带有6个不透射线的标记；支架表面完全由非晶碳化硅涂层涂覆。环氧乙烷灭菌。一次性使用。 | 产品适用于股动脉和近膝关节动脉的动脉粥样硬化患者，尤其适用于治疗经皮腔内血管成形术（PTA）后的效果不理想患者，如残余狭窄和出现夹层。 | 股动脉、股浅动脉、股深动脉、近膝关节动脉 | 非药物涂层 非覆膜 长支架 (100mm＜长度≤150mm) | a8ebebdb-d36e-11e9-953f-fa163e0a8baf | a8ebebdb-d36e-11e9-953f-fa163e0a8baf | 自膨式镍钛合金外周血管支架系统 -支架 | C02061000114028031990000018 | C02061000101003031990000018 | 02-血管介入治疗类材料 | 06-外周血管介入治疗材料 | 10-股腘动脉支架 | 股腘动脉支架（非药物洗脱） | 14-合金 | 028-非药物洗脱/自膨 | 支架直径：6mm；支架长度：120mm；可用长度：90cm | Pulsar-35 6/120/90 | (01)07640130431355 | 集采范围内-中选 | 3741 | 3741 |  |  | 申报企业变更
泰利福医疗器械商贸（上海）有限公司 | 86346e17-d2ea-11ea-a4d6-fa163e0a8baf-1 | 外周血管支架类 | 下肢动脉支架 | 自膨式镍钛合金外周血管支架系统-支架-4 | 国械注进20153131894 | 国械注进20153461894 | 该产品由支架和输送系统组成，支架预装在沿导丝推送式输送系统上。支架由激光切割镍钛合金管而成，两端各带有6个不透射线的标记；支架表面完全由非晶碳化硅涂层覆盖。环氧乙烷灭菌。一次性使用。货架有效期3年。 | 产品适用于股动脉和近膝关节动脉的动脉粥样硬化患者，尤其适用于治疗经皮腔内血管成形术（PTA）后的效果不理想患者，如残余狭窄和出现夹层。 | 股动脉、股浅动脉、股深动脉、近膝关节动脉 | 非药物涂层 非覆膜 长支架 (100mm＜长度≤150mm) | 86736407-d2fa-11ea-a4d6-fa163e0a8baf | 86736407-d2fa-11ea-a4d6-fa163e0a8baf | 自膨式镍钛合金外周血管支架系统-支架 | C02061000114028031990000025 | C02061000101003031990000019 | 02-血管介入治疗类材料 | 06-外周血管介入治疗材料 | 10-股腘动脉支架 | 股腘动脉支架（非药物洗脱） | 14-合金 | 028-非药物洗脱/自膨 | 支架直径：6mm；支架长度：150mm；可用长度：135cm | Pulsar-35 6/150/135 | 07640130431560 | 集采范围内-中选 | 3741 | 3741 |  |  | 申报企业变更
泰利福医疗器械商贸（上海）有限公司 | 86346e17-d2ea-11ea-a4d6-fa163e0a8baf-1 | 外周血管支架类 | 下肢动脉支架 | 自膨式镍钛合金外周血管支架系统-支架-4 | 国械注进20153131894 | 国械注进20153461894 | 该产品由支架和输送系统组成，支架预装在沿导丝推送式输送系统上。支架由激光切割镍钛合金管而成，两端各带有6个不透射线的标记；支架表面完全由非晶碳化硅涂层涂覆。环氧乙烷灭菌。一次性使用。 | 产品适用于股动脉和近膝关节动脉的动脉粥样硬化患者，尤其适用于治疗经皮腔内血管成形术（PTA）后的效果不理想患者，如残余狭窄和出现夹层。 | 股动脉、股浅动脉、股深动脉、近膝关节动脉 | 非药物涂层 非覆膜 长支架 (100mm＜长度≤150mm) | a8ebe49c-d36e-11e9-953f-fa163e0a8baf | a8ebe49c-d36e-11e9-953f-fa163e0a8baf | 自膨式镍钛合金外周血管支架系统 -支架 | C02061000114028031990000025 | C02061000101003031990000019 | 02-血管介入治疗类材料 | 06-外周血管介入治疗材料 | 10-股腘动脉支架 | 股腘动脉支架（非药物洗脱） | 14-合金 | 028-非药物洗脱/自膨 | 支架直径：6mm；支架长度：150mm；可用长度：135cm | Pulsar-35 6/150/135 | (01)07640130431560 | 集采范围内-中选 | 3741 | 3741 |  |  | 申报企业变更
泰利福医疗器械商贸（上海）有限公司 | 86346e17-d2ea-11ea-a4d6-fa163e0a8baf-1 | 外周血管支架类 | 下肢动脉支架 | 自膨式镍钛合金外周血管支架系统-支架-4 | 国械注进20153131894 | 国械注进20153461894 | 该产品由支架和输送系统组成，支架预装在沿导丝推送式输送系统上。支架由激光切割镍钛合金管而成，两端各带有6个不透射线的标记；支架表面完全由非晶碳化硅涂层涂覆。环氧乙烷灭菌。一次性使用。 | 产品适用于股动脉和近膝关节动脉的动脉粥样硬化患者，尤其适用于治疗经皮腔内血管成形术（PTA）后的效果不理想患者，如残余狭窄和出现夹层。 | 股动脉、股浅动脉、股深动脉、近膝关节动脉 | 非药物涂层 非覆膜 长支架 (100mm＜长度≤150mm) | a8eb9952-d36e-11e9-953f-fa163e0a8baf | a8eb9952-d36e-11e9-953f-fa163e0a8baf | 自膨式镍钛合金外周血管支架系统 -支架 | C02061000114028031990000023 | C02061000101003031990000020 | 02-血管介入治疗类材料 | 06-外周血管介入治疗材料 | 10-股腘动脉支架 | 股腘动脉支架（非药物洗脱） | 14-合金 | 028-非药物洗脱/自膨 | 支架直径：6mm；支架长度：150mm；可用长度：90cm | Pulsar-35 6/150/90 | (01)07640130431362 | 集采范围内-中选 | 3741 | 3741 |  |  | 申报企业变更
泰利福医疗器械商贸（上海）有限公司 | 86346e17-d2ea-11ea-a4d6-fa163e0a8baf-1 | 外周血管支架类 | 下肢动脉支架 | 自膨式镍钛合金外周血管支架系统-支架-4 | 国械注进20153131894 | 国械注进20153461894 | 该产品由支架和输送系统组成，支架预装在沿导丝推送式输送系统上。支架由激光切割镍钛合金管而成，两端各带有6个不透射线的标记；支架表面完全由非晶碳化硅涂层覆盖。环氧乙烷灭菌。一次性使用。货架有效期3年。 | 产品适用于股动脉和近膝关节动脉的动脉粥样硬化患者，尤其适用于治疗经皮腔内血管成形术（PTA）后的效果不理想患者，如残余狭窄和出现夹层。 | 股动脉、股浅动脉、股深动脉、近膝关节动脉 | 非药物涂层 非覆膜 长支架 (100mm＜长度≤150mm) | 867360d2-d2fa-11ea-a4d6-fa163e0a8baf | 867360d2-d2fa-11ea-a4d6-fa163e0a8baf | 自膨式镍钛合金外周血管支架系统-支架 | C02061000114028031990000023 | C02061000101003031990000020 | 02-血管介入治疗类材料 | 06-外周血管介入治疗材料 | 10-股腘动脉支架 | 股腘动脉支架（非药物洗脱） | 14-合金 | 028-非药物洗脱/自膨 | 支架直径：6mm；支架长度：150mm；可用长度：90cm | Pulsar-35 6/150/90 | 07640130431362 | 集采范围内-中选 | 3741 | 3741 |  |  | 申报企业变更
泰利福医疗器械商贸（上海）有限公司 | 66c771f0-d2de-11ea-a4d6-fa163e0a8baf-1 | 外周血管支架类 | 下肢动脉支架 | 自膨式镍钛合金外周血管支架系统-支架-3 | 国械注进20153131894 | 国械注进20153461894 | 该产品由支架和输送系统组成，支架预装在沿导丝推送式输送系统上。支架由激光切割镍钛合金管而成，两端各带有6个不透射线的标记；支架表面完全由非晶碳化硅涂层覆盖。环氧乙烷灭菌。一次性使用。货架有效期3年。 | 产品适用于股动脉和近膝关节动脉的动脉粥样硬化患者，尤其适用于治疗经皮腔内血管成形术（PTA）后的效果不理想患者，如残余狭窄和出现夹层。 | 股动脉、股浅动脉、股深动脉、近膝关节动脉 | 非药物涂层 非覆膜 长支架 (100mm＜长度≤150mm) | 43fdaa72-d2f8-11ea-a4d6-fa163e0a8baf | 43fdaa72-d2f8-11ea-a4d6-fa163e0a8baf | 自膨式镍钛合金外周血管支架系统-支架 | C02060900114024031990000007 | C02060900102003031990000032 | 02-血管介入治疗类材料 | 06-外周血管介入治疗材料 | 09-髂股动脉支架 | 髂股动脉支架（非覆膜） | 14-合金 | 024-非覆膜/自膨 | 支架直径：7mm；支架长度：120mm；可用长度：135cm | Pulsar-35 7/120/135 | 07640130431607 | 集采范围内-中选 | 3741 | 3741 |  |  | 申报企业变更
泰利福医疗器械商贸（上海）有限公司 | 66c771f0-d2de-11ea-a4d6-fa163e0a8baf-1 | 外周血管支架类 | 下肢动脉支架 | 自膨式镍钛合金外周血管支架系统-支架-3 | 国械注进20153131894 | 国械注进20153461894 | 该产品由支架和输送系统组成，支架预装在沿导丝推送式输送系统上。支架由激光切割镍钛合金管而成，两端各带有6个不透射线的标记；支架表面完全由非晶碳化硅涂层涂覆。环氧乙烷灭菌。一次性使用。 | 产品适用于股动脉和近膝关节动脉的动脉粥样硬化患者，尤其适用于治疗经皮腔内血管成形术（PTA）后的效果不理想患者，如残余狭窄和出现夹层。 | 股动脉、股浅动脉、股深动脉、近膝关节动脉 | 非药物涂层 非覆膜 长支架 (100mm＜长度≤150mm) | a8ebc40e-d36e-11e9-953f-fa163e0a8baf | a8ebc40e-d36e-11e9-953f-fa163e0a8baf | 自膨式镍钛合金外周血管支架系统 -支架 | C02060900114024031990000007 | C02060900102003031990000032 | 02-血管介入治疗类材料 | 06-外周血管介入治疗材料 | 09-髂股动脉支架 | 髂股动脉支架（非覆膜） | 14-合金 | 024-非覆膜/自膨 | 支架直径：7mm；支架长度：120mm；可用长度：135cm | Pulsar-35 7/120/135 | (01)07640130431607 | 集采范围内-中选 | 3741 | 3741 |  |  | 申报企业变更
泰利福医疗器械商贸（上海）有限公司 | 66c771f0-d2de-11ea-a4d6-fa163e0a8baf-1 | 外周血管支架类 | 下肢动脉支架 | 自膨式镍钛合金外周血管支架系统-支架-3 | 国械注进20153131894 | 国械注进20153461894 | 该产品由支架和输送系统组成，支架预装在沿导丝推送式输送系统上。支架由激光切割镍钛合金管而成，两端各带有6个不透射线的标记；支架表面完全由非晶碳化硅涂层覆盖。环氧乙烷灭菌。一次性使用。货架有效期3年。 | 产品适用于股动脉和近膝关节动脉的动脉粥样硬化患者，尤其适用于治疗经皮腔内血管成形术（PTA）后的效果不理想患者，如残余狭窄和出现夹层。 | 股动脉、股浅动脉、股深动脉、近膝关节动脉 | 非药物涂层 非覆膜 长支架 (100mm＜长度≤150mm) | 43fdbcf6-d2f8-11ea-a4d6-fa163e0a8baf | 43fdbcf6-d2f8-11ea-a4d6-fa163e0a8baf | 自膨式镍钛合金外周血管支架系统-支架 | C02060900114024031990000018 | C02060900102003031990000033 | 02-血管介入治疗类材料 | 06-外周血管介入治疗材料 | 09-髂股动脉支架 | 髂股动脉支架（非覆膜） | 14-合金 | 024-非覆膜/自膨 | 支架直径：7mm；支架长度：120mm；可用长度：90cm | Pulsar-35 7/120/90 | 07640130431409 | 集采范围内-中选 | 3741 | 3741 |  |  | 申报企业变更
泰利福医疗器械商贸（上海）有限公司 | 66c771f0-d2de-11ea-a4d6-fa163e0a8baf-1 | 外周血管支架类 | 下肢动脉支架 | 自膨式镍钛合金外周血管支架系统-支架-3 | 国械注进20153131894 | 国械注进20153461894 | 该产品由支架和输送系统组成，支架预装在沿导丝推送式输送系统上。支架由激光切割镍钛合金管而成，两端各带有6个不透射线的标记；支架表面完全由非晶碳化硅涂层涂覆。环氧乙烷灭菌。一次性使用。 | 产品适用于股动脉和近膝关节动脉的动脉粥样硬化患者，尤其适用于治疗经皮腔内血管成形术（PTA）后的效果不理想患者，如残余狭窄和出现夹层。 | 股动脉、股浅动脉、股深动脉、近膝关节动脉 | 非药物涂层 非覆膜 长支架 (100mm＜长度≤150mm) | a8eb97b2-d36e-11e9-953f-fa163e0a8baf | a8eb97b2-d36e-11e9-953f-fa163e0a8baf | 自膨式镍钛合金外周血管支架系统 -支架 | C02060900114024031990000018 | C02060900102003031990000033 | 02-血管介入治疗类材料 | 06-外周血管介入治疗材料 | 09-髂股动脉支架 | 髂股动脉支架（非覆膜） | 14-合金 | 024-非覆膜/自膨 | 支架直径：7mm；支架长度：120mm；可用长度：90cm | Pulsar-35 7/120/90 | (01)07640130431409 | 集采范围内-中选 | 3741 | 3741 |  |  | 申报企业变更
泰利福医疗器械商贸（上海）有限公司 | 66c771f0-d2de-11ea-a4d6-fa163e0a8baf-1 | 外周血管支架类 | 下肢动脉支架 | 自膨式镍钛合金外周血管支架系统-支架-3 | 国械注进20153131894 | 国械注进20153461894 | 该产品由支架和输送系统组成，支架预装在沿导丝推送式输送系统上。支架由激光切割镍钛合金管而成，两端各带有6个不透射线的标记；支架表面完全由非晶碳化硅涂层覆盖。环氧乙烷灭菌。一次性使用。货架有效期3年。 | 产品适用于股动脉和近膝关节动脉的动脉粥样硬化患者，尤其适用于治疗经皮腔内血管成形术（PTA）后的效果不理想患者，如残余狭窄和出现夹层。 | 股动脉、股浅动脉、股深动脉、近膝关节动脉 | 非药物涂层 非覆膜 长支架 (100mm＜长度≤150mm) | 43fdb387-d2f8-11ea-a4d6-fa163e0a8baf | 43fdb387-d2f8-11ea-a4d6-fa163e0a8baf | 自膨式镍钛合金外周血管支架系统-支架 | C02060900114024031990000012 | C02060900102003031990000034 | 02-血管介入治疗类材料 | 06-外周血管介入治疗材料 | 09-髂股动脉支架 | 髂股动脉支架（非覆膜） | 14-合金 | 024-非覆膜/自膨 | 支架直径：7mm；支架长度：150mm；可用长度：135cm | Pulsar-35 7/150/135 | 07640130431614 | 集采范围内-中选 | 3741 | 3741 |  |  | 申报企业变更
泰利福医疗器械商贸（上海）有限公司 | 66c771f0-d2de-11ea-a4d6-fa163e0a8baf-1 | 外周血管支架类 | 下肢动脉支架 | 自膨式镍钛合金外周血管支架系统-支架-3 | 国械注进20153131894 | 国械注进20153461894 | 该产品由支架和输送系统组成，支架预装在沿导丝推送式输送系统上。支架由激光切割镍钛合金管而成，两端各带有6个不透射线的标记；支架表面完全由非晶碳化硅涂层涂覆。环氧乙烷灭菌。一次性使用。 | 产品适用于股动脉和近膝关节动脉的动脉粥样硬化患者，尤其适用于治疗经皮腔内血管成形术（PTA）后的效果不理想患者，如残余狭窄和出现夹层。 | 股动脉、股浅动脉、股深动脉、近膝关节动脉 | 非药物涂层 非覆膜 长支架 (100mm＜长度≤150mm) | a8ebea75-d36e-11e9-953f-fa163e0a8baf | a8ebea75-d36e-11e9-953f-fa163e0a8baf | 自膨式镍钛合金外周血管支架系统 -支架 | C02060900114024031990000012 | C02060900102003031990000034 | 02-血管介入治疗类材料 | 06-外周血管介入治疗材料 | 09-髂股动脉支架 | 髂股动脉支架（非覆膜） | 14-合金 | 024-非覆膜/自膨 | 支架直径：7mm；支架长度：150mm；可用长度：135cm | Pulsar-35 7/150/135 | (01)07640130431614 | 集采范围内-中选 | 3741 | 3741 |  |  | 申报企业变更
泰利福医疗器械商贸（上海）有限公司 | 66c771f0-d2de-11ea-a4d6-fa163e0a8baf-1 | 外周血管支架类 | 下肢动脉支架 | 自膨式镍钛合金外周血管支架系统-支架-3 | 国械注进20153131894 | 国械注进20153461894 | 该产品由支架和输送系统组成，支架预装在沿导丝推送式输送系统上。支架由激光切割镍钛合金管而成，两端各带有6个不透射线的标记；支架表面完全由非晶碳化硅涂层覆盖。环氧乙烷灭菌。一次性使用。货架有效期3年。 | 产品适用于股动脉和近膝关节动脉的动脉粥样硬化患者，尤其适用于治疗经皮腔内血管成形术（PTA）后的效果不理想患者，如残余狭窄和出现夹层。 | 股动脉、股浅动脉、股深动脉、近膝关节动脉 | 非药物涂层 非覆膜 长支架 (100mm＜长度≤150mm) | 43fdb02d-d2f8-11ea-a4d6-fa163e0a8baf | 43fdb02d-d2f8-11ea-a4d6-fa163e0a8baf | 自膨式镍钛合金外周血管支架系统-支架 | C02060900114024031990000010 | C02060900102003031990000035 | 02-血管介入治疗类材料 | 06-外周血管介入治疗材料 | 09-髂股动脉支架 | 髂股动脉支架（非覆膜） | 14-合金 | 024-非覆膜/自膨 | 支架直径：7mm；支架长度：150mm；可用长度：90cm | Pulsar-35 7/150/90 | 07640130431416 | 集采范围内-中选 | 3741 | 3741 |  |  | 申报企业变更
泰利福医疗器械商贸（上海）有限公司 | 66c771f0-d2de-11ea-a4d6-fa163e0a8baf-1 | 外周血管支架类 | 下肢动脉支架 | 自膨式镍钛合金外周血管支架系统-支架-3 | 国械注进20153131894 | 国械注进20153461894 | 该产品由支架和输送系统组成，支架预装在沿导丝推送式输送系统上。支架由激光切割镍钛合金管而成，两端各带有6个不透射线的标记；支架表面完全由非晶碳化硅涂层涂覆。环氧乙烷灭菌。一次性使用。 | 产品适用于股动脉和近膝关节动脉的动脉粥样硬化患者，尤其适用于治疗经皮腔内血管成形术（PTA）后的效果不理想患者，如残余狭窄和出现夹层。 | 股动脉、股浅动脉、股深动脉、近膝关节动脉 | 非药物涂层 非覆膜 长支架 (100mm＜长度≤150mm) | a8ebc56c-d36e-11e9-953f-fa163e0a8baf | a8ebc56c-d36e-11e9-953f-fa163e0a8baf | 自膨式镍钛合金外周血管支架系统 -支架 | C02060900114024031990000010 | C02060900102003031990000035 | 02-血管介入治疗类材料 | 06-外周血管介入治疗材料 | 09-髂股动脉支架 | 髂股动脉支架（非覆膜） | 14-合金 | 024-非覆膜/自膨 | 支架直径：7mm；支架长度：150mm；可用长度：90cm | Pulsar-35 7/150/90 | (01)07640130431416 | 集采范围内-中选 | 3741 | 3741 |  |  | 申报企业变更
泰利福医疗器械商贸（上海）有限公司 | 39e2c46b-d2f7-11ea-a4d6-fa163e0a8baf-1 | 外周血管支架类 | 下肢动脉支架 | 自膨式镍钛合金外周血管支架系统-支架-2 | 国械注进20153131894 | 国械注进20153461894 | 该产品由支架和输送系统组成，支架预装在沿导丝推送式输送系统上。支架由激光切割镍钛合金管而成，两端各带有6个不透射线的标记；支架表面完全由非晶碳化硅涂层覆盖。环氧乙烷灭菌。一次性使用。货架有效期3年。 | 产品适用于股动脉和近膝关节动脉的动脉粥样硬化患者，尤其适用于治疗经皮腔内血管成形术（PTA）后的效果不理想患者，如残余狭窄和出现夹层。 | 股动脉、股浅动脉、股深动脉、近膝关节动脉 | 非药物涂层 非覆膜 长支架 (长度＞150mm) | 27888855-d2fb-11ea-a4d6-fa163e0a8baf | 27888855-d2fb-11ea-a4d6-fa163e0a8baf | 自膨式镍钛合金外周血管支架系统-支架 | C02061000114028031990000010 | C02061000101004031990000001 | 02-血管介入治疗类材料 | 06-外周血管介入治疗材料 | 10-股腘动脉支架 | 股腘动脉支架（非药物洗脱） | 14-合金 | 028-非药物洗脱/自膨 | 支架直径：5mm；支架长度：170mm；可用长度：135cm | Pulsar-35 5/170/135 | 07640130431522 | 集采范围内-中选 | 4053 | 4053 |  |  | 申报企业变更
泰利福医疗器械商贸（上海）有限公司 | 39e2c46b-d2f7-11ea-a4d6-fa163e0a8baf-1 | 外周血管支架类 | 下肢动脉支架 | 自膨式镍钛合金外周血管支架系统-支架-2 | 国械注进20153131894 | 国械注进20153461894 | 该产品由支架和输送系统组成，支架预装在沿导丝推送式输送系统上。支架由激光切割镍钛合金管而成，两端各带有6个不透射线的标记；支架表面完全由非晶碳化硅涂层涂覆。环氧乙烷灭菌。一次性使用。 | 产品适用于股动脉和近膝关节动脉的动脉粥样硬化患者，尤其适用于治疗经皮腔内血管成形术（PTA）后的效果不理想患者，如残余狭窄和出现夹层。 | 股动脉、股浅动脉、股深动脉、近膝关节动脉 | 非药物涂层 非覆膜 长支架 (长度＞150mm) | a8ebaab8-d36e-11e9-953f-fa163e0a8baf | a8ebaab8-d36e-11e9-953f-fa163e0a8baf | 自膨式镍钛合金外周血管支架系统 -支架 | C02061000114028031990000010 | C02061000101004031990000001 | 02-血管介入治疗类材料 | 06-外周血管介入治疗材料 | 10-股腘动脉支架 | 股腘动脉支架（非药物洗脱） | 14-合金 | 028-非药物洗脱/自膨 | 支架直径：5mm；支架长度：170mm；可用长度：135cm | Pulsar-35 5/170/135 | (01)07640130431522 | 集采范围内-中选 | 4053 | 4053 |  |  | 申报企业变更
泰利福医疗器械商贸（上海）有限公司 | 39e2c46b-d2f7-11ea-a4d6-fa163e0a8baf-1 | 外周血管支架类 | 下肢动脉支架 | 自膨式镍钛合金外周血管支架系统-支架-2 | 国械注进20153131894 | 国械注进20153461894 | 该产品由支架和输送系统组成，支架预装在沿导丝推送式输送系统上。支架由激光切割镍钛合金管而成，两端各带有6个不透射线的标记；支架表面完全由非晶碳化硅涂层覆盖。环氧乙烷灭菌。一次性使用。货架有效期3年。 | 产品适用于股动脉和近膝关节动脉的动脉粥样硬化患者，尤其适用于治疗经皮腔内血管成形术（PTA）后的效果不理想患者，如残余狭窄和出现夹层。 | 股动脉、股浅动脉、股深动脉、近膝关节动脉 | 非药物涂层 非覆膜 长支架 (长度＞150mm) | 27888a73-d2fb-11ea-a4d6-fa163e0a8baf | 27888a73-d2fb-11ea-a4d6-fa163e0a8baf | 自膨式镍钛合金外周血管支架系统-支架 | C02061000114028031990000011 | C02061000101004031990000002 | 02-血管介入治疗类材料 | 06-外周血管介入治疗材料 | 10-股腘动脉支架 | 股腘动脉支架（非药物洗脱） | 14-合金 | 028-非药物洗脱/自膨 | 支架直径：5mm；支架长度：170mm；可用长度：90cm | Pulsar-35 5/170/90 | 07640130431324 | 集采范围内-中选 | 4053 | 4053 |  |  | 申报企业变更
泰利福医疗器械商贸（上海）有限公司 | 39e2c46b-d2f7-11ea-a4d6-fa163e0a8baf-1 | 外周血管支架类 | 下肢动脉支架 | 自膨式镍钛合金外周血管支架系统-支架-2 | 国械注进20153131894 | 国械注进20153461894 | 该产品由支架和输送系统组成，支架预装在沿导丝推送式输送系统上。支架由激光切割镍钛合金管而成，两端各带有6个不透射线的标记；支架表面完全由非晶碳化硅涂层涂覆。环氧乙烷灭菌。一次性使用。 | 产品适用于股动脉和近膝关节动脉的动脉粥样硬化患者，尤其适用于治疗经皮腔内血管成形术（PTA）后的效果不理想患者，如残余狭窄和出现夹层。 | 股动脉、股浅动脉、股深动脉、近膝关节动脉 | 非药物涂层 非覆膜 长支架 (长度＞150mm) | a8ebaf1c-d36e-11e9-953f-fa163e0a8baf | a8ebaf1c-d36e-11e9-953f-fa163e0a8baf | 自膨式镍钛合金外周血管支架系统 -支架 | C02061000114028031990000011 | C02061000101004031990000002 | 02-血管介入治疗类材料 | 06-外周血管介入治疗材料 | 10-股腘动脉支架 | 股腘动脉支架（非药物洗脱） | 14-合金 | 028-非药物洗脱/自膨 | 支架直径：5mm；支架长度：170mm；可用长度：90cm | Pulsar-35 5/170/90 | (01)07640130431324 | 集采范围内-中选 | 4053 | 4053 |  |  | 申报企业变更
泰利福医疗器械商贸（上海）有限公司 | 39e2c46b-d2f7-11ea-a4d6-fa163e0a8baf-1 | 外周血管支架类 | 下肢动脉支架 | 自膨式镍钛合金外周血管支架系统-支架-2 | 国械注进20153131894 | 国械注进20153461894 | 该产品由支架和输送系统组成，支架预装在沿导丝推送式输送系统上。支架由激光切割镍钛合金管而成，两端各带有6个不透射线的标记；支架表面完全由非晶碳化硅涂层覆盖。环氧乙烷灭菌。一次性使用。货架有效期3年。 | 产品适用于股动脉和近膝关节动脉的动脉粥样硬化患者，尤其适用于治疗经皮腔内血管成形术（PTA）后的效果不理想患者，如残余狭窄和出现夹层。 | 股动脉、股浅动脉、股深动脉、近膝关节动脉 | 非药物涂层 非覆膜 长支架 (长度＞150mm) | 27888c39-d2fb-11ea-a4d6-fa163e0a8baf | 27888c39-d2fb-11ea-a4d6-fa163e0a8baf | 自膨式镍钛合金外周血管支架系统-支架 | C02061000114028031990000012 | C02061000101004031990000003 | 02-血管介入治疗类材料 | 06-外周血管介入治疗材料 | 10-股腘动脉支架 | 股腘动脉支架（非药物洗脱） | 14-合金 | 028-非药物洗脱/自膨 | 支架直径：5mm；支架长度：200mm；可用长度：135cm | Pulsar-35 5/200/135 | 07640130431539 | 集采范围内-中选 | 4053 | 4053 |  |  | 申报企业变更
泰利福医疗器械商贸（上海）有限公司 | 39e2c46b-d2f7-11ea-a4d6-fa163e0a8baf-1 | 外周血管支架类 | 下肢动脉支架 | 自膨式镍钛合金外周血管支架系统-支架-2 | 国械注进20153131894 | 国械注进20153461894 | 该产品由支架和输送系统组成，支架预装在沿导丝推送式输送系统上。支架由激光切割镍钛合金管而成，两端各带有6个不透射线的标记；支架表面完全由非晶碳化硅涂层涂覆。环氧乙烷灭菌。一次性使用。 | 产品适用于股动脉和近膝关节动脉的动脉粥样硬化患者，尤其适用于治疗经皮腔内血管成形术（PTA）后的效果不理想患者，如残余狭窄和出现夹层。 | 股动脉、股浅动脉、股深动脉、近膝关节动脉 | 非药物涂层 非覆膜 长支架 (长度＞150mm) | a8ebd97d-d36e-11e9-953f-fa163e0a8baf | a8ebd97d-d36e-11e9-953f-fa163e0a8baf | 自膨式镍钛合金外周血管支架系统 -支架 | C02061000114028031990000012 | C02061000101004031990000003 | 02-血管介入治疗类材料 | 06-外周血管介入治疗材料 | 10-股腘动脉支架 | 股腘动脉支架（非药物洗脱） | 14-合金 | 028-非药物洗脱/自膨 | 支架直径：5mm；支架长度：200mm；可用长度：135cm | Pulsar-35 5/200/135 | (01)07640130431539 | 集采范围内-中选 | 4053 | 4053 |  |  | 申报企业变更
泰利福医疗器械商贸（上海）有限公司 | 39e2c46b-d2f7-11ea-a4d6-fa163e0a8baf-1 | 外周血管支架类 | 下肢动脉支架 | 自膨式镍钛合金外周血管支架系统-支架-2 | 国械注进20153131894 | 国械注进20153461894 | 该产品由支架和输送系统组成，支架预装在沿导丝推送式输送系统上。支架由激光切割镍钛合金管而成，两端各带有6个不透射线的标记；支架表面完全由非晶碳化硅涂层涂覆。环氧乙烷灭菌。一次性使用。 | 产品适用于股动脉和近膝关节动脉的动脉粥样硬化患者，尤其适用于治疗经皮腔内血管成形术（PTA）后的效果不理想患者，如残余狭窄和出现夹层。 | 股动脉、股浅动脉、股深动脉、近膝关节动脉 | 非药物涂层 非覆膜 长支架 (长度＞150mm) | a8eb8a93-d36e-11e9-953f-fa163e0a8baf | a8eb8a93-d36e-11e9-953f-fa163e0a8baf | 自膨式镍钛合金外周血管支架系统 -支架 | C02061000114028031990000008 | C02061000101004031990000004 | 02-血管介入治疗类材料 | 06-外周血管介入治疗材料 | 10-股腘动脉支架 | 股腘动脉支架（非药物洗脱） | 14-合金 | 028-非药物洗脱/自膨 | 支架直径：5mm；支架长度：200mm；可用长度：90cm | Pulsar-35 5/200/90 | (01)07640130431331 | 集采范围内-中选 | 4053 | 4053 |  |  | 申报企业变更
泰利福医疗器械商贸（上海）有限公司 | 39e2c46b-d2f7-11ea-a4d6-fa163e0a8baf-1 | 外周血管支架类 | 下肢动脉支架 | 自膨式镍钛合金外周血管支架系统-支架-2 | 国械注进20153131894 | 国械注进20153461894 | 该产品由支架和输送系统组成，支架预装在沿导丝推送式输送系统上。支架由激光切割镍钛合金管而成，两端各带有6个不透射线的标记；支架表面完全由非晶碳化硅涂层覆盖。环氧乙烷灭菌。一次性使用。货架有效期3年。 | 产品适用于股动脉和近膝关节动脉的动脉粥样硬化患者，尤其适用于治疗经皮腔内血管成形术（PTA）后的效果不理想患者，如残余狭窄和出现夹层。 | 股动脉、股浅动脉、股深动脉、近膝关节动脉 | 非药物涂层 非覆膜 长支架 (长度＞150mm) | 27886174-d2fb-11ea-a4d6-fa163e0a8baf | 27886174-d2fb-11ea-a4d6-fa163e0a8baf | 自膨式镍钛合金外周血管支架系统-支架 | C02061000114028031990000008 | C02061000101004031990000004 | 02-血管介入治疗类材料 | 06-外周血管介入治疗材料 | 10-股腘动脉支架 | 股腘动脉支架（非药物洗脱） | 14-合金 | 028-非药物洗脱/自膨 | 支架直径：5mm；支架长度：200mm；可用长度：90cm | Pulsar-35 5/200/90 | 07640130431331 | 集采范围内-中选 | 4053 | 4053 |  |  | 申报企业变更
泰利福医疗器械商贸（上海）有限公司 | 39e2c46b-d2f7-11ea-a4d6-fa163e0a8baf-1 | 外周血管支架类 | 下肢动脉支架 | 自膨式镍钛合金外周血管支架系统-支架-2 | 国械注进20153131894 | 国械注进20153461894 | 该产品由支架和输送系统组成，支架预装在沿导丝推送式输送系统上。支架由激光切割镍钛合金管而成，两端各带有6个不透射线的标记；支架表面完全由非晶碳化硅涂层覆盖。环氧乙烷灭菌。一次性使用。货架有效期3年。 | 产品适用于股动脉和近膝关节动脉的动脉粥样硬化患者，尤其适用于治疗经皮腔内血管成形术（PTA）后的效果不理想患者，如残余狭窄和出现夹层。 | 股动脉、股浅动脉、股深动脉、近膝关节动脉 | 非药物涂层 非覆膜 长支架 (长度＞150mm) | 278818c3-d2fb-11ea-a4d6-fa163e0a8baf | 278818c3-d2fb-11ea-a4d6-fa163e0a8baf | 自膨式镍钛合金外周血管支架系统-支架 | C02061000114028031990000007 | C02061000101004031990000005 | 02-血管介入治疗类材料 | 06-外周血管介入治疗材料 | 10-股腘动脉支架 | 股腘动脉支架（非药物洗脱） | 14-合金 | 028-非药物洗脱/自膨 | 支架直径：6mm；支架长度：170mm；可用长度：135cm | Pulsar-35 6/170/135 | 07640130431577 | 集采范围内-中选 | 4053 | 4053 |  |  | 申报企业变更
泰利福医疗器械商贸（上海）有限公司 | 39e2c46b-d2f7-11ea-a4d6-fa163e0a8baf-1 | 外周血管支架类 | 下肢动脉支架 | 自膨式镍钛合金外周血管支架系统-支架-2 | 国械注进20153131894 | 国械注进20153461894 | 该产品由支架和输送系统组成，支架预装在沿导丝推送式输送系统上。支架由激光切割镍钛合金管而成，两端各带有6个不透射线的标记；支架表面完全由非晶碳化硅涂层涂覆。环氧乙烷灭菌。一次性使用。 | 产品适用于股动脉和近膝关节动脉的动脉粥样硬化患者，尤其适用于治疗经皮腔内血管成形术（PTA）后的效果不理想患者，如残余狭窄和出现夹层。 | 股动脉、股浅动脉、股深动脉、近膝关节动脉 | 非药物涂层 非覆膜 长支架 (长度＞150mm) | a8eba21e-d36e-11e9-953f-fa163e0a8baf | a8eba21e-d36e-11e9-953f-fa163e0a8baf | 自膨式镍钛合金外周血管支架系统 -支架 | C02061000114028031990000007 | C02061000101004031990000005 | 02-血管介入治疗类材料 | 06-外周血管介入治疗材料 | 10-股腘动脉支架 | 股腘动脉支架（非药物洗脱） | 14-合金 | 028-非药物洗脱/自膨 | 支架直径：6mm；支架长度：170mm；可用长度：135cm | Pulsar-35 6/170/135 | (01)07640130431577 | 集采范围内-中选 | 4053 | 4053 |  |  | 申报企业变更
泰利福医疗器械商贸（上海）有限公司 | 39e2c46b-d2f7-11ea-a4d6-fa163e0a8baf-1 | 外周血管支架类 | 下肢动脉支架 | 自膨式镍钛合金外周血管支架系统-支架-2 | 国械注进20153131894 | 国械注进20153461894 | 该产品由支架和输送系统组成，支架预装在沿导丝推送式输送系统上。支架由激光切割镍钛合金管而成，两端各带有6个不透射线的标记；支架表面完全由非晶碳化硅涂层覆盖。环氧乙烷灭菌。一次性使用。货架有效期3年。 | 产品适用于股动脉和近膝关节动脉的动脉粥样硬化患者，尤其适用于治疗经皮腔内血管成形术（PTA）后的效果不理想患者，如残余狭窄和出现夹层。 | 股动脉、股浅动脉、股深动脉、近膝关节动脉 | 非药物涂层 非覆膜 长支架 (长度＞150mm) | 27888f7d-d2fb-11ea-a4d6-fa163e0a8baf | 27888f7d-d2fb-11ea-a4d6-fa163e0a8baf | 自膨式镍钛合金外周血管支架系统-支架 | C02061000114028031990000014 | C02061000101004031990000006 | 02-血管介入治疗类材料 | 06-外周血管介入治疗材料 | 10-股腘动脉支架 | 股腘动脉支架（非药物洗脱） | 14-合金 | 028-非药物洗脱/自膨 | 支架直径：6mm；支架长度：170mm；可用长度：90cm | Pulsar-35 6/170/90 | 07640130431379 | 集采范围内-中选 | 4053 | 4053 |  |  | 申报企业变更
泰利福医疗器械商贸（上海）有限公司 | 39e2c46b-d2f7-11ea-a4d6-fa163e0a8baf-1 | 外周血管支架类 | 下肢动脉支架 | 自膨式镍钛合金外周血管支架系统-支架-2 | 国械注进20153131894 | 国械注进20153461894 | 该产品由支架和输送系统组成，支架预装在沿导丝推送式输送系统上。支架由激光切割镍钛合金管而成，两端各带有6个不透射线的标记；支架表面完全由非晶碳化硅涂层涂覆。环氧乙烷灭菌。一次性使用。 | 产品适用于股动脉和近膝关节动脉的动脉粥样硬化患者，尤其适用于治疗经皮腔内血管成形术（PTA）后的效果不理想患者，如残余狭窄和出现夹层。 | 股动脉、股浅动脉、股深动脉、近膝关节动脉 | 非药物涂层 非覆膜 长支架 (长度＞150mm) | a8ebbcb3-d36e-11e9-953f-fa163e0a8baf | a8ebbcb3-d36e-11e9-953f-fa163e0a8baf | 自膨式镍钛合金外周血管支架系统 -支架 | C02061000114028031990000014 | C02061000101004031990000006 | 02-血管介入治疗类材料 | 06-外周血管介入治疗材料 | 10-股腘动脉支架 | 股腘动脉支架（非药物洗脱） | 14-合金 | 028-非药物洗脱/自膨 | 支架直径：6mm；支架长度：170mm；可用长度：90cm | Pulsar-35 6/170/90 | (01)07640130431379 | 集采范围内-中选 | 4053 | 4053 |  |  | 申报企业变更
泰利福医疗器械商贸（上海）有限公司 | 39e2c46b-d2f7-11ea-a4d6-fa163e0a8baf-1 | 外周血管支架类 | 下肢动脉支架 | 自膨式镍钛合金外周血管支架系统-支架-2 | 国械注进20153131894 | 国械注进20153461894 | 该产品由支架和输送系统组成，支架预装在沿导丝推送式输送系统上。支架由激光切割镍钛合金管而成，两端各带有6个不透射线的标记；支架表面完全由非晶碳化硅涂层覆盖。环氧乙烷灭菌。一次性使用。货架有效期3年。 | 产品适用于股动脉和近膝关节动脉的动脉粥样硬化患者，尤其适用于治疗经皮腔内血管成形术（PTA）后的效果不理想患者，如残余狭窄和出现夹层。 | 股动脉、股浅动脉、股深动脉、近膝关节动脉 | 非药物涂层 非覆膜 长支架 (长度＞150mm) | 27888dd4-d2fb-11ea-a4d6-fa163e0a8baf | 27888dd4-d2fb-11ea-a4d6-fa163e0a8baf | 自膨式镍钛合金外周血管支架系统-支架 | C02061000114028031990000013 | C02061000101004031990000007 | 02-血管介入治疗类材料 | 06-外周血管介入治疗材料 | 10-股腘动脉支架 | 股腘动脉支架（非药物洗脱） | 14-合金 | 028-非药物洗脱/自膨 | 支架直径：6mm；支架长度：200mm；可用长度：135cm | Pulsar-35 6/200/135 | 07640130431584 | 集采范围内-中选 | 4053 | 4053 |  |  | 申报企业变更
泰利福医疗器械商贸（上海）有限公司 | 39e2c46b-d2f7-11ea-a4d6-fa163e0a8baf-1 | 外周血管支架类 | 下肢动脉支架 | 自膨式镍钛合金外周血管支架系统-支架-2 | 国械注进20153131894 | 国械注进20153461894 | 该产品由支架和输送系统组成，支架预装在沿导丝推送式输送系统上。支架由激光切割镍钛合金管而成，两端各带有6个不透射线的标记；支架表面完全由非晶碳化硅涂层涂覆。环氧乙烷灭菌。一次性使用。 | 产品适用于股动脉和近膝关节动脉的动脉粥样硬化患者，尤其适用于治疗经皮腔内血管成形术（PTA）后的效果不理想患者，如残余狭窄和出现夹层。 | 股动脉、股浅动脉、股深动脉、近膝关节动脉 | 非药物涂层 非覆膜 长支架 (长度＞150mm) | a8ebcc9b-d36e-11e9-953f-fa163e0a8baf | a8ebcc9b-d36e-11e9-953f-fa163e0a8baf | 自膨式镍钛合金外周血管支架系统 -支架 | C02061000114028031990000013 | C02061000101004031990000007 | 02-血管介入治疗类材料 | 06-外周血管介入治疗材料 | 10-股腘动脉支架 | 股腘动脉支架（非药物洗脱） | 14-合金 | 028-非药物洗脱/自膨 | 支架直径：6mm；支架长度：200mm；可用长度：135cm | Pulsar-35 6/200/135 | (01)07640130431584 | 集采范围内-中选 | 4053 | 4053 |  |  | 申报企业变更
泰利福医疗器械商贸（上海）有限公司 | 39e2c46b-d2f7-11ea-a4d6-fa163e0a8baf-1 | 外周血管支架类 | 下肢动脉支架 | 自膨式镍钛合金外周血管支架系统-支架-2 | 国械注进20153131894 | 国械注进20153461894 | 该产品由支架和输送系统组成，支架预装在沿导丝推送式输送系统上。支架由激光切割镍钛合金管而成，两端各带有6个不透射线的标记；支架表面完全由非晶碳化硅涂层覆盖。环氧乙烷灭菌。一次性使用。货架有效期3年。 | 产品适用于股动脉和近膝关节动脉的动脉粥样硬化患者，尤其适用于治疗经皮腔内血管成形术（PTA）后的效果不理想患者，如残余狭窄和出现夹层。 | 股动脉、股浅动脉、股深动脉、近膝关节动脉 | 非药物涂层 非覆膜 长支架 (长度＞150mm) | 278884fc-d2fb-11ea-a4d6-fa163e0a8baf | 278884fc-d2fb-11ea-a4d6-fa163e0a8baf | 自膨式镍钛合金外周血管支架系统-支架 | C02061000114028031990000009 | C02061000101004031990000008 | 02-血管介入治疗类材料 | 06-外周血管介入治疗材料 | 10-股腘动脉支架 | 股腘动脉支架（非药物洗脱） | 14-合金 | 028-非药物洗脱/自膨 | 支架直径：6mm；支架长度：200mm；可用长度：90cm | Pulsar-35 6/200/90 | 07640130431386 | 集采范围内-中选 | 4053 | 4053 |  |  | 申报企业变更
泰利福医疗器械商贸（上海）有限公司 | 39e2c46b-d2f7-11ea-a4d6-fa163e0a8baf-1 | 外周血管支架类 | 下肢动脉支架 | 自膨式镍钛合金外周血管支架系统-支架-2 | 国械注进20153131894 | 国械注进20153461894 | 该产品由支架和输送系统组成，支架预装在沿导丝推送式输送系统上。支架由激光切割镍钛合金管而成，两端各带有6个不透射线的标记；支架表面完全由非晶碳化硅涂层涂覆。环氧乙烷灭菌。一次性使用。 | 产品适用于股动脉和近膝关节动脉的动脉粥样硬化患者，尤其适用于治疗经皮腔内血管成形术（PTA）后的效果不理想患者，如残余狭窄和出现夹层。 | 股动脉、股浅动脉、股深动脉、近膝关节动脉 | 非药物涂层 非覆膜 长支架 (长度＞150mm) | a8ebc9ba-d36e-11e9-953f-fa163e0a8baf | a8ebc9ba-d36e-11e9-953f-fa163e0a8baf | 自膨式镍钛合金外周血管支架系统 -支架 | C02061000114028031990000009 | C02061000101004031990000008 | 02-血管介入治疗类材料 | 06-外周血管介入治疗材料 | 10-股腘动脉支架 | 股腘动脉支架（非药物洗脱） | 14-合金 | 028-非药物洗脱/自膨 | 支架直径：6mm；支架长度：200mm；可用长度：90cm | Pulsar-35 6/200/90 | (01)07640130431386 | 集采范围内-中选 | 4053 | 4053 |  |  | 申报企业变更
泰利福医疗器械商贸（上海）有限公司 | 1c0f0b01-d2ea-11ea-a4d6-fa163e0a8baf-1 | 外周血管支架类 | 下肢动脉支架 | 自膨式镍钛合金外周血管支架系统-支架-1 | 国械注进20153131894 | 国械注进20153461894 | 该产品由支架和输送系统组成，支架预装在沿导丝推送式输送系统上。支架由激光切割镍钛合金管而成，两端各带有6个不透射线的标记；支架表面完全由非晶碳化硅涂层涂覆。环氧乙烷灭菌。一次性使用。 | 产品适用于股动脉和近膝关节动脉的动脉粥样硬化患者，尤其适用于治疗经皮腔内血管成形术（PTA）后的效果不理想患者，如残余狭窄和出现夹层。 | 股动脉、股浅动脉、股深动脉、近膝关节动脉 | 非药物涂层 非覆膜 长支架 (长度＞150mm) | a8eb9dd2-d36e-11e9-953f-fa163e0a8baf | a8eb9dd2-d36e-11e9-953f-fa163e0a8baf | 自膨式镍钛合金外周血管支架系统 -支架 | C02060900114024031990000003 | C02060900114024031990000072 | 02-血管介入治疗类材料 | 06-外周血管介入治疗材料 | 09-髂股动脉支架 | 髂股动脉支架（非覆膜） | 14-合金 | 024-非覆膜/自膨 | 支架直径：7mm；支架长度：170mm；可用长度：135cm | Pulsar-35 7/170/135 | (01)07640130431621 | 集采范围内-中选 | 4053 | 4053 |  |  | 申报企业变更
泰利福医疗器械商贸（上海）有限公司 | 1c0f0b01-d2ea-11ea-a4d6-fa163e0a8baf-1 | 外周血管支架类 | 下肢动脉支架 | 自膨式镍钛合金外周血管支架系统-支架-1 | 国械注进20153131894 | 国械注进20153461894 | 该产品由支架和输送系统组成，支架预装在沿导丝推送式输送系统上。支架由激光切割镍钛合金管而成，两端各带有6个不透射线的标记；支架表面完全由非晶碳化硅涂层覆盖。环氧乙烷灭菌。一次性使用。货架有效期3年。 | 产品适用于股动脉和近膝关节动脉的动脉粥样硬化患者，尤其适用于治疗经皮腔内血管成形术（PTA）后的效果不理想患者，如残余狭窄和出现夹层。 | 股动脉、股浅动脉、股深动脉、近膝关节动脉 | 非药物涂层 非覆膜 长支架 (长度＞150mm) | 1eefe1c3-d2fa-11ea-a4d6-fa163e0a8baf | 1eefe1c3-d2fa-11ea-a4d6-fa163e0a8baf | 自膨式镍钛合金外周血管支架系统-支架 | C02060900114024031990000003 | C02060900102004031990000005 | 02-血管介入治疗类材料 | 06-外周血管介入治疗材料 | 09-髂股动脉支架 | 髂股动脉支架（非覆膜） | 14-合金 | 024-非覆膜/自膨 | 支架直径：7mm；支架长度：170mm；可用长度：135cm | Pulsar-35 7/170/135 | 07640130431621 | 集采范围内-中选 | 4053 | 4053 |  |  | 申报企业变更
泰利福医疗器械商贸（上海）有限公司 | 1c0f0b01-d2ea-11ea-a4d6-fa163e0a8baf-1 | 外周血管支架类 | 下肢动脉支架 | 自膨式镍钛合金外周血管支架系统-支架-1 | 国械注进20153131894 | 国械注进20153461894 | 该产品由支架和输送系统组成，支架预装在沿导丝推送式输送系统上。支架由激光切割镍钛合金管而成，两端各带有6个不透射线的标记；支架表面完全由非晶碳化硅涂层涂覆。环氧乙烷灭菌。一次性使用。 | 产品适用于股动脉和近膝关节动脉的动脉粥样硬化患者，尤其适用于治疗经皮腔内血管成形术（PTA）后的效果不理想患者，如残余狭窄和出现夹层。 | 股动脉、股浅动脉、股深动脉、近膝关节动脉 | 非药物涂层 非覆膜 长支架 (长度＞150mm) | a8ebb0e6-d36e-11e9-953f-fa163e0a8baf | a8ebb0e6-d36e-11e9-953f-fa163e0a8baf | 自膨式镍钛合金外周血管支架系统 -支架 | C02060900114024031990000001 | C02060900114024031990000073 | 02-血管介入治疗类材料 | 06-外周血管介入治疗材料 | 09-髂股动脉支架 | 髂股动脉支架（非覆膜） | 14-合金 | 024-非覆膜/自膨 | 支架直径：7mm；支架长度：170mm；可用长度：90cm | Pulsar-35 7/170/90 | (01)07640130431423 | 集采范围内-中选 | 4053 | 4053 |  |  | 申报企业变更
泰利福医疗器械商贸（上海）有限公司 | 1c0f0b01-d2ea-11ea-a4d6-fa163e0a8baf-1 | 外周血管支架类 | 下肢动脉支架 | 自膨式镍钛合金外周血管支架系统-支架-1 | 国械注进20153131894 | 国械注进20153461894 | 该产品由支架和输送系统组成，支架预装在沿导丝推送式输送系统上。支架由激光切割镍钛合金管而成，两端各带有6个不透射线的标记；支架表面完全由非晶碳化硅涂层覆盖。环氧乙烷灭菌。一次性使用。货架有效期3年。 | 产品适用于股动脉和近膝关节动脉的动脉粥样硬化患者，尤其适用于治疗经皮腔内血管成形术（PTA）后的效果不理想患者，如残余狭窄和出现夹层。 | 股动脉、股浅动脉、股深动脉、近膝关节动脉 | 非药物涂层 非覆膜 长支架 (长度＞150mm) | 1ee8e29d-d2fa-11ea-a4d6-fa163e0a8baf | 1ee8e29d-d2fa-11ea-a4d6-fa163e0a8baf | 自膨式镍钛合金外周血管支架系统-支架 | C02060900114024031990000001 | C02060900102004031990000006 | 02-血管介入治疗类材料 | 06-外周血管介入治疗材料 | 09-髂股动脉支架 | 髂股动脉支架（非覆膜） | 14-合金 | 024-非覆膜/自膨 | 支架直径：7mm；支架长度：170mm；可用长度：90cm | Pulsar-35 7/170/90 | 07640130431423 | 集采范围内-中选 | 4053 | 4053 |  |  | 申报企业变更
泰利福医疗器械商贸（上海）有限公司 | 1c0f0b01-d2ea-11ea-a4d6-fa163e0a8baf-1 | 外周血管支架类 | 下肢动脉支架 | 自膨式镍钛合金外周血管支架系统-支架-1 | 国械注进20153131894 | 国械注进20153461894 | 该产品由支架和输送系统组成，支架预装在沿导丝推送式输送系统上。支架由激光切割镍钛合金管而成，两端各带有6个不透射线的标记；支架表面完全由非晶碳化硅涂层涂覆。环氧乙烷灭菌。一次性使用。 | 产品适用于股动脉和近膝关节动脉的动脉粥样硬化患者，尤其适用于治疗经皮腔内血管成形术（PTA）后的效果不理想患者，如残余狭窄和出现夹层。 | 股动脉、股浅动脉、股深动脉、近膝关节动脉 | 非药物涂层 非覆膜 长支架 (长度＞150mm) | a8ebc294-d36e-11e9-953f-fa163e0a8baf | a8ebc294-d36e-11e9-953f-fa163e0a8baf | 自膨式镍钛合金外周血管支架系统 -支架 | C02060900114024031990000002 | C02060900114024031990000075 | 02-血管介入治疗类材料 | 06-外周血管介入治疗材料 | 09-髂股动脉支架 | 髂股动脉支架（非覆膜） | 14-合金 | 024-非覆膜/自膨 | 支架直径：7mm；支架长度：200mm；可用长度：135cm | Pulsar-35 7/200/135 | (01)07640130431638 | 集采范围内-中选 | 4053 | 4053 |  |  | 申报企业变更
泰利福医疗器械商贸（上海）有限公司 | 1c0f0b01-d2ea-11ea-a4d6-fa163e0a8baf-1 | 外周血管支架类 | 下肢动脉支架 | 自膨式镍钛合金外周血管支架系统-支架-1 | 国械注进20153131894 | 国械注进20153461894 | 该产品由支架和输送系统组成，支架预装在沿导丝推送式输送系统上。支架由激光切割镍钛合金管而成，两端各带有6个不透射线的标记；支架表面完全由非晶碳化硅涂层覆盖。环氧乙烷灭菌。一次性使用。货架有效期3年。 | 产品适用于股动脉和近膝关节动脉的动脉粥样硬化患者，尤其适用于治疗经皮腔内血管成形术（PTA）后的效果不理想患者，如残余狭窄和出现夹层。 | 股动脉、股浅动脉、股深动脉、近膝关节动脉 | 非药物涂层 非覆膜 长支架 (长度＞150mm) | 1eefba94-d2fa-11ea-a4d6-fa163e0a8baf | 1eefba94-d2fa-11ea-a4d6-fa163e0a8baf | 自膨式镍钛合金外周血管支架系统-支架 | C02060900114024031990000002 | C02060900102004031990000007 | 02-血管介入治疗类材料 | 06-外周血管介入治疗材料 | 09-髂股动脉支架 | 髂股动脉支架（非覆膜） | 14-合金 | 024-非覆膜/自膨 | 支架直径：7mm；支架长度：200mm；可用长度：135cm | Pulsar-35 7/200/135 | 07640130431638 | 集采范围内-中选 | 4053 | 4053 |  |  | 申报企业变更
泰利福医疗器械商贸（上海）有限公司 | 1c0f0b01-d2ea-11ea-a4d6-fa163e0a8baf-1 | 外周血管支架类 | 下肢动脉支架 | 自膨式镍钛合金外周血管支架系统-支架-1 | 国械注进20153131894 | 国械注进20153461894 | 该产品由支架和输送系统组成，支架预装在沿导丝推送式输送系统上。支架由激光切割镍钛合金管而成，两端各带有6个不透射线的标记；支架表面完全由非晶碳化硅涂层涂覆。环氧乙烷灭菌。一次性使用。 | 产品适用于股动脉和近膝关节动脉的动脉粥样硬化患者，尤其适用于治疗经皮腔内血管成形术（PTA）后的效果不理想患者，如残余狭窄和出现夹层。 | 股动脉、股浅动脉、股深动脉、近膝关节动脉 | 非药物涂层 非覆膜 长支架 (长度＞150mm) | a8ebbe3a-d36e-11e9-953f-fa163e0a8baf | a8ebbe3a-d36e-11e9-953f-fa163e0a8baf | 自膨式镍钛合金外周血管支架系统 -支架 | C02060900114024031990000004 | C02060900114024031990000074 | 02-血管介入治疗类材料 | 06-外周血管介入治疗材料 | 09-髂股动脉支架 | 髂股动脉支架（非覆膜） | 14-合金 | 024-非覆膜/自膨 | 支架直径：7mm；支架长度：200mm；可用长度：90cm | Pulsar-35 7/200/90 | (01)07640130431430 | 集采范围内-中选 | 4053 | 4053 |  |  | 申报企业变更
泰利福医疗器械商贸（上海）有限公司 | 1c0f0b01-d2ea-11ea-a4d6-fa163e0a8baf-1 | 外周血管支架类 | 下肢动脉支架 | 自膨式镍钛合金外周血管支架系统-支架-1 | 国械注进20153131894 | 国械注进20153461894 | 该产品由支架和输送系统组成，支架预装在沿导丝推送式输送系统上。支架由激光切割镍钛合金管而成，两端各带有6个不透射线的标记；支架表面完全由非晶碳化硅涂层覆盖。环氧乙烷灭菌。一次性使用。货架有效期3年。 | 产品适用于股动脉和近膝关节动脉的动脉粥样硬化患者，尤其适用于治疗经皮腔内血管成形术（PTA）后的效果不理想患者，如残余狭窄和出现夹层。 | 股动脉、股浅动脉、股深动脉、近膝关节动脉 | 非药物涂层 非覆膜 长支架 (长度＞150mm) | 1eefe439-d2fa-11ea-a4d6-fa163e0a8baf | 1eefe439-d2fa-11ea-a4d6-fa163e0a8baf | 自膨式镍钛合金外周血管支架系统-支架 | C02060900114024031990000004 | C02060900102004031990000008 | 02-血管介入治疗类材料 | 06-外周血管介入治疗材料 | 09-髂股动脉支架 | 髂股动脉支架（非覆膜） | 14-合金 | 024-非覆膜/自膨 | 支架直径：7mm；支架长度：200mm；可用长度：90cm | Pulsar-35 7/200/90 | 07640130431430 | 集采范围内-中选 | 4053 | 4053 |  |  | 申报企业变更
泰利福医疗器械商贸（上海）有限公司 | 8c965751-e053-11ea-bf70-fa163e0a8baf-1 | 外周血管支架类 | 下肢动脉支架 | 外周支架系统-支架-1 | 国械注进20153133634 | 国械注进20153463634 | Dynamic是一种在沿导丝推送的PTA球囊导管上预装了一个球囊扩张支架的支架系统。球囊扩张支架由316L不锈钢管经激光雕制而成,并有非晶碳化硅涂层[a-SIC:H]。球囊两端有两个X光标记,支架位于扩张球囊的中部两个标记之间,有利于在X光下的观察和定位。球囊材料为聚酰胺12，导管主要材料为聚醚嵌段酰胺。一次性使用产品，环氧乙烷灭菌。 | 该支架系统适用于髂动脉和股动脉有动脉粥样硬化的病人。 | 髂内动脉、髂动脉、髂外动脉、髂总动脉 | 非药物涂层 非覆膜 短支架 (长度≤100mm) | b54f038d-c458-11ec-a4e1-90e2ba8d9d30 | b54f038d-c458-11ec-a4e1-90e2ba8d9d30 | 外周支架系统-支架 | C02060900113025031990000014 | C02060900101005031990000030 | 02-血管介入治疗类材料 | 06-外周血管介入治疗材料 | 09-髂股动脉支架 | 髂股动脉支架（非覆膜） | 13-不锈钢 | 025-非覆膜/非自膨 | 支架直径：10mm；支架长度：25mm；导管可用长度：80cm； | Dynamic 10/25/80 | (01)07640119551791 | 集采范围内-中选 | 3118 | 3118 |  |  | 申报企业变更
泰利福医疗器械商贸（上海）有限公司 | 8c965751-e053-11ea-bf70-fa163e0a8baf-1 | 外周血管支架类 | 下肢动脉支架 | 外周支架系统-支架-1 | 国械注进20153133634 | 国械注进20153463634 | D ynamic是一种在沿导丝推送的PTA球囊导管上预装了一个球囊扩张支架的支架系统。球囊扩张支架由316L不锈钢管经激光雕制而成，并有非晶碳化硅涂层[a-SIC：H]。球囊两端有两个X光标记，支架位于扩张球囊的中部两个标记之间，有利于在X光下的观察和定位。球囊材料为聚酰胺12，导管主要材料为聚醚嵌段酰胺。一次性使用产品，环氧乙烷灭菌。货架有效期3年。 | 适用于髂动脉有动脉粥样硬化的病人。 | 髂内动脉、髂动脉、髂外动脉、髂总动脉 | 非药物涂层 非覆膜 短支架 (长度≤100mm) | d1efd31c-0228-11eb-bf70-fa163e0a8baf | d1efd31c-0228-11eb-bf70-fa163e0a8baf | 外周支架系统-支架 | C02060900113025031990000014 | C02060900101005031990000030 | 02-血管介入治疗类材料 | 06-外周血管介入治疗材料 | 09-髂股动脉支架 | 髂股动脉支架（非覆膜） | 13-不锈钢 | 025-非覆膜/非自膨 | 支架直径：10mm；支架长度：25mm；导管可用长度：80cm； | Dynamic 10/25/80 | 07640119551791 | 集采范围内-中选 | 3118 | 3118 |  |  | 申报企业变更
泰利福医疗器械商贸（上海）有限公司 | 8c965751-e053-11ea-bf70-fa163e0a8baf-1 | 外周血管支架类 | 下肢动脉支架 | 外周支架系统-支架-1 | 国械注进20153133634 | 国械注进20153463634 | Dynamic是一种在沿导丝推送的PTA球囊导管上预装了一个球囊扩张支架的支架系统。球囊扩张支架由316L不锈钢管经激光雕制而成,并有非晶碳化硅涂层[a-SIC:H]。球囊两端有两个X光标记,支架位于扩张球囊的中部两个标记之间,有利于在X光下的观察和定位。球囊材料为聚酰胺12，导管主要材料为聚醚嵌段酰胺。一次性使用产品，环氧乙烷灭菌。 | 该支架系统适用于髂动脉和股动脉有动脉粥样硬化的病人。 | 髂内动脉、髂动脉、髂外动脉、髂总动脉 | 非药物涂层 非覆膜 短支架 (长度≤100mm) | b54fb2dc-c458-11ec-a4e1-90e2ba8d9d30 | b54fb2dc-c458-11ec-a4e1-90e2ba8d9d30 | 外周支架系统-支架 | C02060900113025031990000010 | C02060900101005031990000026 | 02-血管介入治疗类材料 | 06-外周血管介入治疗材料 | 09-髂股动脉支架 | 髂股动脉支架（非覆膜） | 13-不锈钢 | 025-非覆膜/非自膨 | 支架直径：10mm；支架长度：38mm；导管可用长度：80cm； | Dynamic 10/38/80 | (01)07640119551852 | 集采范围内-中选 | 3118 | 3118 |  |  | 申报企业变更
泰利福医疗器械商贸（上海）有限公司 | 8c965751-e053-11ea-bf70-fa163e0a8baf-1 | 外周血管支架类 | 下肢动脉支架 | 外周支架系统-支架-1 | 国械注进20153133634 | 国械注进20153463634 | D ynamic是一种在沿导丝推送的PTA球囊导管上预装了一个球囊扩张支架的支架系统。球囊扩张支架由316L不锈钢管经激光雕制而成，并有非晶碳化硅涂层[a-SIC：H]。球囊两端有两个X光标记，支架位于扩张球囊的中部两个标记之间，有利于在X光下的观察和定位。球囊材料为聚酰胺12，导管主要材料为聚醚嵌段酰胺。一次性使用产品，环氧乙烷灭菌。货架有效期3年。 | 适用于髂动脉有动脉粥样硬化的病人。 | 髂内动脉、髂动脉、髂外动脉、髂总动脉 | 非药物涂层 非覆膜 短支架 (长度≤100mm) | d1efcd00-0228-11eb-bf70-fa163e0a8baf | d1efcd00-0228-11eb-bf70-fa163e0a8baf | 外周支架系统-支架 | C02060900113025031990000010 | C02060900101005031990000026 | 02-血管介入治疗类材料 | 06-外周血管介入治疗材料 | 09-髂股动脉支架 | 髂股动脉支架（非覆膜） | 13-不锈钢 | 025-非覆膜/非自膨 | 支架直径：10mm；支架长度：38mm；导管可用长度：80cm； | Dynamic 10/38/80 | 07640119551852 | 集采范围内-中选 | 3118 | 3118 |  |  | 申报企业变更
泰利福医疗器械商贸（上海）有限公司 | 8c965751-e053-11ea-bf70-fa163e0a8baf-1 | 外周血管支架类 | 下肢动脉支架 | 外周支架系统-支架-1 | 国械注进20153133634 | 国械注进20153463634 | Dynamic是一种在沿导丝推送的PTA球囊导管上预装了一个球囊扩张支架的支架系统。球囊扩张支架由316L不锈钢管经激光雕制而成,并有非晶碳化硅涂层[a-SIC:H]。球囊两端有两个X光标记,支架位于扩张球囊的中部两个标记之间,有利于在X光下的观察和定位。球囊材料为聚酰胺12，导管主要材料为聚醚嵌段酰胺。一次性使用产品，环氧乙烷灭菌。 | 该支架系统适用于髂动脉和股动脉有动脉粥样硬化的病人。 | 髂内动脉、髂动脉、髂外动脉、髂总动脉 | 非药物涂层 非覆膜 短支架 (长度≤100mm) | b54fa325-c458-11ec-a4e1-90e2ba8d9d30 | b54fa325-c458-11ec-a4e1-90e2ba8d9d30 | 外周支架系统-支架 | C02060900113025031990000011 | C02060900101005031990000027 | 02-血管介入治疗类材料 | 06-外周血管介入治疗材料 | 09-髂股动脉支架 | 髂股动脉支架（非覆膜） | 13-不锈钢 | 025-非覆膜/非自膨 | 支架直径：10mm；支架长度：56mm；导管可用长度：80cm； | Dynamic 10/56/80 | (01)07640119551913 | 集采范围内-中选 | 3118 | 3118 |  |  | 申报企业变更
泰利福医疗器械商贸（上海）有限公司 | 8c965751-e053-11ea-bf70-fa163e0a8baf-1 | 外周血管支架类 | 下肢动脉支架 | 外周支架系统-支架-1 | 国械注进20153133634 | 国械注进20153463634 | D ynamic是一种在沿导丝推送的PTA球囊导管上预装了一个球囊扩张支架的支架系统。球囊扩张支架由316L不锈钢管经激光雕制而成，并有非晶碳化硅涂层[a-SIC：H]。球囊两端有两个X光标记，支架位于扩张球囊的中部两个标记之间，有利于在X光下的观察和定位。球囊材料为聚酰胺12，导管主要材料为聚醚嵌段酰胺。一次性使用产品，环氧乙烷灭菌。货架有效期3年。 | 适用于髂动脉有动脉粥样硬化的病人。 | 髂内动脉、髂动脉、髂外动脉、髂总动脉 | 非药物涂层 非覆膜 短支架 (长度≤100mm) | d1efce91-0228-11eb-bf70-fa163e0a8baf | d1efce91-0228-11eb-bf70-fa163e0a8baf | 外周支架系统-支架 | C02060900113025031990000011 | C02060900101005031990000027 | 02-血管介入治疗类材料 | 06-外周血管介入治疗材料 | 09-髂股动脉支架 | 髂股动脉支架（非覆膜） | 13-不锈钢 | 025-非覆膜/非自膨 | 支架直径：10mm；支架长度：56mm；导管可用长度：80cm； | Dynamic 10/56/80 | 07640119551913 | 集采范围内-中选 | 3118 | 3118 |  |  | 申报企业变更
泰利福医疗器械商贸（上海）有限公司 | 8c965751-e053-11ea-bf70-fa163e0a8baf-1 | 外周血管支架类 | 下肢动脉支架 | 外周支架系统-支架-1 | 国械注进20153133634 | 国械注进20153463634 | Dynamic是一种在沿导丝推送的PTA球囊导管上预装了一个球囊扩张支架的支架系统。球囊扩张支架由316L不锈钢管经激光雕制而成,并有非晶碳化硅涂层[a-SIC:H]。球囊两端有两个X光标记,支架位于扩张球囊的中部两个标记之间,有利于在X光下的观察和定位。球囊材料为聚酰胺12，导管主要材料为聚醚嵌段酰胺。一次性使用产品，环氧乙烷灭菌。 | 该支架系统适用于髂动脉和股动脉有动脉粥样硬化的病人。 | 髂内动脉、髂动脉、髂外动脉、髂总动脉 | 非药物涂层 非覆膜 短支架 (长度≤100mm) | 9da1ecc0-d2e5-11e9-953f-fa163e0a8baf | 9da1ecc0-d2e5-11e9-953f-fa163e0a8baf | 外周支架系统-支架 | C02060900113025031990000023 | C02060900101005031990000039 | 02-血管介入治疗类材料 | 06-外周血管介入治疗材料 | 09-髂股动脉支架 | 髂股动脉支架（非覆膜） | 13-不锈钢 | 025-非覆膜/非自膨 | 支架直径：5mm；支架长度：15mm；导管可用长度：130cm； | Dynamic 5/15/130 | (01)07640119551920 | 集采范围内-中选 | 3118 | 3118 |  |  | 申报企业变更
泰利福医疗器械商贸（上海）有限公司 | 8c965751-e053-11ea-bf70-fa163e0a8baf-1 | 外周血管支架类 | 下肢动脉支架 | 外周支架系统-支架-1 | 国械注进20153133634 | 国械注进20153463634 | D ynamic是一种在沿导丝推送的PTA球囊导管上预装了一个球囊扩张支架的支架系统。球囊扩张支架由316L不锈钢管经激光雕制而成，并有非晶碳化硅涂层[a-SIC：H]。球囊两端有两个X光标记，支架位于扩张球囊的中部两个标记之间，有利于在X光下的观察和定位。球囊材料为聚酰胺12，导管主要材料为聚醚嵌段酰胺。一次性使用产品，环氧乙烷灭菌。货架有效期3年。 | 适用于髂动脉有动脉粥样硬化的病人。 | 髂内动脉、髂动脉、髂外动脉、髂总动脉 | 非药物涂层 非覆膜 短支架 (长度≤100mm) | d1f0009c-0228-11eb-bf70-fa163e0a8baf | d1f0009c-0228-11eb-bf70-fa163e0a8baf | 外周支架系统-支架 | C02060900113025031990000023 | C02060900101005031990000039 | 02-血管介入治疗类材料 | 06-外周血管介入治疗材料 | 09-髂股动脉支架 | 髂股动脉支架（非覆膜） | 13-不锈钢 | 025-非覆膜/非自膨 | 支架直径：5mm；支架长度：15mm；导管可用长度：130cm； | Dynamic 5/15/130 | 07640119551920 | 集采范围内-中选 | 3118 | 3118 |  |  | 申报企业变更
泰利福医疗器械商贸（上海）有限公司 | 8c965751-e053-11ea-bf70-fa163e0a8baf-1 | 外周血管支架类 | 下肢动脉支架 | 外周支架系统-支架-1 | 国械注进20153133634 | 国械注进20153463634 | Dynamic是一种在沿导丝推送的PTA球囊导管上预装了一个球囊扩张支架的支架系统。球囊扩张支架由316L不锈钢管经激光雕制而成,并有非晶碳化硅涂层[a-SIC:H]。球囊两端有两个X光标记,支架位于扩张球囊的中部两个标记之间,有利于在X光下的观察和定位。球囊材料为聚酰胺12，导管主要材料为聚醚嵌段酰胺。一次性使用产品，环氧乙烷灭菌。 | 该支架系统适用于髂动脉和股动脉有动脉粥样硬化的病人。 | 髂内动脉、髂动脉、髂外动脉、髂总动脉 | 非药物涂层 非覆膜 短支架 (长度≤100mm) | b54f47ee-c458-11ec-a4e1-90e2ba8d9d30 | b54f47ee-c458-11ec-a4e1-90e2ba8d9d30 | 外周支架系统-支架 | C02060900113025031990000037 | C02060900101005031990000053 | 02-血管介入治疗类材料 | 06-外周血管介入治疗材料 | 09-髂股动脉支架 | 髂股动脉支架（非覆膜） | 13-不锈钢 | 025-非覆膜/非自膨 | 支架直径：5mm；支架长度：15mm；导管可用长度：80cm； | Dynamic 5/15/80 | (01)07640119551708 | 集采范围内-中选 | 3118 | 3118 |  |  | 申报企业变更
泰利福医疗器械商贸（上海）有限公司 | 8c965751-e053-11ea-bf70-fa163e0a8baf-1 | 外周血管支架类 | 下肢动脉支架 | 外周支架系统-支架-1 | 国械注进20153133634 | 国械注进20153463634 | D ynamic是一种在沿导丝推送的PTA球囊导管上预装了一个球囊扩张支架的支架系统。球囊扩张支架由316L不锈钢管经激光雕制而成，并有非晶碳化硅涂层[a-SIC：H]。球囊两端有两个X光标记，支架位于扩张球囊的中部两个标记之间，有利于在X光下的观察和定位。球囊材料为聚酰胺12，导管主要材料为聚醚嵌段酰胺。一次性使用产品，环氧乙烷灭菌。货架有效期3年。 | 适用于髂动脉有动脉粥样硬化的病人。 | 髂内动脉、髂动脉、髂外动脉、髂总动脉 | 非药物涂层 非覆膜 短支架 (长度≤100mm) | d1f01883-0228-11eb-bf70-fa163e0a8baf | d1f01883-0228-11eb-bf70-fa163e0a8baf | 外周支架系统-支架 | C02060900113025031990000037 | C02060900101005031990000053 | 02-血管介入治疗类材料 | 06-外周血管介入治疗材料 | 09-髂股动脉支架 | 髂股动脉支架（非覆膜） | 13-不锈钢 | 025-非覆膜/非自膨 | 支架直径：5mm；支架长度：15mm；导管可用长度：80cm； | Dynamic 5/15/80 | 07640119551708 | 集采范围内-中选 | 3118 | 3118 |  |  | 申报企业变更
泰利福医疗器械商贸（上海）有限公司 | 8c965751-e053-11ea-bf70-fa163e0a8baf-1 | 外周血管支架类 | 下肢动脉支架 | 外周支架系统-支架-1 | 国械注进20153133634 | 国械注进20153463634 | Dynamic是一种在沿导丝推送的PTA球囊导管上预装了一个球囊扩张支架的支架系统。球囊扩张支架由316L不锈钢管经激光雕制而成,并有非晶碳化硅涂层[a-SIC:H]。球囊两端有两个X光标记,支架位于扩张球囊的中部两个标记之间,有利于在X光下的观察和定位。球囊材料为聚酰胺12，导管主要材料为聚醚嵌段酰胺。一次性使用产品，环氧乙烷灭菌。 | 该支架系统适用于髂动脉和股动脉有动脉粥样硬化的病人。 | 髂内动脉、髂动脉、髂外动脉、髂总动脉 | 非药物涂层 非覆膜 短支架 (长度≤100mm) | 9da1daee-d2e5-11e9-953f-fa163e0a8baf | 9da1daee-d2e5-11e9-953f-fa163e0a8baf | 外周支架系统-支架 | C02060900113025031990000001 | C02060900101005031990000017 | 02-血管介入治疗类材料 | 06-外周血管介入治疗材料 | 09-髂股动脉支架 | 髂股动脉支架（非覆膜） | 13-不锈钢 | 025-非覆膜/非自膨 | 支架直径：5mm；支架长度：25mm；导管可用长度：130cm； | Dynamic 5/25/130 | (01)07640119551968 | 集采范围内-中选 | 3118 | 3118 |  |  | 申报企业变更
泰利福医疗器械商贸（上海）有限公司 | 8c965751-e053-11ea-bf70-fa163e0a8baf-1 | 外周血管支架类 | 下肢动脉支架 | 外周支架系统-支架-1 | 国械注进20153133634 | 国械注进20153463634 | D ynamic是一种在沿导丝推送的PTA球囊导管上预装了一个球囊扩张支架的支架系统。球囊扩张支架由316L不锈钢管经激光雕制而成，并有非晶碳化硅涂层[a-SIC：H]。球囊两端有两个X光标记，支架位于扩张球囊的中部两个标记之间，有利于在X光下的观察和定位。球囊材料为聚酰胺12，导管主要材料为聚醚嵌段酰胺。一次性使用产品，环氧乙烷灭菌。货架有效期3年。 | 适用于髂动脉有动脉粥样硬化的病人。 | 髂内动脉、髂动脉、髂外动脉、髂总动脉 | 非药物涂层 非覆膜 短支架 (长度≤100mm) | d1dc66bb-0228-11eb-bf70-fa163e0a8baf | d1dc66bb-0228-11eb-bf70-fa163e0a8baf | 外周支架系统-支架 | C02060900113025031990000001 | C02060900101005031990000017 | 02-血管介入治疗类材料 | 06-外周血管介入治疗材料 | 09-髂股动脉支架 | 髂股动脉支架（非覆膜） | 13-不锈钢 | 025-非覆膜/非自膨 | 支架直径：5mm；支架长度：25mm；导管可用长度：130cm； | Dynamic 5/25/130 | 07640119551968 | 集采范围内-中选 | 3118 | 3118 |  |  | 申报企业变更
泰利福医疗器械商贸（上海）有限公司 | 8c965751-e053-11ea-bf70-fa163e0a8baf-1 | 外周血管支架类 | 下肢动脉支架 | 外周支架系统-支架-1 | 国械注进20153133634 | 国械注进20153463634 | Dynamic是一种在沿导丝推送的PTA球囊导管上预装了一个球囊扩张支架的支架系统。球囊扩张支架由316L不锈钢管经激光雕制而成,并有非晶碳化硅涂层[a-SIC:H]。球囊两端有两个X光标记,支架位于扩张球囊的中部两个标记之间,有利于在X光下的观察和定位。球囊材料为聚酰胺12，导管主要材料为聚醚嵌段酰胺。一次性使用产品，环氧乙烷灭菌。 | 该支架系统适用于髂动脉和股动脉有动脉粥样硬化的病人。 | 髂内动脉、髂动脉、髂外动脉、髂总动脉 | 非药物涂层 非覆膜 短支架 (长度≤100mm) | b54ef826-c458-11ec-a4e1-90e2ba8d9d30 | b54ef826-c458-11ec-a4e1-90e2ba8d9d30 | 外周支架系统-支架 | C02060900113025031990000022 | C02060900101005031990000038 | 02-血管介入治疗类材料 | 06-外周血管介入治疗材料 | 09-髂股动脉支架 | 髂股动脉支架（非覆膜） | 13-不锈钢 | 025-非覆膜/非自膨 | 支架直径：5mm；支架长度：25mm；导管可用长度：80cm； | Dynamic 5/25/80 | (01)07640119551746 | 集采范围内-中选 | 3118 | 3118 |  |  | 申报企业变更
泰利福医疗器械商贸（上海）有限公司 | 8c965751-e053-11ea-bf70-fa163e0a8baf-1 | 外周血管支架类 | 下肢动脉支架 | 外周支架系统-支架-1 | 国械注进20153133634 | 国械注进20153463634 | D ynamic是一种在沿导丝推送的PTA球囊导管上预装了一个球囊扩张支架的支架系统。球囊扩张支架由316L不锈钢管经激光雕制而成，并有非晶碳化硅涂层[a-SIC：H]。球囊两端有两个X光标记，支架位于扩张球囊的中部两个标记之间，有利于在X光下的观察和定位。球囊材料为聚酰胺12，导管主要材料为聚醚嵌段酰胺。一次性使用产品，环氧乙烷灭菌。货架有效期3年。 | 适用于髂动脉有动脉粥样硬化的病人。 | 髂内动脉、髂动脉、髂外动脉、髂总动脉 | 非药物涂层 非覆膜 短支架 (长度≤100mm) | d1efdeac-0228-11eb-bf70-fa163e0a8baf | d1efdeac-0228-11eb-bf70-fa163e0a8baf | 外周支架系统-支架 | C02060900113025031990000022 | C02060900101005031990000038 | 02-血管介入治疗类材料 | 06-外周血管介入治疗材料 | 09-髂股动脉支架 | 髂股动脉支架（非覆膜） | 13-不锈钢 | 025-非覆膜/非自膨 | 支架直径：5mm；支架长度：25mm；导管可用长度：80cm； | Dynamic 5/25/80 | 07640119551746 | 集采范围内-中选 | 3118 | 3118 |  |  | 申报企业变更
泰利福医疗器械商贸（上海）有限公司 | 8c965751-e053-11ea-bf70-fa163e0a8baf-1 | 外周血管支架类 | 下肢动脉支架 | 外周支架系统-支架-1 | 国械注进20153133634 | 国械注进20153463634 | Dynamic是一种在沿导丝推送的PTA球囊导管上预装了一个球囊扩张支架的支架系统。球囊扩张支架由316L不锈钢管经激光雕制而成,并有非晶碳化硅涂层[a-SIC:H]。球囊两端有两个X光标记,支架位于扩张球囊的中部两个标记之间,有利于在X光下的观察和定位。球囊材料为聚酰胺12，导管主要材料为聚醚嵌段酰胺。一次性使用产品，环氧乙烷灭菌。 | 该支架系统适用于髂动脉和股动脉有动脉粥样硬化的病人。 | 髂内动脉、髂动脉、髂外动脉、髂总动脉 | 非药物涂层 非覆膜 短支架 (长度≤100mm) | 9da20bb0-d2e5-11e9-953f-fa163e0a8baf | 9da20bb0-d2e5-11e9-953f-fa163e0a8baf | 外周支架系统-支架 | C02060900113025031990000034 | C02060900101005031990000050 | 02-血管介入治疗类材料 | 06-外周血管介入治疗材料 | 09-髂股动脉支架 | 髂股动脉支架（非覆膜） | 13-不锈钢 | 025-非覆膜/非自膨 | 支架直径：5mm；支架长度：38mm；导管可用长度：130cm； | Dynamic 5/38/130 | (01)07640119552002 | 集采范围内-中选 | 3118 | 3118 |  |  | 申报企业变更
泰利福医疗器械商贸（上海）有限公司 | 8c965751-e053-11ea-bf70-fa163e0a8baf-1 | 外周血管支架类 | 下肢动脉支架 | 外周支架系统-支架-1 | 国械注进20153133634 | 国械注进20153463634 | D ynamic是一种在沿导丝推送的PTA球囊导管上预装了一个球囊扩张支架的支架系统。球囊扩张支架由316L不锈钢管经激光雕制而成，并有非晶碳化硅涂层[a-SIC：H]。球囊两端有两个X光标记，支架位于扩张球囊的中部两个标记之间，有利于在X光下的观察和定位。球囊材料为聚酰胺12，导管主要材料为聚醚嵌段酰胺。一次性使用产品，环氧乙烷灭菌。货架有效期3年。 | 适用于髂动脉有动脉粥样硬化的病人。 | 髂内动脉、髂动脉、髂外动脉、髂总动脉 | 非药物涂层 非覆膜 短支架 (长度≤100mm) | d1f01427-0228-11eb-bf70-fa163e0a8baf | d1f01427-0228-11eb-bf70-fa163e0a8baf | 外周支架系统-支架 | C02060900113025031990000034 | C02060900101005031990000050 | 02-血管介入治疗类材料 | 06-外周血管介入治疗材料 | 09-髂股动脉支架 | 髂股动脉支架（非覆膜） | 13-不锈钢 | 025-非覆膜/非自膨 | 支架直径：5mm；支架长度：38mm；导管可用长度：130cm； | Dynamic 5/38/130 | 07640119552002 | 集采范围内-中选 | 3118 | 3118 |  |  | 申报企业变更
泰利福医疗器械商贸（上海）有限公司 | 8c965751-e053-11ea-bf70-fa163e0a8baf-1 | 外周血管支架类 | 下肢动脉支架 | 外周支架系统-支架-1 | 国械注进20153133634 | 国械注进20153463634 | Dynamic是一种在沿导丝推送的PTA球囊导管上预装了一个球囊扩张支架的支架系统。球囊扩张支架由316L不锈钢管经激光雕制而成,并有非晶碳化硅涂层[a-SIC:H]。球囊两端有两个X光标记,支架位于扩张球囊的中部两个标记之间,有利于在X光下的观察和定位。球囊材料为聚酰胺12，导管主要材料为聚醚嵌段酰胺。一次性使用产品，环氧乙烷灭菌。 | 该支架系统适用于髂动脉和股动脉有动脉粥样硬化的病人。 | 髂内动脉、髂动脉、髂外动脉、髂总动脉 | 非药物涂层 非覆膜 短支架 (长度≤100mm) | b54ee2c0-c458-11ec-a4e1-90e2ba8d9d30 | b54ee2c0-c458-11ec-a4e1-90e2ba8d9d30 | 外周支架系统-支架 | C02060900113025031990000020 | C02060900101005031990000036 | 02-血管介入治疗类材料 | 06-外周血管介入治疗材料 | 09-髂股动脉支架 | 髂股动脉支架（非覆膜） | 13-不锈钢 | 025-非覆膜/非自膨 | 支架直径：5mm；支架长度：38mm；导管可用长度：80cm； | Dynamic 5/38/80 | (01)07640119551807 | 集采范围内-中选 | 3118 | 3118 |  |  | 申报企业变更
泰利福医疗器械商贸（上海）有限公司 | 8c965751-e053-11ea-bf70-fa163e0a8baf-1 | 外周血管支架类 | 下肢动脉支架 | 外周支架系统-支架-1 | 国械注进20153133634 | 国械注进20153463634 | D ynamic是一种在沿导丝推送的PTA球囊导管上预装了一个球囊扩张支架的支架系统。球囊扩张支架由316L不锈钢管经激光雕制而成，并有非晶碳化硅涂层[a-SIC：H]。球囊两端有两个X光标记，支架位于扩张球囊的中部两个标记之间，有利于在X光下的观察和定位。球囊材料为聚酰胺12，导管主要材料为聚醚嵌段酰胺。一次性使用产品，环氧乙烷灭菌。货架有效期3年。 | 适用于髂动脉有动脉粥样硬化的病人。 | 髂内动脉、髂动脉、髂外动脉、髂总动脉 | 非药物涂层 非覆膜 短支架 (长度≤100mm) | d1efdbde-0228-11eb-bf70-fa163e0a8baf | d1efdbde-0228-11eb-bf70-fa163e0a8baf | 外周支架系统-支架 | C02060900113025031990000020 | C02060900101005031990000036 | 02-血管介入治疗类材料 | 06-外周血管介入治疗材料 | 09-髂股动脉支架 | 髂股动脉支架（非覆膜） | 13-不锈钢 | 025-非覆膜/非自膨 | 支架直径：5mm；支架长度：38mm；导管可用长度：80cm； | Dynamic 5/38/80 | 07640119551807 | 集采范围内-中选 | 3118 | 3118 |  |  | 申报企业变更
泰利福医疗器械商贸（上海）有限公司 | 8c965751-e053-11ea-bf70-fa163e0a8baf-1 | 外周血管支架类 | 下肢动脉支架 | 外周支架系统-支架-1 | 国械注进20153133634 | 国械注进20153463634 | Dynamic是一种在沿导丝推送的PTA球囊导管上预装了一个球囊扩张支架的支架系统。球囊扩张支架由316L不锈钢管经激光雕制而成,并有非晶碳化硅涂层[a-SIC:H]。球囊两端有两个X光标记,支架位于扩张球囊的中部两个标记之间,有利于在X光下的观察和定位。球囊材料为聚酰胺12，导管主要材料为聚醚嵌段酰胺。一次性使用产品，环氧乙烷灭菌。 | 该支架系统适用于髂动脉和股动脉有动脉粥样硬化的病人。 | 髂内动脉、髂动脉、髂外动脉、髂总动脉 | 非药物涂层 非覆膜 短支架 (长度≤100mm) | 9da21a51-d2e5-11e9-953f-fa163e0a8baf | 9da21a51-d2e5-11e9-953f-fa163e0a8baf | 外周支架系统-支架 | C02060900113025031990000013 | C02060900101005031990000029 | 02-血管介入治疗类材料 | 06-外周血管介入治疗材料 | 09-髂股动脉支架 | 髂股动脉支架（非覆膜） | 13-不锈钢 | 025-非覆膜/非自膨 | 支架直径：5mm；支架长度：56mm；导管可用长度：130cm； | Dynamic 5/56/130 | (01)07640119552040 | 集采范围内-中选 | 3118 | 3118 |  |  | 申报企业变更
泰利福医疗器械商贸（上海）有限公司 | 8c965751-e053-11ea-bf70-fa163e0a8baf-1 | 外周血管支架类 | 下肢动脉支架 | 外周支架系统-支架-1 | 国械注进20153133634 | 国械注进20153463634 | D ynamic是一种在沿导丝推送的PTA球囊导管上预装了一个球囊扩张支架的支架系统。球囊扩张支架由316L不锈钢管经激光雕制而成，并有非晶碳化硅涂层[a-SIC：H]。球囊两端有两个X光标记，支架位于扩张球囊的中部两个标记之间，有利于在X光下的观察和定位。球囊材料为聚酰胺12，导管主要材料为聚醚嵌段酰胺。一次性使用产品，环氧乙烷灭菌。货架有效期3年。 | 适用于髂动脉有动脉粥样硬化的病人。 | 髂内动脉、髂动脉、髂外动脉、髂总动脉 | 非药物涂层 非覆膜 短支架 (长度≤100mm) | d1efd192-0228-11eb-bf70-fa163e0a8baf | d1efd192-0228-11eb-bf70-fa163e0a8baf | 外周支架系统-支架 | C02060900113025031990000013 | C02060900101005031990000029 | 02-血管介入治疗类材料 | 06-外周血管介入治疗材料 | 09-髂股动脉支架 | 髂股动脉支架（非覆膜） | 13-不锈钢 | 025-非覆膜/非自膨 | 支架直径：5mm；支架长度：56mm；导管可用长度：130cm； | Dynamic 5/56/130 | 07640119552040 | 集采范围内-中选 | 3118 | 3118 |  |  | 申报企业变更
泰利福医疗器械商贸（上海）有限公司 | 8c965751-e053-11ea-bf70-fa163e0a8baf-1 | 外周血管支架类 | 下肢动脉支架 | 外周支架系统-支架-1 | 国械注进20153133634 | 国械注进20153463634 | Dynamic是一种在沿导丝推送的PTA球囊导管上预装了一个球囊扩张支架的支架系统。球囊扩张支架由316L不锈钢管经激光雕制而成,并有非晶碳化硅涂层[a-SIC:H]。球囊两端有两个X光标记,支架位于扩张球囊的中部两个标记之间,有利于在X光下的观察和定位。球囊材料为聚酰胺12，导管主要材料为聚醚嵌段酰胺。一次性使用产品，环氧乙烷灭菌。 | 该支架系统适用于髂动脉和股动脉有动脉粥样硬化的病人。 | 髂内动脉、髂动脉、髂外动脉、髂总动脉 | 非药物涂层 非覆膜 短支架 (长度≤100mm) | b54efdbc-c458-11ec-a4e1-90e2ba8d9d30 | b54efdbc-c458-11ec-a4e1-90e2ba8d9d30 | 外周支架系统-支架 | C02060900113025031990000021 | C02060900101005031990000037 | 02-血管介入治疗类材料 | 06-外周血管介入治疗材料 | 09-髂股动脉支架 | 髂股动脉支架（非覆膜） | 13-不锈钢 | 025-非覆膜/非自膨 | 支架直径：5mm；支架长度：56mm；导管可用长度：80cm； | Dynamic 5/56/80 | (01)07640119551869 | 集采范围内-中选 | 3118 | 3118 |  |  | 申报企业变更
泰利福医疗器械商贸（上海）有限公司 | 8c965751-e053-11ea-bf70-fa163e0a8baf-1 | 外周血管支架类 | 下肢动脉支架 | 外周支架系统-支架-1 | 国械注进20153133634 | 国械注进20153463634 | D ynamic是一种在沿导丝推送的PTA球囊导管上预装了一个球囊扩张支架的支架系统。球囊扩张支架由316L不锈钢管经激光雕制而成，并有非晶碳化硅涂层[a-SIC：H]。球囊两端有两个X光标记，支架位于扩张球囊的中部两个标记之间，有利于在X光下的观察和定位。球囊材料为聚酰胺12，导管主要材料为聚醚嵌段酰胺。一次性使用产品，环氧乙烷灭菌。货架有效期3年。 | 适用于髂动脉有动脉粥样硬化的病人。 | 髂内动脉、髂动脉、髂外动脉、髂总动脉 | 非药物涂层 非覆膜 短支架 (长度≤100mm) | d1efdd4a-0228-11eb-bf70-fa163e0a8baf | d1efdd4a-0228-11eb-bf70-fa163e0a8baf | 外周支架系统-支架 | C02060900113025031990000021 | C02060900101005031990000037 | 02-血管介入治疗类材料 | 06-外周血管介入治疗材料 | 09-髂股动脉支架 | 髂股动脉支架（非覆膜） | 13-不锈钢 | 025-非覆膜/非自膨 | 支架直径：5mm；支架长度：56mm；导管可用长度：80cm； | Dynamic 5/56/80 | 07640119551869 | 集采范围内-中选 | 3118 | 3118 |  |  | 申报企业变更
泰利福医疗器械商贸（上海）有限公司 | 8c965751-e053-11ea-bf70-fa163e0a8baf-1 | 外周血管支架类 | 下肢动脉支架 | 外周支架系统-支架-1 | 国械注进20153133634 | 国械注进20153463634 | Dynamic是一种在沿导丝推送的PTA球囊导管上预装了一个球囊扩张支架的支架系统。球囊扩张支架由316L不锈钢管经激光雕制而成,并有非晶碳化硅涂层[a-SIC:H]。球囊两端有两个X光标记,支架位于扩张球囊的中部两个标记之间,有利于在X光下的观察和定位。球囊材料为聚酰胺12，导管主要材料为聚醚嵌段酰胺。一次性使用产品，环氧乙烷灭菌。 | 该支架系统适用于髂动脉和股动脉有动脉粥样硬化的病人。 | 髂内动脉、髂动脉、髂外动脉、髂总动脉 | 非药物涂层 非覆膜 短支架 (长度≤100mm) | 9da1f660-d2e5-11e9-953f-fa163e0a8baf | 9da1f660-d2e5-11e9-953f-fa163e0a8baf | 外周支架系统-支架 | C02060900113025031990000019 | C02060900101005031990000035 | 02-血管介入治疗类材料 | 06-外周血管介入治疗材料 | 09-髂股动脉支架 | 髂股动脉支架（非覆膜） | 13-不锈钢 | 025-非覆膜/非自膨 | 支架直径：6mm；支架长度：15mm；导管可用长度：130cm； | Dynamic 6/15/130 | (01)07640119551937 | 集采范围内-中选 | 3118 | 3118 |  |  | 申报企业变更
泰利福医疗器械商贸（上海）有限公司 | 8c965751-e053-11ea-bf70-fa163e0a8baf-1 | 外周血管支架类 | 下肢动脉支架 | 外周支架系统-支架-1 | 国械注进20153133634 | 国械注进20153463634 | D ynamic是一种在沿导丝推送的PTA球囊导管上预装了一个球囊扩张支架的支架系统。球囊扩张支架由316L不锈钢管经激光雕制而成，并有非晶碳化硅涂层[a-SIC：H]。球囊两端有两个X光标记，支架位于扩张球囊的中部两个标记之间，有利于在X光下的观察和定位。球囊材料为聚酰胺12，导管主要材料为聚醚嵌段酰胺。一次性使用产品，环氧乙烷灭菌。货架有效期3年。 | 适用于髂动脉有动脉粥样硬化的病人。 | 髂内动脉、髂动脉、髂外动脉、髂总动脉 | 非药物涂层 非覆膜 短支架 (长度≤100mm) | d1efda6c-0228-11eb-bf70-fa163e0a8baf | d1efda6c-0228-11eb-bf70-fa163e0a8baf | 外周支架系统-支架 | C02060900113025031990000019 | C02060900101005031990000035 | 02-血管介入治疗类材料 | 06-外周血管介入治疗材料 | 09-髂股动脉支架 | 髂股动脉支架（非覆膜） | 13-不锈钢 | 025-非覆膜/非自膨 | 支架直径：6mm；支架长度：15mm；导管可用长度：130cm； | Dynamic 6/15/130 | 07640119551937 | 集采范围内-中选 | 3118 | 3118 |  |  | 申报企业变更
泰利福医疗器械商贸（上海）有限公司 | 8c965751-e053-11ea-bf70-fa163e0a8baf-1 | 外周血管支架类 | 下肢动脉支架 | 外周支架系统-支架-1 | 国械注进20153133634 | 国械注进20153463634 | Dynamic是一种在沿导丝推送的PTA球囊导管上预装了一个球囊扩张支架的支架系统。球囊扩张支架由316L不锈钢管经激光雕制而成,并有非晶碳化硅涂层[a-SIC:H]。球囊两端有两个X光标记,支架位于扩张球囊的中部两个标记之间,有利于在X光下的观察和定位。球囊材料为聚酰胺12，导管主要材料为聚醚嵌段酰胺。一次性使用产品，环氧乙烷灭菌。 | 该支架系统适用于髂动脉和股动脉有动脉粥样硬化的病人。 | 髂内动脉、髂动脉、髂外动脉、髂总动脉 | 非药物涂层 非覆膜 短支架 (长度≤100mm) | b54edc5b-c458-11ec-a4e1-90e2ba8d9d30 | b54edc5b-c458-11ec-a4e1-90e2ba8d9d30 | 外周支架系统-支架 | C02060900113025031990000026 | C02060900101005031990000042 | 02-血管介入治疗类材料 | 06-外周血管介入治疗材料 | 09-髂股动脉支架 | 髂股动脉支架（非覆膜） | 13-不锈钢 | 025-非覆膜/非自膨 | 支架直径：6mm；支架长度：15mm；导管可用长度：80cm； | Dynamic 6/15/80 | (01)07640119551715 | 集采范围内-中选 | 3118 | 3118 |  |  | 申报企业变更
泰利福医疗器械商贸（上海）有限公司 | 8c965751-e053-11ea-bf70-fa163e0a8baf-1 | 外周血管支架类 | 下肢动脉支架 | 外周支架系统-支架-1 | 国械注进20153133634 | 国械注进20153463634 | D ynamic是一种在沿导丝推送的PTA球囊导管上预装了一个球囊扩张支架的支架系统。球囊扩张支架由316L不锈钢管经激光雕制而成，并有非晶碳化硅涂层[a-SIC：H]。球囊两端有两个X光标记，支架位于扩张球囊的中部两个标记之间，有利于在X光下的观察和定位。球囊材料为聚酰胺12，导管主要材料为聚醚嵌段酰胺。一次性使用产品，环氧乙烷灭菌。货架有效期3年。 | 适用于髂动脉有动脉粥样硬化的病人。 | 髂内动脉、髂动脉、髂外动脉、髂总动脉 | 非药物涂层 非覆膜 短支架 (长度≤100mm) | d1f006be-0228-11eb-bf70-fa163e0a8baf | d1f006be-0228-11eb-bf70-fa163e0a8baf | 外周支架系统-支架 | C02060900113025031990000026 | C02060900101005031990000042 | 02-血管介入治疗类材料 | 06-外周血管介入治疗材料 | 09-髂股动脉支架 | 髂股动脉支架（非覆膜） | 13-不锈钢 | 025-非覆膜/非自膨 | 支架直径：6mm；支架长度：15mm；导管可用长度：80cm； | Dynamic 6/15/80 | 07640119551715 | 集采范围内-中选 | 3118 | 3118 |  |  | 申报企业变更
泰利福医疗器械商贸（上海）有限公司 | 8c965751-e053-11ea-bf70-fa163e0a8baf-1 | 外周血管支架类 | 下肢动脉支架 | 外周支架系统-支架-1 | 国械注进20153133634 | 国械注进20153463634 | Dynamic是一种在沿导丝推送的PTA球囊导管上预装了一个球囊扩张支架的支架系统。球囊扩张支架由316L不锈钢管经激光雕制而成,并有非晶碳化硅涂层[a-SIC:H]。球囊两端有两个X光标记,支架位于扩张球囊的中部两个标记之间,有利于在X光下的观察和定位。球囊材料为聚酰胺12，导管主要材料为聚醚嵌段酰胺。一次性使用产品，环氧乙烷灭菌。 | 该支架系统适用于髂动脉和股动脉有动脉粥样硬化的病人。 | 髂内动脉、髂动脉、髂外动脉、髂总动脉 | 非药物涂层 非覆膜 短支架 (长度≤100mm) | 9da21eff-d2e5-11e9-953f-fa163e0a8baf | 9da21eff-d2e5-11e9-953f-fa163e0a8baf | 外周支架系统-支架 | C02060900113025031990000007 | C02060900101005031990000023 | 02-血管介入治疗类材料 | 06-外周血管介入治疗材料 | 09-髂股动脉支架 | 髂股动脉支架（非覆膜） | 13-不锈钢 | 025-非覆膜/非自膨 | 支架直径：6mm；支架长度：25mm；导管可用长度：130cm； | Dynamic 6/25/130 | (01)07640119551975 | 集采范围内-中选 | 3118 | 3118 |  |  | 申报企业变更
泰利福医疗器械商贸（上海）有限公司 | 8c965751-e053-11ea-bf70-fa163e0a8baf-1 | 外周血管支架类 | 下肢动脉支架 | 外周支架系统-支架-1 | 国械注进20153133634 | 国械注进20153463634 | D ynamic是一种在沿导丝推送的PTA球囊导管上预装了一个球囊扩张支架的支架系统。球囊扩张支架由316L不锈钢管经激光雕制而成，并有非晶碳化硅涂层[a-SIC：H]。球囊两端有两个X光标记，支架位于扩张球囊的中部两个标记之间，有利于在X光下的观察和定位。球囊材料为聚酰胺12，导管主要材料为聚醚嵌段酰胺。一次性使用产品，环氧乙烷灭菌。货架有效期3年。 | 适用于髂动脉有动脉粥样硬化的病人。 | 髂内动脉、髂动脉、髂外动脉、髂总动脉 | 非药物涂层 非覆膜 短支架 (长度≤100mm) | d1efab27-0228-11eb-bf70-fa163e0a8baf | d1efab27-0228-11eb-bf70-fa163e0a8baf | 外周支架系统-支架 | C02060900113025031990000007 | C02060900101005031990000023 | 02-血管介入治疗类材料 | 06-外周血管介入治疗材料 | 09-髂股动脉支架 | 髂股动脉支架（非覆膜） | 13-不锈钢 | 025-非覆膜/非自膨 | 支架直径：6mm；支架长度：25mm；导管可用长度：130cm； | Dynamic 6/25/130 | 07640119551975 | 集采范围内-中选 | 3118 | 3118 |  |  | 申报企业变更
泰利福医疗器械商贸（上海）有限公司 | 8c965751-e053-11ea-bf70-fa163e0a8baf-1 | 外周血管支架类 | 下肢动脉支架 | 外周支架系统-支架-1 | 国械注进20153133634 | 国械注进20153463634 | Dynamic是一种在沿导丝推送的PTA球囊导管上预装了一个球囊扩张支架的支架系统。球囊扩张支架由316L不锈钢管经激光雕制而成,并有非晶碳化硅涂层[a-SIC:H]。球囊两端有两个X光标记,支架位于扩张球囊的中部两个标记之间,有利于在X光下的观察和定位。球囊材料为聚酰胺12，导管主要材料为聚醚嵌段酰胺。一次性使用产品，环氧乙烷灭菌。 | 该支架系统适用于髂动脉和股动脉有动脉粥样硬化的病人。 | 髂内动脉、髂动脉、髂外动脉、髂总动脉 | 非药物涂层 非覆膜 短支架 (长度≤100mm) | b54ea5dd-c458-11ec-a4e1-90e2ba8d9d30 | b54ea5dd-c458-11ec-a4e1-90e2ba8d9d30 | 外周支架系统-支架 | C02060900113025031990000008 | C02060900101005031990000024 | 02-血管介入治疗类材料 | 06-外周血管介入治疗材料 | 09-髂股动脉支架 | 髂股动脉支架（非覆膜） | 13-不锈钢 | 025-非覆膜/非自膨 | 支架直径：6mm；支架长度：25mm；导管可用长度：80cm； | Dynamic 6/25/80 | (01)07640119551753 | 集采范围内-中选 | 3118 | 3118 |  |  | 申报企业变更
泰利福医疗器械商贸（上海）有限公司 | 8c965751-e053-11ea-bf70-fa163e0a8baf-1 | 外周血管支架类 | 下肢动脉支架 | 外周支架系统-支架-1 | 国械注进20153133634 | 国械注进20153463634 | D ynamic是一种在沿导丝推送的PTA球囊导管上预装了一个球囊扩张支架的支架系统。球囊扩张支架由316L不锈钢管经激光雕制而成，并有非晶碳化硅涂层[a-SIC：H]。球囊两端有两个X光标记，支架位于扩张球囊的中部两个标记之间，有利于在X光下的观察和定位。球囊材料为聚酰胺12，导管主要材料为聚醚嵌段酰胺。一次性使用产品，环氧乙烷灭菌。货架有效期3年。 | 适用于髂动脉有动脉粥样硬化的病人。 | 髂内动脉、髂动脉、髂外动脉、髂总动脉 | 非药物涂层 非覆膜 短支架 (长度≤100mm) | d1efc984-0228-11eb-bf70-fa163e0a8baf | d1efc984-0228-11eb-bf70-fa163e0a8baf | 外周支架系统-支架 | C02060900113025031990000008 | C02060900101005031990000024 | 02-血管介入治疗类材料 | 06-外周血管介入治疗材料 | 09-髂股动脉支架 | 髂股动脉支架（非覆膜） | 13-不锈钢 | 025-非覆膜/非自膨 | 支架直径：6mm；支架长度：25mm；导管可用长度：80cm； | Dynamic 6/25/80 | 07640119551753 | 集采范围内-中选 | 3118 | 3118 |  |  | 申报企业变更
泰利福医疗器械商贸（上海）有限公司 | 8c965751-e053-11ea-bf70-fa163e0a8baf-1 | 外周血管支架类 | 下肢动脉支架 | 外周支架系统-支架-1 | 国械注进20153133634 | 国械注进20153463634 | Dynamic是一种在沿导丝推送的PTA球囊导管上预装了一个球囊扩张支架的支架系统。球囊扩张支架由316L不锈钢管经激光雕制而成,并有非晶碳化硅涂层[a-SIC:H]。球囊两端有两个X光标记,支架位于扩张球囊的中部两个标记之间,有利于在X光下的观察和定位。球囊材料为聚酰胺12，导管主要材料为聚醚嵌段酰胺。一次性使用产品，环氧乙烷灭菌。 | 该支架系统适用于髂动脉和股动脉有动脉粥样硬化的病人。 | 髂内动脉、髂动脉、髂外动脉、髂总动脉 | 非药物涂层 非覆膜 短支架 (长度≤100mm) | 9da1f0d7-d2e5-11e9-953f-fa163e0a8baf | 9da1f0d7-d2e5-11e9-953f-fa163e0a8baf | 外周支架系统-支架 | C02060900113025031990000003 | C02060900101005031990000019 | 02-血管介入治疗类材料 | 06-外周血管介入治疗材料 | 09-髂股动脉支架 | 髂股动脉支架（非覆膜） | 13-不锈钢 | 025-非覆膜/非自膨 | 支架直径：6mm；支架长度：38mm；导管可用长度：130cm； | Dynamic 6/38/130 | (01)07640119552019 | 集采范围内-中选 | 3118 | 3118 |  |  | 申报企业变更
泰利福医疗器械商贸（上海）有限公司 | 8c965751-e053-11ea-bf70-fa163e0a8baf-1 | 外周血管支架类 | 下肢动脉支架 | 外周支架系统-支架-1 | 国械注进20153133634 | 国械注进20153463634 | D ynamic是一种在沿导丝推送的PTA球囊导管上预装了一个球囊扩张支架的支架系统。球囊扩张支架由316L不锈钢管经激光雕制而成，并有非晶碳化硅涂层[a-SIC：H]。球囊两端有两个X光标记，支架位于扩张球囊的中部两个标记之间，有利于在X光下的观察和定位。球囊材料为聚酰胺12，导管主要材料为聚醚嵌段酰胺。一次性使用产品，环氧乙烷灭菌。货架有效期3年。 | 适用于髂动脉有动脉粥样硬化的病人。 | 髂内动脉、髂动脉、髂外动脉、髂总动脉 | 非药物涂层 非覆膜 短支架 (长度≤100mm) | d1e6271c-0228-11eb-bf70-fa163e0a8baf | d1e6271c-0228-11eb-bf70-fa163e0a8baf | 外周支架系统-支架 | C02060900113025031990000003 | C02060900101005031990000019 | 02-血管介入治疗类材料 | 06-外周血管介入治疗材料 | 09-髂股动脉支架 | 髂股动脉支架（非覆膜） | 13-不锈钢 | 025-非覆膜/非自膨 | 支架直径：6mm；支架长度：38mm；导管可用长度：130cm； | Dynamic 6/38/130 | 07640119552019 | 集采范围内-中选 | 3118 | 3118 |  |  | 申报企业变更
泰利福医疗器械商贸（上海）有限公司 | 8c965751-e053-11ea-bf70-fa163e0a8baf-1 | 外周血管支架类 | 下肢动脉支架 | 外周支架系统-支架-1 | 国械注进20153133634 | 国械注进20153463634 | Dynamic是一种在沿导丝推送的PTA球囊导管上预装了一个球囊扩张支架的支架系统。球囊扩张支架由316L不锈钢管经激光雕制而成,并有非晶碳化硅涂层[a-SIC:H]。球囊两端有两个X光标记,支架位于扩张球囊的中部两个标记之间,有利于在X光下的观察和定位。球囊材料为聚酰胺12，导管主要材料为聚醚嵌段酰胺。一次性使用产品，环氧乙烷灭菌。 | 该支架系统适用于髂动脉和股动脉有动脉粥样硬化的病人。 | 髂内动脉、髂动脉、髂外动脉、髂总动脉 | 非药物涂层 非覆膜 短支架 (长度≤100mm) | b54eed59-c458-11ec-a4e1-90e2ba8d9d30 | b54eed59-c458-11ec-a4e1-90e2ba8d9d30 | 外周支架系统-支架 | C02060900113025031990000024 | C02060900101005031990000040 | 02-血管介入治疗类材料 | 06-外周血管介入治疗材料 | 09-髂股动脉支架 | 髂股动脉支架（非覆膜） | 13-不锈钢 | 025-非覆膜/非自膨 | 支架直径：6mm；支架长度：38mm；导管可用长度：80cm； | Dynamic 6/38/80 | (01)07640119551814 | 集采范围内-中选 | 3118 | 3118 |  |  | 申报企业变更
泰利福医疗器械商贸（上海）有限公司 | 8c965751-e053-11ea-bf70-fa163e0a8baf-1 | 外周血管支架类 | 下肢动脉支架 | 外周支架系统-支架-1 | 国械注进20153133634 | 国械注进20153463634 | D ynamic是一种在沿导丝推送的PTA球囊导管上预装了一个球囊扩张支架的支架系统。球囊扩张支架由316L不锈钢管经激光雕制而成，并有非晶碳化硅涂层[a-SIC：H]。球囊两端有两个X光标记，支架位于扩张球囊的中部两个标记之间，有利于在X光下的观察和定位。球囊材料为聚酰胺12，导管主要材料为聚醚嵌段酰胺。一次性使用产品，环氧乙烷灭菌。货架有效期3年。 | 适用于髂动脉有动脉粥样硬化的病人。 | 髂内动脉、髂动脉、髂外动脉、髂总动脉 | 非药物涂层 非覆膜 短支架 (长度≤100mm) | d1f0024b-0228-11eb-bf70-fa163e0a8baf | d1f0024b-0228-11eb-bf70-fa163e0a8baf | 外周支架系统-支架 | C02060900113025031990000024 | C02060900101005031990000040 | 02-血管介入治疗类材料 | 06-外周血管介入治疗材料 | 09-髂股动脉支架 | 髂股动脉支架（非覆膜） | 13-不锈钢 | 025-非覆膜/非自膨 | 支架直径：6mm；支架长度：38mm；导管可用长度：80cm； | Dynamic 6/38/80 | 07640119551814 | 集采范围内-中选 | 3118 | 3118 |  |  | 申报企业变更
泰利福医疗器械商贸（上海）有限公司 | 8c965751-e053-11ea-bf70-fa163e0a8baf-1 | 外周血管支架类 | 下肢动脉支架 | 外周支架系统-支架-1 | 国械注进20153133634 | 国械注进20153463634 | Dynamic是一种在沿导丝推送的PTA球囊导管上预装了一个球囊扩张支架的支架系统。球囊扩张支架由316L不锈钢管经激光雕制而成,并有非晶碳化硅涂层[a-SIC:H]。球囊两端有两个X光标记,支架位于扩张球囊的中部两个标记之间,有利于在X光下的观察和定位。球囊材料为聚酰胺12，导管主要材料为聚醚嵌段酰胺。一次性使用产品，环氧乙烷灭菌。 | 该支架系统适用于髂动脉和股动脉有动脉粥样硬化的病人。 | 髂内动脉、髂动脉、髂外动脉、髂总动脉 | 非药物涂层 非覆膜 短支架 (长度≤100mm) | 9da1fc71-d2e5-11e9-953f-fa163e0a8baf | 9da1fc71-d2e5-11e9-953f-fa163e0a8baf | 外周支架系统-支架 | C02060900113025031990000017 | C02060900101005031990000033 | 02-血管介入治疗类材料 | 06-外周血管介入治疗材料 | 09-髂股动脉支架 | 髂股动脉支架（非覆膜） | 13-不锈钢 | 025-非覆膜/非自膨 | 支架直径：6mm；支架长度：56mm；导管可用长度：130cm； | Dynamic 6/56/130 | (01)07640119552057 | 集采范围内-中选 | 3118 | 3118 |  |  | 申报企业变更
泰利福医疗器械商贸（上海）有限公司 | 8c965751-e053-11ea-bf70-fa163e0a8baf-1 | 外周血管支架类 | 下肢动脉支架 | 外周支架系统-支架-1 | 国械注进20153133634 | 国械注进20153463634 | D ynamic是一种在沿导丝推送的PTA球囊导管上预装了一个球囊扩张支架的支架系统。球囊扩张支架由316L不锈钢管经激光雕制而成，并有非晶碳化硅涂层[a-SIC：H]。球囊两端有两个X光标记，支架位于扩张球囊的中部两个标记之间，有利于在X光下的观察和定位。球囊材料为聚酰胺12，导管主要材料为聚醚嵌段酰胺。一次性使用产品，环氧乙烷灭菌。货架有效期3年。 | 适用于髂动脉有动脉粥样硬化的病人。 | 髂内动脉、髂动脉、髂外动脉、髂总动脉 | 非药物涂层 非覆膜 短支架 (长度≤100mm) | d1efd77f-0228-11eb-bf70-fa163e0a8baf | d1efd77f-0228-11eb-bf70-fa163e0a8baf | 外周支架系统-支架 | C02060900113025031990000017 | C02060900101005031990000033 | 02-血管介入治疗类材料 | 06-外周血管介入治疗材料 | 09-髂股动脉支架 | 髂股动脉支架（非覆膜） | 13-不锈钢 | 025-非覆膜/非自膨 | 支架直径：6mm；支架长度：56mm；导管可用长度：130cm； | Dynamic 6/56/130 | 07640119552057 | 集采范围内-中选 | 3118 | 3118 |  |  | 申报企业变更
泰利福医疗器械商贸（上海）有限公司 | 8c965751-e053-11ea-bf70-fa163e0a8baf-1 | 外周血管支架类 | 下肢动脉支架 | 外周支架系统-支架-1 | 国械注进20153133634 | 国械注进20153463634 | Dynamic是一种在沿导丝推送的PTA球囊导管上预装了一个球囊扩张支架的支架系统。球囊扩张支架由316L不锈钢管经激光雕制而成,并有非晶碳化硅涂层[a-SIC:H]。球囊两端有两个X光标记,支架位于扩张球囊的中部两个标记之间,有利于在X光下的观察和定位。球囊材料为聚酰胺12，导管主要材料为聚醚嵌段酰胺。一次性使用产品，环氧乙烷灭菌。 | 该支架系统适用于髂动脉和股动脉有动脉粥样硬化的病人。 | 髂内动脉、髂动脉、髂外动脉、髂总动脉 | 非药物涂层 非覆膜 短支架 (长度≤100mm) | b54ed566-c458-11ec-a4e1-90e2ba8d9d30 | b54ed566-c458-11ec-a4e1-90e2ba8d9d30 | 外周支架系统-支架 | C02060900113025031990000018 | C02060900101005031990000034 | 02-血管介入治疗类材料 | 06-外周血管介入治疗材料 | 09-髂股动脉支架 | 髂股动脉支架（非覆膜） | 13-不锈钢 | 025-非覆膜/非自膨 | 支架直径：6mm；支架长度：56mm；导管可用长度：80cm； | Dynamic 6/56/80 | (01)07640119551876 | 集采范围内-中选 | 3118 | 3118 |  |  | 申报企业变更
泰利福医疗器械商贸（上海）有限公司 | 8c965751-e053-11ea-bf70-fa163e0a8baf-1 | 外周血管支架类 | 下肢动脉支架 | 外周支架系统-支架-1 | 国械注进20153133634 | 国械注进20153463634 | D ynamic是一种在沿导丝推送的PTA球囊导管上预装了一个球囊扩张支架的支架系统。球囊扩张支架由316L不锈钢管经激光雕制而成，并有非晶碳化硅涂层[a-SIC：H]。球囊两端有两个X光标记，支架位于扩张球囊的中部两个标记之间，有利于在X光下的观察和定位。球囊材料为聚酰胺12，导管主要材料为聚醚嵌段酰胺。一次性使用产品，环氧乙烷灭菌。货架有效期3年。 | 适用于髂动脉有动脉粥样硬化的病人。 | 髂内动脉、髂动脉、髂外动脉、髂总动脉 | 非药物涂层 非覆膜 短支架 (长度≤100mm) | d1efd8fd-0228-11eb-bf70-fa163e0a8baf | d1efd8fd-0228-11eb-bf70-fa163e0a8baf | 外周支架系统-支架 | C02060900113025031990000018 | C02060900101005031990000034 | 02-血管介入治疗类材料 | 06-外周血管介入治疗材料 | 09-髂股动脉支架 | 髂股动脉支架（非覆膜） | 13-不锈钢 | 025-非覆膜/非自膨 | 支架直径：6mm；支架长度：56mm；导管可用长度：80cm； | Dynamic 6/56/80 | 07640119551876 | 集采范围内-中选 | 3118 | 3118 |  |  | 申报企业变更
泰利福医疗器械商贸（上海）有限公司 | 8c965751-e053-11ea-bf70-fa163e0a8baf-1 | 外周血管支架类 | 下肢动脉支架 | 外周支架系统-支架-1 | 国械注进20153133634 | 国械注进20153463634 | Dynamic是一种在沿导丝推送的PTA球囊导管上预装了一个球囊扩张支架的支架系统。球囊扩张支架由316L不锈钢管经激光雕制而成,并有非晶碳化硅涂层[a-SIC:H]。球囊两端有两个X光标记,支架位于扩张球囊的中部两个标记之间,有利于在X光下的观察和定位。球囊材料为聚酰胺12，导管主要材料为聚醚嵌段酰胺。一次性使用产品，环氧乙烷灭菌。 | 该支架系统适用于髂动脉和股动脉有动脉粥样硬化的病人。 | 髂内动脉、髂动脉、髂外动脉、髂总动脉 | 非药物涂层 非覆膜 短支架 (长度≤100mm) | 9da1ff5f-d2e5-11e9-953f-fa163e0a8baf | 9da1ff5f-d2e5-11e9-953f-fa163e0a8baf | 外周支架系统-支架 | C02060900113025031990000025 | C02060900101005031990000041 | 02-血管介入治疗类材料 | 06-外周血管介入治疗材料 | 09-髂股动脉支架 | 髂股动脉支架（非覆膜） | 13-不锈钢 | 025-非覆膜/非自膨 | 支架直径：7mm；支架长度：15mm；导管可用长度：130cm； | Dynamic 7/15/130 | (01)07640119551944 | 集采范围内-中选 | 3118 | 3118 |  |  | 申报企业变更
泰利福医疗器械商贸（上海）有限公司 | 8c965751-e053-11ea-bf70-fa163e0a8baf-1 | 外周血管支架类 | 下肢动脉支架 | 外周支架系统-支架-1 | 国械注进20153133634 | 国械注进20153463634 | D ynamic是一种在沿导丝推送的PTA球囊导管上预装了一个球囊扩张支架的支架系统。球囊扩张支架由316L不锈钢管经激光雕制而成，并有非晶碳化硅涂层[a-SIC：H]。球囊两端有两个X光标记，支架位于扩张球囊的中部两个标记之间，有利于在X光下的观察和定位。球囊材料为聚酰胺12，导管主要材料为聚醚嵌段酰胺。一次性使用产品，环氧乙烷灭菌。货架有效期3年。 | 适用于髂动脉有动脉粥样硬化的病人。 | 髂内动脉、髂动脉、髂外动脉、髂总动脉 | 非药物涂层 非覆膜 短支架 (长度≤100mm) | d1f003ca-0228-11eb-bf70-fa163e0a8baf | d1f003ca-0228-11eb-bf70-fa163e0a8baf | 外周支架系统-支架 | C02060900113025031990000025 | C02060900101005031990000041 | 02-血管介入治疗类材料 | 06-外周血管介入治疗材料 | 09-髂股动脉支架 | 髂股动脉支架（非覆膜） | 13-不锈钢 | 025-非覆膜/非自膨 | 支架直径：7mm；支架长度：15mm；导管可用长度：130cm； | Dynamic 7/15/130 | 07640119551944 | 集采范围内-中选 | 3118 | 3118 |  |  | 申报企业变更
泰利福医疗器械商贸（上海）有限公司 | 8c965751-e053-11ea-bf70-fa163e0a8baf-1 | 外周血管支架类 | 下肢动脉支架 | 外周支架系统-支架-1 | 国械注进20153133634 | 国械注进20153463634 | Dynamic是一种在沿导丝推送的PTA球囊导管上预装了一个球囊扩张支架的支架系统。球囊扩张支架由316L不锈钢管经激光雕制而成,并有非晶碳化硅涂层[a-SIC:H]。球囊两端有两个X光标记,支架位于扩张球囊的中部两个标记之间,有利于在X光下的观察和定位。球囊材料为聚酰胺12，导管主要材料为聚醚嵌段酰胺。一次性使用产品，环氧乙烷灭菌。 | 该支架系统适用于髂动脉和股动脉有动脉粥样硬化的病人。 | 髂内动脉、髂动脉、髂外动脉、髂总动脉 | 非药物涂层 非覆膜 短支架 (长度≤100mm) | b54ef296-c458-11ec-a4e1-90e2ba8d9d30 | b54ef296-c458-11ec-a4e1-90e2ba8d9d30 | 外周支架系统-支架 | C02060900113025031990000030 | C02060900101005031990000046 | 02-血管介入治疗类材料 | 06-外周血管介入治疗材料 | 09-髂股动脉支架 | 髂股动脉支架（非覆膜） | 13-不锈钢 | 025-非覆膜/非自膨 | 支架直径：7mm；支架长度：15mm；导管可用长度：80cm； | Dynamic 7/15/80 | (01)07640119551722 | 集采范围内-中选 | 3118 | 3118 |  |  | 申报企业变更
泰利福医疗器械商贸（上海）有限公司 | 8c965751-e053-11ea-bf70-fa163e0a8baf-1 | 外周血管支架类 | 下肢动脉支架 | 外周支架系统-支架-1 | 国械注进20153133634 | 国械注进20153463634 | D ynamic是一种在沿导丝推送的PTA球囊导管上预装了一个球囊扩张支架的支架系统。球囊扩张支架由316L不锈钢管经激光雕制而成，并有非晶碳化硅涂层[a-SIC：H]。球囊两端有两个X光标记，支架位于扩张球囊的中部两个标记之间，有利于在X光下的观察和定位。球囊材料为聚酰胺12，导管主要材料为聚醚嵌段酰胺。一次性使用产品，环氧乙烷灭菌。货架有效期3年。 | 适用于髂动脉有动脉粥样硬化的病人。 | 髂内动脉、髂动脉、髂外动脉、髂总动脉 | 非药物涂层 非覆膜 短支架 (长度≤100mm) | d1f00c98-0228-11eb-bf70-fa163e0a8baf | d1f00c98-0228-11eb-bf70-fa163e0a8baf | 外周支架系统-支架 | C02060900113025031990000030 | C02060900101005031990000046 | 02-血管介入治疗类材料 | 06-外周血管介入治疗材料 | 09-髂股动脉支架 | 髂股动脉支架（非覆膜） | 13-不锈钢 | 025-非覆膜/非自膨 | 支架直径：7mm；支架长度：15mm；导管可用长度：80cm； | Dynamic 7/15/80 | 07640119551722 | 集采范围内-中选 | 3118 | 3118 |  |  | 申报企业变更
泰利福医疗器械商贸（上海）有限公司 | 8c965751-e053-11ea-bf70-fa163e0a8baf-1 | 外周血管支架类 | 下肢动脉支架 | 外周支架系统-支架-1 | 国械注进20153133634 | 国械注进20153463634 | Dynamic是一种在沿导丝推送的PTA球囊导管上预装了一个球囊扩张支架的支架系统。球囊扩张支架由316L不锈钢管经激光雕制而成,并有非晶碳化硅涂层[a-SIC:H]。球囊两端有两个X光标记,支架位于扩张球囊的中部两个标记之间,有利于在X光下的观察和定位。球囊材料为聚酰胺12，导管主要材料为聚醚嵌段酰胺。一次性使用产品，环氧乙烷灭菌。 | 该支架系统适用于髂动脉和股动脉有动脉粥样硬化的病人。 | 髂内动脉、髂动脉、髂外动脉、髂总动脉 | 非药物涂层 非覆膜 短支架 (长度≤100mm) | 9da1fde3-d2e5-11e9-953f-fa163e0a8baf | 9da1fde3-d2e5-11e9-953f-fa163e0a8baf | 外周支架系统-支架 | C02060900113025031990000004 | C02060900101005031990000020 | 02-血管介入治疗类材料 | 06-外周血管介入治疗材料 | 09-髂股动脉支架 | 髂股动脉支架（非覆膜） | 13-不锈钢 | 025-非覆膜/非自膨 | 支架直径：7mm；支架长度：25mm；导管可用长度：130cm； | Dynamic 7/25/130 | (01)07640119551982 | 集采范围内-中选 | 3118 | 3118 |  |  | 申报企业变更
泰利福医疗器械商贸（上海）有限公司 | 8c965751-e053-11ea-bf70-fa163e0a8baf-1 | 外周血管支架类 | 下肢动脉支架 | 外周支架系统-支架-1 | 国械注进20153133634 | 国械注进20153463634 | D ynamic是一种在沿导丝推送的PTA球囊导管上预装了一个球囊扩张支架的支架系统。球囊扩张支架由316L不锈钢管经激光雕制而成，并有非晶碳化硅涂层[a-SIC：H]。球囊两端有两个X光标记，支架位于扩张球囊的中部两个标记之间，有利于在X光下的观察和定位。球囊材料为聚酰胺12，导管主要材料为聚醚嵌段酰胺。一次性使用产品，环氧乙烷灭菌。货架有效期3年。 | 适用于髂动脉有动脉粥样硬化的病人。 | 髂内动脉、髂动脉、髂外动脉、髂总动脉 | 非药物涂层 非覆膜 短支架 (长度≤100mm) | d1e6293f-0228-11eb-bf70-fa163e0a8baf | d1e6293f-0228-11eb-bf70-fa163e0a8baf | 外周支架系统-支架 | C02060900113025031990000004 | C02060900101005031990000020 | 02-血管介入治疗类材料 | 06-外周血管介入治疗材料 | 09-髂股动脉支架 | 髂股动脉支架（非覆膜） | 13-不锈钢 | 025-非覆膜/非自膨 | 支架直径：7mm；支架长度：25mm；导管可用长度：130cm； | Dynamic 7/25/130 | 07640119551982 | 集采范围内-中选 | 3118 | 3118 |  |  | 申报企业变更
泰利福医疗器械商贸（上海）有限公司 | 8c965751-e053-11ea-bf70-fa163e0a8baf-1 | 外周血管支架类 | 下肢动脉支架 | 外周支架系统-支架-1 | 国械注进20153133634 | 国械注进20153463634 | Dynamic是一种在沿导丝推送的PTA球囊导管上预装了一个球囊扩张支架的支架系统。球囊扩张支架由316L不锈钢管经激光雕制而成,并有非晶碳化硅涂层[a-SIC:H]。球囊两端有两个X光标记,支架位于扩张球囊的中部两个标记之间,有利于在X光下的观察和定位。球囊材料为聚酰胺12，导管主要材料为聚醚嵌段酰胺。一次性使用产品，环氧乙烷灭菌。 | 该支架系统适用于髂动脉和股动脉有动脉粥样硬化的病人。 | 髂内动脉、髂动脉、髂外动脉、髂总动脉 | 非药物涂层 非覆膜 短支架 (长度≤100mm) | b54f80a1-c458-11ec-a4e1-90e2ba8d9d30 | b54f80a1-c458-11ec-a4e1-90e2ba8d9d30 | 外周支架系统-支架 | C02060900113025031990000012 | C02060900101005031990000028 | 02-血管介入治疗类材料 | 06-外周血管介入治疗材料 | 09-髂股动脉支架 | 髂股动脉支架（非覆膜） | 13-不锈钢 | 025-非覆膜/非自膨 | 支架直径：7mm；支架长度：25mm；导管可用长度：80cm； | Dynamic 7/25/80 | (01)07640119551760 | 集采范围内-中选 | 3118 | 3118 |  |  | 申报企业变更
泰利福医疗器械商贸（上海）有限公司 | 8c965751-e053-11ea-bf70-fa163e0a8baf-1 | 外周血管支架类 | 下肢动脉支架 | 外周支架系统-支架-1 | 国械注进20153133634 | 国械注进20153463634 | D ynamic是一种在沿导丝推送的PTA球囊导管上预装了一个球囊扩张支架的支架系统。球囊扩张支架由316L不锈钢管经激光雕制而成，并有非晶碳化硅涂层[a-SIC：H]。球囊两端有两个X光标记，支架位于扩张球囊的中部两个标记之间，有利于在X光下的观察和定位。球囊材料为聚酰胺12，导管主要材料为聚醚嵌段酰胺。一次性使用产品，环氧乙烷灭菌。货架有效期3年。 | 适用于髂动脉有动脉粥样硬化的病人。 | 髂内动脉、髂动脉、髂外动脉、髂总动脉 | 非药物涂层 非覆膜 短支架 (长度≤100mm) | d1efd017-0228-11eb-bf70-fa163e0a8baf | d1efd017-0228-11eb-bf70-fa163e0a8baf | 外周支架系统-支架 | C02060900113025031990000012 | C02060900101005031990000028 | 02-血管介入治疗类材料 | 06-外周血管介入治疗材料 | 09-髂股动脉支架 | 髂股动脉支架（非覆膜） | 13-不锈钢 | 025-非覆膜/非自膨 | 支架直径：7mm；支架长度：25mm；导管可用长度：80cm； | Dynamic 7/25/80 | 07640119551760 | 集采范围内-中选 | 3118 | 3118 |  |  | 申报企业变更
泰利福医疗器械商贸（上海）有限公司 | 8c965751-e053-11ea-bf70-fa163e0a8baf-1 | 外周血管支架类 | 下肢动脉支架 | 外周支架系统-支架-1 | 国械注进20153133634 | 国械注进20153463634 | Dynamic是一种在沿导丝推送的PTA球囊导管上预装了一个球囊扩张支架的支架系统。球囊扩张支架由316L不锈钢管经激光雕制而成,并有非晶碳化硅涂层[a-SIC:H]。球囊两端有两个X光标记,支架位于扩张球囊的中部两个标记之间,有利于在X光下的观察和定位。球囊材料为聚酰胺12，导管主要材料为聚醚嵌段酰胺。一次性使用产品，环氧乙烷灭菌。 | 该支架系统适用于髂动脉和股动脉有动脉粥样硬化的病人。 | 髂内动脉、髂动脉、髂外动脉、髂总动脉 | 非药物涂层 非覆膜 短支架 (长度≤100mm) | 9da2113d-d2e5-11e9-953f-fa163e0a8baf | 9da2113d-d2e5-11e9-953f-fa163e0a8baf | 外周支架系统-支架 | C02060900113025031990000009 | C02060900101005031990000025 | 02-血管介入治疗类材料 | 06-外周血管介入治疗材料 | 09-髂股动脉支架 | 髂股动脉支架（非覆膜） | 13-不锈钢 | 025-非覆膜/非自膨 | 支架直径：7mm；支架长度：38mm；导管可用长度：130cm； | Dynamic 7/38/130 | (01)07640119552026 | 集采范围内-中选 | 3118 | 3118 |  |  | 申报企业变更
泰利福医疗器械商贸（上海）有限公司 | 8c965751-e053-11ea-bf70-fa163e0a8baf-1 | 外周血管支架类 | 下肢动脉支架 | 外周支架系统-支架-1 | 国械注进20153133634 | 国械注进20153463634 | D ynamic是一种在沿导丝推送的PTA球囊导管上预装了一个球囊扩张支架的支架系统。球囊扩张支架由316L不锈钢管经激光雕制而成，并有非晶碳化硅涂层[a-SIC：H]。球囊两端有两个X光标记，支架位于扩张球囊的中部两个标记之间，有利于在X光下的观察和定位。球囊材料为聚酰胺12，导管主要材料为聚醚嵌段酰胺。一次性使用产品，环氧乙烷灭菌。货架有效期3年。 | 适用于髂动脉有动脉粥样硬化的病人。 | 髂内动脉、髂动脉、髂外动脉、髂总动脉 | 非药物涂层 非覆膜 短支架 (长度≤100mm) | d1efcb63-0228-11eb-bf70-fa163e0a8baf | d1efcb63-0228-11eb-bf70-fa163e0a8baf | 外周支架系统-支架 | C02060900113025031990000009 | C02060900101005031990000025 | 02-血管介入治疗类材料 | 06-外周血管介入治疗材料 | 09-髂股动脉支架 | 髂股动脉支架（非覆膜） | 13-不锈钢 | 025-非覆膜/非自膨 | 支架直径：7mm；支架长度：38mm；导管可用长度：130cm； | Dynamic 7/38/130 | 07640119552026 | 集采范围内-中选 | 3118 | 3118 |  |  | 申报企业变更
泰利福医疗器械商贸（上海）有限公司 | 8c965751-e053-11ea-bf70-fa163e0a8baf-1 | 外周血管支架类 | 下肢动脉支架 | 外周支架系统-支架-1 | 国械注进20153133634 | 国械注进20153463634 | Dynamic是一种在沿导丝推送的PTA球囊导管上预装了一个球囊扩张支架的支架系统。球囊扩张支架由316L不锈钢管经激光雕制而成,并有非晶碳化硅涂层[a-SIC:H]。球囊两端有两个X光标记,支架位于扩张球囊的中部两个标记之间,有利于在X光下的观察和定位。球囊材料为聚酰胺12，导管主要材料为聚醚嵌段酰胺。一次性使用产品，环氧乙烷灭菌。 | 该支架系统适用于髂动脉和股动脉有动脉粥样硬化的病人。 | 髂内动脉、髂动脉、髂外动脉、髂总动脉 | 非药物涂层 非覆膜 短支架 (长度≤100mm) | b54ec0c1-c458-11ec-a4e1-90e2ba8d9d30 | b54ec0c1-c458-11ec-a4e1-90e2ba8d9d30 | 外周支架系统-支架 | C02060900113025031990000033 | C02060900101005031990000049 | 02-血管介入治疗类材料 | 06-外周血管介入治疗材料 | 09-髂股动脉支架 | 髂股动脉支架（非覆膜） | 13-不锈钢 | 025-非覆膜/非自膨 | 支架直径：7mm；支架长度：38mm；导管可用长度：80cm； | Dynamic 7/38/80 | (01)07640119551821 | 集采范围内-中选 | 3118 | 3118 |  |  | 申报企业变更
泰利福医疗器械商贸（上海）有限公司 | 8c965751-e053-11ea-bf70-fa163e0a8baf-1 | 外周血管支架类 | 下肢动脉支架 | 外周支架系统-支架-1 | 国械注进20153133634 | 国械注进20153463634 | D ynamic是一种在沿导丝推送的PTA球囊导管上预装了一个球囊扩张支架的支架系统。球囊扩张支架由316L不锈钢管经激光雕制而成，并有非晶碳化硅涂层[a-SIC：H]。球囊两端有两个X光标记，支架位于扩张球囊的中部两个标记之间，有利于在X光下的观察和定位。球囊材料为聚酰胺12，导管主要材料为聚醚嵌段酰胺。一次性使用产品，环氧乙烷灭菌。货架有效期3年。 | 适用于髂动脉有动脉粥样硬化的病人。 | 髂内动脉、髂动脉、髂外动脉、髂总动脉 | 非药物涂层 非覆膜 短支架 (长度≤100mm) | d1f010de-0228-11eb-bf70-fa163e0a8baf | d1f010de-0228-11eb-bf70-fa163e0a8baf | 外周支架系统-支架 | C02060900113025031990000033 | C02060900101005031990000049 | 02-血管介入治疗类材料 | 06-外周血管介入治疗材料 | 09-髂股动脉支架 | 髂股动脉支架（非覆膜） | 13-不锈钢 | 025-非覆膜/非自膨 | 支架直径：7mm；支架长度：38mm；导管可用长度：80cm； | Dynamic 7/38/80 | 07640119551821 | 集采范围内-中选 | 3118 | 3118 |  |  | 申报企业变更
泰利福医疗器械商贸（上海）有限公司 | 8c965751-e053-11ea-bf70-fa163e0a8baf-1 | 外周血管支架类 | 下肢动脉支架 | 外周支架系统-支架-1 | 国械注进20153133634 | 国械注进20153463634 | Dynamic是一种在沿导丝推送的PTA球囊导管上预装了一个球囊扩张支架的支架系统。球囊扩张支架由316L不锈钢管经激光雕制而成,并有非晶碳化硅涂层[a-SIC:H]。球囊两端有两个X光标记,支架位于扩张球囊的中部两个标记之间,有利于在X光下的观察和定位。球囊材料为聚酰胺12，导管主要材料为聚醚嵌段酰胺。一次性使用产品，环氧乙烷灭菌。 | 该支架系统适用于髂动脉和股动脉有动脉粥样硬化的病人。 | 髂内动脉、髂动脉、髂外动脉、髂总动脉 | 非药物涂层 非覆膜 短支架 (长度≤100mm) | 9da2061b-d2e5-11e9-953f-fa163e0a8baf | 9da2061b-d2e5-11e9-953f-fa163e0a8baf | 外周支架系统-支架 | C02060900113025031990000002 | C02060900101005031990000018 | 02-血管介入治疗类材料 | 06-外周血管介入治疗材料 | 09-髂股动脉支架 | 髂股动脉支架（非覆膜） | 13-不锈钢 | 025-非覆膜/非自膨 | 支架直径：7mm；支架长度：56mm；导管可用长度：130cm； | Dynamic 7/56/130 | (01)07640119552064 | 集采范围内-中选 | 3118 | 3118 |  |  | 申报企业变更
泰利福医疗器械商贸（上海）有限公司 | 8c965751-e053-11ea-bf70-fa163e0a8baf-1 | 外周血管支架类 | 下肢动脉支架 | 外周支架系统-支架-1 | 国械注进20153133634 | 国械注进20153463634 | D ynamic是一种在沿导丝推送的PTA球囊导管上预装了一个球囊扩张支架的支架系统。球囊扩张支架由316L不锈钢管经激光雕制而成，并有非晶碳化硅涂层[a-SIC：H]。球囊两端有两个X光标记，支架位于扩张球囊的中部两个标记之间，有利于在X光下的观察和定位。球囊材料为聚酰胺12，导管主要材料为聚醚嵌段酰胺。一次性使用产品，环氧乙烷灭菌。货架有效期3年。 | 适用于髂动脉有动脉粥样硬化的病人。 | 髂内动脉、髂动脉、髂外动脉、髂总动脉 | 非药物涂层 非覆膜 短支架 (长度≤100mm) | d1e623a1-0228-11eb-bf70-fa163e0a8baf | d1e623a1-0228-11eb-bf70-fa163e0a8baf | 外周支架系统-支架 | C02060900113025031990000002 | C02060900101005031990000018 | 02-血管介入治疗类材料 | 06-外周血管介入治疗材料 | 09-髂股动脉支架 | 髂股动脉支架（非覆膜） | 13-不锈钢 | 025-非覆膜/非自膨 | 支架直径：7mm；支架长度：56mm；导管可用长度：130cm； | Dynamic 7/56/130 | 07640119552064 | 集采范围内-中选 | 3118 | 3118 |  |  | 申报企业变更
泰利福医疗器械商贸（上海）有限公司 | 8c965751-e053-11ea-bf70-fa163e0a8baf-1 | 外周血管支架类 | 下肢动脉支架 | 外周支架系统-支架-1 | 国械注进20153133634 | 国械注进20153463634 | Dynamic是一种在沿导丝推送的PTA球囊导管上预装了一个球囊扩张支架的支架系统。球囊扩张支架由316L不锈钢管经激光雕制而成,并有非晶碳化硅涂层[a-SIC:H]。球囊两端有两个X光标记,支架位于扩张球囊的中部两个标记之间,有利于在X光下的观察和定位。球囊材料为聚酰胺12，导管主要材料为聚醚嵌段酰胺。一次性使用产品，环氧乙烷灭菌。 | 该支架系统适用于髂动脉和股动脉有动脉粥样硬化的病人。 | 髂内动脉、髂动脉、髂外动脉、髂总动脉 | 非药物涂层 非覆膜 短支架 (长度≤100mm) | b54f289e-c458-11ec-a4e1-90e2ba8d9d30 | b54f289e-c458-11ec-a4e1-90e2ba8d9d30 | 外周支架系统-支架 | C02060900113025031990000027 | C02060900101005031990000043 | 02-血管介入治疗类材料 | 06-外周血管介入治疗材料 | 09-髂股动脉支架 | 髂股动脉支架（非覆膜） | 13-不锈钢 | 025-非覆膜/非自膨 | 支架直径：7mm；支架长度：56mm；导管可用长度：80cm； | Dynamic 7/56/80 | (01)07640119551883 | 集采范围内-中选 | 3118 | 3118 |  |  | 申报企业变更
泰利福医疗器械商贸（上海）有限公司 | 8c965751-e053-11ea-bf70-fa163e0a8baf-1 | 外周血管支架类 | 下肢动脉支架 | 外周支架系统-支架-1 | 国械注进20153133634 | 国械注进20153463634 | D ynamic是一种在沿导丝推送的PTA球囊导管上预装了一个球囊扩张支架的支架系统。球囊扩张支架由316L不锈钢管经激光雕制而成，并有非晶碳化硅涂层[a-SIC：H]。球囊两端有两个X光标记，支架位于扩张球囊的中部两个标记之间，有利于在X光下的观察和定位。球囊材料为聚酰胺12，导管主要材料为聚醚嵌段酰胺。一次性使用产品，环氧乙烷灭菌。货架有效期3年。 | 适用于髂动脉有动脉粥样硬化的病人。 | 髂内动脉、髂动脉、髂外动脉、髂总动脉 | 非药物涂层 非覆膜 短支架 (长度≤100mm) | d1f00842-0228-11eb-bf70-fa163e0a8baf | d1f00842-0228-11eb-bf70-fa163e0a8baf | 外周支架系统-支架 | C02060900113025031990000027 | C02060900101005031990000043 | 02-血管介入治疗类材料 | 06-外周血管介入治疗材料 | 09-髂股动脉支架 | 髂股动脉支架（非覆膜） | 13-不锈钢 | 025-非覆膜/非自膨 | 支架直径：7mm；支架长度：56mm；导管可用长度：80cm； | Dynamic 7/56/80 | 07640119551883 | 集采范围内-中选 | 3118 | 3118 |  |  | 申报企业变更
泰利福医疗器械商贸（上海）有限公司 | 8c965751-e053-11ea-bf70-fa163e0a8baf-1 | 外周血管支架类 | 下肢动脉支架 | 外周支架系统-支架-1 | 国械注进20153133634 | 国械注进20153463634 | Dynamic是一种在沿导丝推送的PTA球囊导管上预装了一个球囊扩张支架的支架系统。球囊扩张支架由316L不锈钢管经激光雕制而成,并有非晶碳化硅涂层[a-SIC:H]。球囊两端有两个X光标记,支架位于扩张球囊的中部两个标记之间,有利于在X光下的观察和定位。球囊材料为聚酰胺12，导管主要材料为聚醚嵌段酰胺。一次性使用产品，环氧乙烷灭菌。 | 该支架系统适用于髂动脉和股动脉有动脉粥样硬化的病人。 | 髂内动脉、髂动脉、髂外动脉、髂总动脉 | 非药物涂层 非覆膜 短支架 (长度≤100mm) | 9da1e5f6-d2e5-11e9-953f-fa163e0a8baf | 9da1e5f6-d2e5-11e9-953f-fa163e0a8baf | 外周支架系统-支架 | C02060900113025031990000006 | C02060900101005031990000022 | 02-血管介入治疗类材料 | 06-外周血管介入治疗材料 | 09-髂股动脉支架 | 髂股动脉支架（非覆膜） | 13-不锈钢 | 025-非覆膜/非自膨 | 支架直径：8mm；支架长度：15mm；导管可用长度：130cm； | Dynamic 8/15/130 | (01)07640119551951 | 集采范围内-中选 | 3118 | 3118 |  |  | 申报企业变更
泰利福医疗器械商贸（上海）有限公司 | 8c965751-e053-11ea-bf70-fa163e0a8baf-1 | 外周血管支架类 | 下肢动脉支架 | 外周支架系统-支架-1 | 国械注进20153133634 | 国械注进20153463634 | D ynamic是一种在沿导丝推送的PTA球囊导管上预装了一个球囊扩张支架的支架系统。球囊扩张支架由316L不锈钢管经激光雕制而成，并有非晶碳化硅涂层[a-SIC：H]。球囊两端有两个X光标记，支架位于扩张球囊的中部两个标记之间，有利于在X光下的观察和定位。球囊材料为聚酰胺12，导管主要材料为聚醚嵌段酰胺。一次性使用产品，环氧乙烷灭菌。货架有效期3年。 | 适用于髂动脉有动脉粥样硬化的病人。 | 髂内动脉、髂动脉、髂外动脉、髂总动脉 | 非药物涂层 非覆膜 短支架 (长度≤100mm) | d1e62cd4-0228-11eb-bf70-fa163e0a8baf | d1e62cd4-0228-11eb-bf70-fa163e0a8baf | 外周支架系统-支架 | C02060900113025031990000006 | C02060900101005031990000022 | 02-血管介入治疗类材料 | 06-外周血管介入治疗材料 | 09-髂股动脉支架 | 髂股动脉支架（非覆膜） | 13-不锈钢 | 025-非覆膜/非自膨 | 支架直径：8mm；支架长度：15mm；导管可用长度：130cm； | Dynamic 8/15/130 | 07640119551951 | 集采范围内-中选 | 3118 | 3118 |  |  | 申报企业变更
泰利福医疗器械商贸（上海）有限公司 | 8c965751-e053-11ea-bf70-fa163e0a8baf-1 | 外周血管支架类 | 下肢动脉支架 | 外周支架系统-支架-1 | 国械注进20153133634 | 国械注进20153463634 | Dynamic是一种在沿导丝推送的PTA球囊导管上预装了一个球囊扩张支架的支架系统。球囊扩张支架由316L不锈钢管经激光雕制而成,并有非晶碳化硅涂层[a-SIC:H]。球囊两端有两个X光标记,支架位于扩张球囊的中部两个标记之间,有利于在X光下的观察和定位。球囊材料为聚酰胺12，导管主要材料为聚醚嵌段酰胺。一次性使用产品，环氧乙烷灭菌。 | 该支架系统适用于髂动脉和股动脉有动脉粥样硬化的病人。 | 髂内动脉、髂动脉、髂外动脉、髂总动脉 | 非药物涂层 非覆膜 短支架 (长度≤100mm) | b54fcc71-c458-11ec-a4e1-90e2ba8d9d30 | b54fcc71-c458-11ec-a4e1-90e2ba8d9d30 | 外周支架系统-支架 | C02060900113025031990000036 | C02060900101005031990000052 | 02-血管介入治疗类材料 | 06-外周血管介入治疗材料 | 09-髂股动脉支架 | 髂股动脉支架（非覆膜） | 13-不锈钢 | 025-非覆膜/非自膨 | 支架直径：8mm；支架长度：15mm；导管可用长度：80cm； | Dynamic 8/15/80 | (01)07640119551739 | 集采范围内-中选 | 3118 | 3118 |  |  | 申报企业变更
泰利福医疗器械商贸（上海）有限公司 | 8c965751-e053-11ea-bf70-fa163e0a8baf-1 | 外周血管支架类 | 下肢动脉支架 | 外周支架系统-支架-1 | 国械注进20153133634 | 国械注进20153463634 | D ynamic是一种在沿导丝推送的PTA球囊导管上预装了一个球囊扩张支架的支架系统。球囊扩张支架由316L不锈钢管经激光雕制而成，并有非晶碳化硅涂层[a-SIC：H]。球囊两端有两个X光标记，支架位于扩张球囊的中部两个标记之间，有利于在X光下的观察和定位。球囊材料为聚酰胺12，导管主要材料为聚醚嵌段酰胺。一次性使用产品，环氧乙烷灭菌。货架有效期3年。 | 适用于髂动脉有动脉粥样硬化的病人。 | 髂内动脉、髂动脉、髂外动脉、髂总动脉 | 非药物涂层 非覆膜 短支架 (长度≤100mm) | d1f0171a-0228-11eb-bf70-fa163e0a8baf | d1f0171a-0228-11eb-bf70-fa163e0a8baf | 外周支架系统-支架 | C02060900113025031990000036 | C02060900101005031990000052 | 02-血管介入治疗类材料 | 06-外周血管介入治疗材料 | 09-髂股动脉支架 | 髂股动脉支架（非覆膜） | 13-不锈钢 | 025-非覆膜/非自膨 | 支架直径：8mm；支架长度：15mm；导管可用长度：80cm； | Dynamic 8/15/80 | 07640119551739 | 集采范围内-中选 | 3118 | 3118 |  |  | 申报企业变更
泰利福医疗器械商贸（上海）有限公司 | 8c965751-e053-11ea-bf70-fa163e0a8baf-1 | 外周血管支架类 | 下肢动脉支架 | 外周支架系统-支架-1 | 国械注进20153133634 | 国械注进20153463634 | Dynamic是一种在沿导丝推送的PTA球囊导管上预装了一个球囊扩张支架的支架系统。球囊扩张支架由316L不锈钢管经激光雕制而成,并有非晶碳化硅涂层[a-SIC:H]。球囊两端有两个X光标记,支架位于扩张球囊的中部两个标记之间,有利于在X光下的观察和定位。球囊材料为聚酰胺12，导管主要材料为聚醚嵌段酰胺。一次性使用产品，环氧乙烷灭菌。 | 该支架系统适用于髂动脉和股动脉有动脉粥样硬化的病人。 | 髂内动脉、髂动脉、髂外动脉、髂总动脉 | 非药物涂层 非覆膜 短支架 (长度≤100mm) | 9da20227-d2e5-11e9-953f-fa163e0a8baf | 9da20227-d2e5-11e9-953f-fa163e0a8baf | 外周支架系统-支架 | C02060900113025031990000032 | C02060900101005031990000048 | 02-血管介入治疗类材料 | 06-外周血管介入治疗材料 | 09-髂股动脉支架 | 髂股动脉支架（非覆膜） | 13-不锈钢 | 025-非覆膜/非自膨 | 支架直径：8mm；支架长度：25mm；导管可用长度：130cm； | Dynamic 8/25/130 | (01)07640119551999 | 集采范围内-中选 | 3118 | 3118 |  |  | 申报企业变更
泰利福医疗器械商贸（上海）有限公司 | 8c965751-e053-11ea-bf70-fa163e0a8baf-1 | 外周血管支架类 | 下肢动脉支架 | 外周支架系统-支架-1 | 国械注进20153133634 | 国械注进20153463634 | D ynamic是一种在沿导丝推送的PTA球囊导管上预装了一个球囊扩张支架的支架系统。球囊扩张支架由316L不锈钢管经激光雕制而成，并有非晶碳化硅涂层[a-SIC：H]。球囊两端有两个X光标记，支架位于扩张球囊的中部两个标记之间，有利于在X光下的观察和定位。球囊材料为聚酰胺12，导管主要材料为聚醚嵌段酰胺。一次性使用产品，环氧乙烷灭菌。货架有效期3年。 | 适用于髂动脉有动脉粥样硬化的病人。 | 髂内动脉、髂动脉、髂外动脉、髂总动脉 | 非药物涂层 非覆膜 短支架 (长度≤100mm) | d1f00f6f-0228-11eb-bf70-fa163e0a8baf | d1f00f6f-0228-11eb-bf70-fa163e0a8baf | 外周支架系统-支架 | C02060900113025031990000032 | C02060900101005031990000048 | 02-血管介入治疗类材料 | 06-外周血管介入治疗材料 | 09-髂股动脉支架 | 髂股动脉支架（非覆膜） | 13-不锈钢 | 025-非覆膜/非自膨 | 支架直径：8mm；支架长度：25mm；导管可用长度：130cm； | Dynamic 8/25/130 | 07640119551999 | 集采范围内-中选 | 3118 | 3118 |  |  | 申报企业变更
泰利福医疗器械商贸（上海）有限公司 | 8c965751-e053-11ea-bf70-fa163e0a8baf-1 | 外周血管支架类 | 下肢动脉支架 | 外周支架系统-支架-1 | 国械注进20153133634 | 国械注进20153463634 | Dynamic是一种在沿导丝推送的PTA球囊导管上预装了一个球囊扩张支架的支架系统。球囊扩张支架由316L不锈钢管经激光雕制而成,并有非晶碳化硅涂层[a-SIC:H]。球囊两端有两个X光标记,支架位于扩张球囊的中部两个标记之间,有利于在X光下的观察和定位。球囊材料为聚酰胺12，导管主要材料为聚醚嵌段酰胺。一次性使用产品，环氧乙烷灭菌。 | 该支架系统适用于髂动脉和股动脉有动脉粥样硬化的病人。 | 髂内动脉、髂动脉、髂外动脉、髂总动脉 | 非药物涂层 非覆膜 短支架 (长度≤100mm) | b54ee830-c458-11ec-a4e1-90e2ba8d9d30 | b54ee830-c458-11ec-a4e1-90e2ba8d9d30 | 外周支架系统-支架 | C02060900113025031990000038 | C02060900101005031990000054 | 02-血管介入治疗类材料 | 06-外周血管介入治疗材料 | 09-髂股动脉支架 | 髂股动脉支架（非覆膜） | 13-不锈钢 | 025-非覆膜/非自膨 | 支架直径：8mm；支架长度：25mm；导管可用长度：80cm； | Dynamic 8/25/80 | (01)07640119551777 | 集采范围内-中选 | 3118 | 3118 |  |  | 申报企业变更
泰利福医疗器械商贸（上海）有限公司 | 8c965751-e053-11ea-bf70-fa163e0a8baf-1 | 外周血管支架类 | 下肢动脉支架 | 外周支架系统-支架-1 | 国械注进20153133634 | 国械注进20153463634 | D ynamic是一种在沿导丝推送的PTA球囊导管上预装了一个球囊扩张支架的支架系统。球囊扩张支架由316L不锈钢管经激光雕制而成，并有非晶碳化硅涂层[a-SIC：H]。球囊两端有两个X光标记，支架位于扩张球囊的中部两个标记之间，有利于在X光下的观察和定位。球囊材料为聚酰胺12，导管主要材料为聚醚嵌段酰胺。一次性使用产品，环氧乙烷灭菌。货架有效期3年。 | 适用于髂动脉有动脉粥样硬化的病人。 | 髂内动脉、髂动脉、髂外动脉、髂总动脉 | 非药物涂层 非覆膜 短支架 (长度≤100mm) | d1f019fc-0228-11eb-bf70-fa163e0a8baf | d1f019fc-0228-11eb-bf70-fa163e0a8baf | 外周支架系统-支架 | C02060900113025031990000038 | C02060900101005031990000054 | 02-血管介入治疗类材料 | 06-外周血管介入治疗材料 | 09-髂股动脉支架 | 髂股动脉支架（非覆膜） | 13-不锈钢 | 025-非覆膜/非自膨 | 支架直径：8mm；支架长度：25mm；导管可用长度：80cm； | Dynamic 8/25/80 | 07640119551777 | 集采范围内-中选 | 3118 | 3118 |  |  | 申报企业变更
泰利福医疗器械商贸（上海）有限公司 | 8c965751-e053-11ea-bf70-fa163e0a8baf-1 | 外周血管支架类 | 下肢动脉支架 | 外周支架系统-支架-1 | 国械注进20153133634 | 国械注进20153463634 | Dynamic是一种在沿导丝推送的PTA球囊导管上预装了一个球囊扩张支架的支架系统。球囊扩张支架由316L不锈钢管经激光雕制而成,并有非晶碳化硅涂层[a-SIC:H]。球囊两端有两个X光标记,支架位于扩张球囊的中部两个标记之间,有利于在X光下的观察和定位。球囊材料为聚酰胺12，导管主要材料为聚醚嵌段酰胺。一次性使用产品，环氧乙烷灭菌。 | 该支架系统适用于髂动脉和股动脉有动脉粥样硬化的病人。 | 髂内动脉、髂动脉、髂外动脉、髂总动脉 | 非药物涂层 非覆膜 短支架 (长度≤100mm) | 9da1e78a-d2e5-11e9-953f-fa163e0a8baf | 9da1e78a-d2e5-11e9-953f-fa163e0a8baf | 外周支架系统-支架 | C02060900113025031990000016 | C02060900101005031990000032 | 02-血管介入治疗类材料 | 06-外周血管介入治疗材料 | 09-髂股动脉支架 | 髂股动脉支架（非覆膜） | 13-不锈钢 | 025-非覆膜/非自膨 | 支架直径：8mm；支架长度：38mm；导管可用长度：130cm； | Dynamic 8/38/130 | (01)07640119552033 | 集采范围内-中选 | 3118 | 3118 |  |  | 申报企业变更
泰利福医疗器械商贸（上海）有限公司 | 8c965751-e053-11ea-bf70-fa163e0a8baf-1 | 外周血管支架类 | 下肢动脉支架 | 外周支架系统-支架-1 | 国械注进20153133634 | 国械注进20153463634 | D ynamic是一种在沿导丝推送的PTA球囊导管上预装了一个球囊扩张支架的支架系统。球囊扩张支架由316L不锈钢管经激光雕制而成，并有非晶碳化硅涂层[a-SIC：H]。球囊两端有两个X光标记，支架位于扩张球囊的中部两个标记之间，有利于在X光下的观察和定位。球囊材料为聚酰胺12，导管主要材料为聚醚嵌段酰胺。一次性使用产品，环氧乙烷灭菌。货架有效期3年。 | 适用于髂动脉有动脉粥样硬化的病人。 | 髂内动脉、髂动脉、髂外动脉、髂总动脉 | 非药物涂层 非覆膜 短支架 (长度≤100mm) | d1efd609-0228-11eb-bf70-fa163e0a8baf | d1efd609-0228-11eb-bf70-fa163e0a8baf | 外周支架系统-支架 | C02060900113025031990000016 | C02060900101005031990000032 | 02-血管介入治疗类材料 | 06-外周血管介入治疗材料 | 09-髂股动脉支架 | 髂股动脉支架（非覆膜） | 13-不锈钢 | 025-非覆膜/非自膨 | 支架直径：8mm；支架长度：38mm；导管可用长度：130cm； | Dynamic 8/38/130 | 07640119552033 | 集采范围内-中选 | 3118 | 3118 |  |  | 申报企业变更
泰利福医疗器械商贸（上海）有限公司 | 8c965751-e053-11ea-bf70-fa163e0a8baf-1 | 外周血管支架类 | 下肢动脉支架 | 外周支架系统-支架-1 | 国械注进20153133634 | 国械注进20153463634 | Dynamic是一种在沿导丝推送的PTA球囊导管上预装了一个球囊扩张支架的支架系统。球囊扩张支架由316L不锈钢管经激光雕制而成,并有非晶碳化硅涂层[a-SIC:H]。球囊两端有两个X光标记,支架位于扩张球囊的中部两个标记之间,有利于在X光下的观察和定位。球囊材料为聚酰胺12，导管主要材料为聚醚嵌段酰胺。一次性使用产品，环氧乙烷灭菌。 | 该支架系统适用于髂动脉和股动脉有动脉粥样硬化的病人。 | 髂内动脉、髂动脉、髂外动脉、髂总动脉 | 非药物涂层 非覆膜 短支架 (长度≤100mm) | b54f3aa5-c458-11ec-a4e1-90e2ba8d9d30 | b54f3aa5-c458-11ec-a4e1-90e2ba8d9d30 | 外周支架系统-支架 | C02060900113025031990000005 | C02060900101005031990000021 | 02-血管介入治疗类材料 | 06-外周血管介入治疗材料 | 09-髂股动脉支架 | 髂股动脉支架（非覆膜） | 13-不锈钢 | 025-非覆膜/非自膨 | 支架直径：8mm；支架长度：38mm；导管可用长度：80cm； | Dynamic 8/38/80 | (01)07640119551838 | 集采范围内-中选 | 3118 | 3118 |  |  | 申报企业变更
泰利福医疗器械商贸（上海）有限公司 | 8c965751-e053-11ea-bf70-fa163e0a8baf-1 | 外周血管支架类 | 下肢动脉支架 | 外周支架系统-支架-1 | 国械注进20153133634 | 国械注进20153463634 | D ynamic是一种在沿导丝推送的PTA球囊导管上预装了一个球囊扩张支架的支架系统。球囊扩张支架由316L不锈钢管经激光雕制而成，并有非晶碳化硅涂层[a-SIC：H]。球囊两端有两个X光标记，支架位于扩张球囊的中部两个标记之间，有利于在X光下的观察和定位。球囊材料为聚酰胺12，导管主要材料为聚醚嵌段酰胺。一次性使用产品，环氧乙烷灭菌。货架有效期3年。 | 适用于髂动脉有动脉粥样硬化的病人。 | 髂内动脉、髂动脉、髂外动脉、髂总动脉 | 非药物涂层 非覆膜 短支架 (长度≤100mm) | d1e62b18-0228-11eb-bf70-fa163e0a8baf | d1e62b18-0228-11eb-bf70-fa163e0a8baf | 外周支架系统-支架 | C02060900113025031990000005 | C02060900101005031990000021 | 02-血管介入治疗类材料 | 06-外周血管介入治疗材料 | 09-髂股动脉支架 | 髂股动脉支架（非覆膜） | 13-不锈钢 | 025-非覆膜/非自膨 | 支架直径：8mm；支架长度：38mm；导管可用长度：80cm； | Dynamic 8/38/80 | 07640119551838 | 集采范围内-中选 | 3118 | 3118 |  |  | 申报企业变更
泰利福医疗器械商贸（上海）有限公司 | 8c965751-e053-11ea-bf70-fa163e0a8baf-1 | 外周血管支架类 | 下肢动脉支架 | 外周支架系统-支架-1 | 国械注进20153133634 | 国械注进20153463634 | Dynamic是一种在沿导丝推送的PTA球囊导管上预装了一个球囊扩张支架的支架系统。球囊扩张支架由316L不锈钢管经激光雕制而成,并有非晶碳化硅涂层[a-SIC:H]。球囊两端有两个X光标记,支架位于扩张球囊的中部两个标记之间,有利于在X光下的观察和定位。球囊材料为聚酰胺12，导管主要材料为聚醚嵌段酰胺。一次性使用产品，环氧乙烷灭菌。 | 该支架系统适用于髂动脉和股动脉有动脉粥样硬化的病人。 | 髂内动脉、髂动脉、髂外动脉、髂总动脉 | 非药物涂层 非覆膜 短支架 (长度≤100mm) | 9da204c1-d2e5-11e9-953f-fa163e0a8baf | 9da204c1-d2e5-11e9-953f-fa163e0a8baf | 外周支架系统-支架 | C02060900113025031990000028 | C02060900101005031990000044 | 02-血管介入治疗类材料 | 06-外周血管介入治疗材料 | 09-髂股动脉支架 | 髂股动脉支架（非覆膜） | 13-不锈钢 | 025-非覆膜/非自膨 | 支架直径：8mm；支架长度：56mm；导管可用长度：130cm； | Dynamic 8/56/130 | (01)07640119552071 | 集采范围内-中选 | 3118 | 3118 |  |  | 申报企业变更
泰利福医疗器械商贸（上海）有限公司 | 8c965751-e053-11ea-bf70-fa163e0a8baf-1 | 外周血管支架类 | 下肢动脉支架 | 外周支架系统-支架-1 | 国械注进20153133634 | 国械注进20153463634 | D ynamic是一种在沿导丝推送的PTA球囊导管上预装了一个球囊扩张支架的支架系统。球囊扩张支架由316L不锈钢管经激光雕制而成，并有非晶碳化硅涂层[a-SIC：H]。球囊两端有两个X光标记，支架位于扩张球囊的中部两个标记之间，有利于在X光下的观察和定位。球囊材料为聚酰胺12，导管主要材料为聚醚嵌段酰胺。一次性使用产品，环氧乙烷灭菌。货架有效期3年。 | 适用于髂动脉有动脉粥样硬化的病人。 | 髂内动脉、髂动脉、髂外动脉、髂总动脉 | 非药物涂层 非覆膜 短支架 (长度≤100mm) | d1f009b1-0228-11eb-bf70-fa163e0a8baf | d1f009b1-0228-11eb-bf70-fa163e0a8baf | 外周支架系统-支架 | C02060900113025031990000028 | C02060900101005031990000044 | 02-血管介入治疗类材料 | 06-外周血管介入治疗材料 | 09-髂股动脉支架 | 髂股动脉支架（非覆膜） | 13-不锈钢 | 025-非覆膜/非自膨 | 支架直径：8mm；支架长度：56mm；导管可用长度：130cm； | Dynamic 8/56/130 | 07640119552071 | 集采范围内-中选 | 3118 | 3118 |  |  | 申报企业变更
泰利福医疗器械商贸（上海）有限公司 | 8c965751-e053-11ea-bf70-fa163e0a8baf-1 | 外周血管支架类 | 下肢动脉支架 | 外周支架系统-支架-1 | 国械注进20153133634 | 国械注进20153463634 | Dynamic是一种在沿导丝推送的PTA球囊导管上预装了一个球囊扩张支架的支架系统。球囊扩张支架由316L不锈钢管经激光雕制而成,并有非晶碳化硅涂层[a-SIC:H]。球囊两端有两个X光标记,支架位于扩张球囊的中部两个标记之间,有利于在X光下的观察和定位。球囊材料为聚酰胺12，导管主要材料为聚醚嵌段酰胺。一次性使用产品，环氧乙烷灭菌。 | 该支架系统适用于髂动脉和股动脉有动脉粥样硬化的病人。 | 髂内动脉、髂动脉、髂外动脉、髂总动脉 | 非药物涂层 非覆膜 短支架 (长度≤100mm) | b54e2266-c458-11ec-a4e1-90e2ba8d9d30 | b54e2266-c458-11ec-a4e1-90e2ba8d9d30 | 外周支架系统-支架 | C02060900113025031990000031 | C02060900101005031990000047 | 02-血管介入治疗类材料 | 06-外周血管介入治疗材料 | 09-髂股动脉支架 | 髂股动脉支架（非覆膜） | 13-不锈钢 | 025-非覆膜/非自膨 | 支架直径：8mm；支架长度：56mm；导管可用长度：80cm； | Dynamic 8/56/80 | (01)07640119551890 | 集采范围内-中选 | 3118 | 3118 |  |  | 申报企业变更
泰利福医疗器械商贸（上海）有限公司 | 8c965751-e053-11ea-bf70-fa163e0a8baf-1 | 外周血管支架类 | 下肢动脉支架 | 外周支架系统-支架-1 | 国械注进20153133634 | 国械注进20153463634 | D ynamic是一种在沿导丝推送的PTA球囊导管上预装了一个球囊扩张支架的支架系统。球囊扩张支架由316L不锈钢管经激光雕制而成，并有非晶碳化硅涂层[a-SIC：H]。球囊两端有两个X光标记，支架位于扩张球囊的中部两个标记之间，有利于在X光下的观察和定位。球囊材料为聚酰胺12，导管主要材料为聚醚嵌段酰胺。一次性使用产品，环氧乙烷灭菌。货架有效期3年。 | 适用于髂动脉有动脉粥样硬化的病人。 | 髂内动脉、髂动脉、髂外动脉、髂总动脉 | 非药物涂层 非覆膜 短支架 (长度≤100mm) | d1f00e00-0228-11eb-bf70-fa163e0a8baf | d1f00e00-0228-11eb-bf70-fa163e0a8baf | 外周支架系统-支架 | C02060900113025031990000031 | C02060900101005031990000047 | 02-血管介入治疗类材料 | 06-外周血管介入治疗材料 | 09-髂股动脉支架 | 髂股动脉支架（非覆膜） | 13-不锈钢 | 025-非覆膜/非自膨 | 支架直径：8mm；支架长度：56mm；导管可用长度：80cm； | Dynamic 8/56/80 | 07640119551890 | 集采范围内-中选 | 3118 | 3118 |  |  | 申报企业变更
泰利福医疗器械商贸（上海）有限公司 | 8c965751-e053-11ea-bf70-fa163e0a8baf-1 | 外周血管支架类 | 下肢动脉支架 | 外周支架系统-支架-1 | 国械注进20153133634 | 国械注进20153463634 | Dynamic是一种在沿导丝推送的PTA球囊导管上预装了一个球囊扩张支架的支架系统。球囊扩张支架由316L不锈钢管经激光雕制而成,并有非晶碳化硅涂层[a-SIC:H]。球囊两端有两个X光标记,支架位于扩张球囊的中部两个标记之间,有利于在X光下的观察和定位。球囊材料为聚酰胺12，导管主要材料为聚醚嵌段酰胺。一次性使用产品，环氧乙烷灭菌。 | 该支架系统适用于髂动脉和股动脉有动脉粥样硬化的病人。 | 髂内动脉、髂动脉、髂外动脉、髂总动脉 | 非药物涂层 非覆膜 短支架 (长度≤100mm) | b54fff52-c458-11ec-a4e1-90e2ba8d9d30 | b54fff52-c458-11ec-a4e1-90e2ba8d9d30 | 外周支架系统-支架 | C02060900113025031990000015 | C02060900101005031990000031 | 02-血管介入治疗类材料 | 06-外周血管介入治疗材料 | 09-髂股动脉支架 | 髂股动脉支架（非覆膜） | 13-不锈钢 | 025-非覆膜/非自膨 | 支架直径：9mm；支架长度：25mm；导管可用长度：80cm； | Dynamic 9/25/80 | (01)07640119551784 | 集采范围内-中选 | 3118 | 3118 |  |  | 申报企业变更
泰利福医疗器械商贸（上海）有限公司 | 8c965751-e053-11ea-bf70-fa163e0a8baf-1 | 外周血管支架类 | 下肢动脉支架 | 外周支架系统-支架-1 | 国械注进20153133634 | 国械注进20153463634 | D ynamic是一种在沿导丝推送的PTA球囊导管上预装了一个球囊扩张支架的支架系统。球囊扩张支架由316L不锈钢管经激光雕制而成，并有非晶碳化硅涂层[a-SIC：H]。球囊两端有两个X光标记，支架位于扩张球囊的中部两个标记之间，有利于在X光下的观察和定位。球囊材料为聚酰胺12，导管主要材料为聚醚嵌段酰胺。一次性使用产品，环氧乙烷灭菌。货架有效期3年。 | 适用于髂动脉有动脉粥样硬化的病人。 | 髂内动脉、髂动脉、髂外动脉、髂总动脉 | 非药物涂层 非覆膜 短支架 (长度≤100mm) | d1efd49d-0228-11eb-bf70-fa163e0a8baf | d1efd49d-0228-11eb-bf70-fa163e0a8baf | 外周支架系统-支架 | C02060900113025031990000015 | C02060900101005031990000031 | 02-血管介入治疗类材料 | 06-外周血管介入治疗材料 | 09-髂股动脉支架 | 髂股动脉支架（非覆膜） | 13-不锈钢 | 025-非覆膜/非自膨 | 支架直径：9mm；支架长度：25mm；导管可用长度：80cm； | Dynamic 9/25/80 | 07640119551784 | 集采范围内-中选 | 3118 | 3118 |  |  | 申报企业变更
泰利福医疗器械商贸（上海）有限公司 | 8c965751-e053-11ea-bf70-fa163e0a8baf-1 | 外周血管支架类 | 下肢动脉支架 | 外周支架系统-支架-1 | 国械注进20153133634 | 国械注进20153463634 | Dynamic是一种在沿导丝推送的PTA球囊导管上预装了一个球囊扩张支架的支架系统。球囊扩张支架由316L不锈钢管经激光雕制而成,并有非晶碳化硅涂层[a-SIC:H]。球囊两端有两个X光标记,支架位于扩张球囊的中部两个标记之间,有利于在X光下的观察和定位。球囊材料为聚酰胺12，导管主要材料为聚醚嵌段酰胺。一次性使用产品，环氧乙烷灭菌。 | 该支架系统适用于髂动脉和股动脉有动脉粥样硬化的病人。 | 髂内动脉、髂动脉、髂外动脉、髂总动脉 | 非药物涂层 非覆膜 短支架 (长度≤100mm) | b54fbf89-c458-11ec-a4e1-90e2ba8d9d30 | b54fbf89-c458-11ec-a4e1-90e2ba8d9d30 | 外周支架系统-支架 | C02060900113025031990000029 | C02060900101005031990000045 | 02-血管介入治疗类材料 | 06-外周血管介入治疗材料 | 09-髂股动脉支架 | 髂股动脉支架（非覆膜） | 13-不锈钢 | 025-非覆膜/非自膨 | 支架直径：9mm；支架长度：38mm；导管可用长度：80cm； | Dynamic 9/38/80 | (01)07640119551845 | 集采范围内-中选 | 3118 | 3118 |  |  | 申报企业变更
泰利福医疗器械商贸（上海）有限公司 | 8c965751-e053-11ea-bf70-fa163e0a8baf-1 | 外周血管支架类 | 下肢动脉支架 | 外周支架系统-支架-1 | 国械注进20153133634 | 国械注进20153463634 | D ynamic是一种在沿导丝推送的PTA球囊导管上预装了一个球囊扩张支架的支架系统。球囊扩张支架由316L不锈钢管经激光雕制而成，并有非晶碳化硅涂层[a-SIC：H]。球囊两端有两个X光标记，支架位于扩张球囊的中部两个标记之间，有利于在X光下的观察和定位。球囊材料为聚酰胺12，导管主要材料为聚醚嵌段酰胺。一次性使用产品，环氧乙烷灭菌。货架有效期3年。 | 适用于髂动脉有动脉粥样硬化的病人。 | 髂内动脉、髂动脉、髂外动脉、髂总动脉 | 非药物涂层 非覆膜 短支架 (长度≤100mm) | d1f00b24-0228-11eb-bf70-fa163e0a8baf | d1f00b24-0228-11eb-bf70-fa163e0a8baf | 外周支架系统-支架 | C02060900113025031990000029 | C02060900101005031990000045 | 02-血管介入治疗类材料 | 06-外周血管介入治疗材料 | 09-髂股动脉支架 | 髂股动脉支架（非覆膜） | 13-不锈钢 | 025-非覆膜/非自膨 | 支架直径：9mm；支架长度：38mm；导管可用长度：80cm； | Dynamic 9/38/80 | 07640119551845 | 集采范围内-中选 | 3118 | 3118 |  |  | 申报企业变更
泰利福医疗器械商贸（上海）有限公司 | 8c965751-e053-11ea-bf70-fa163e0a8baf-1 | 外周血管支架类 | 下肢动脉支架 | 外周支架系统-支架-1 | 国械注进20153133634 | 国械注进20153463634 | Dynamic是一种在沿导丝推送的PTA球囊导管上预装了一个球囊扩张支架的支架系统。球囊扩张支架由316L不锈钢管经激光雕制而成,并有非晶碳化硅涂层[a-SIC:H]。球囊两端有两个X光标记,支架位于扩张球囊的中部两个标记之间,有利于在X光下的观察和定位。球囊材料为聚酰胺12，导管主要材料为聚醚嵌段酰胺。一次性使用产品，环氧乙烷灭菌。 | 该支架系统适用于髂动脉和股动脉有动脉粥样硬化的病人。 | 髂内动脉、髂动脉、髂外动脉、髂总动脉 | 非药物涂层 非覆膜 短支架 (长度≤100mm) | b54f16ea-c458-11ec-a4e1-90e2ba8d9d30 | b54f16ea-c458-11ec-a4e1-90e2ba8d9d30 | 外周支架系统-支架 | C02060900113025031990000035 | C02060900101005031990000051 | 02-血管介入治疗类材料 | 06-外周血管介入治疗材料 | 09-髂股动脉支架 | 髂股动脉支架（非覆膜） | 13-不锈钢 | 025-非覆膜/非自膨 | 支架直径：9mm；支架长度：56mm；导管可用长度：80cm； | Dynamic 9/56/80 | (01)07640119551906 | 集采范围内-中选 | 3118 | 3118 |  |  | 申报企业变更
泰利福医疗器械商贸（上海）有限公司 | 8c965751-e053-11ea-bf70-fa163e0a8baf-1 | 外周血管支架类 | 下肢动脉支架 | 外周支架系统-支架-1 | 国械注进20153133634 | 国械注进20153463634 | D ynamic是一种在沿导丝推送的PTA球囊导管上预装了一个球囊扩张支架的支架系统。球囊扩张支架由316L不锈钢管经激光雕制而成，并有非晶碳化硅涂层[a-SIC：H]。球囊两端有两个X光标记，支架位于扩张球囊的中部两个标记之间，有利于在X光下的观察和定位。球囊材料为聚酰胺12，导管主要材料为聚醚嵌段酰胺。一次性使用产品，环氧乙烷灭菌。货架有效期3年。 | 适用于髂动脉有动脉粥样硬化的病人。 | 髂内动脉、髂动脉、髂外动脉、髂总动脉 | 非药物涂层 非覆膜 短支架 (长度≤100mm) | d1f015ad-0228-11eb-bf70-fa163e0a8baf | d1f015ad-0228-11eb-bf70-fa163e0a8baf | 外周支架系统-支架 | C02060900113025031990000035 | C02060900101005031990000051 | 02-血管介入治疗类材料 | 06-外周血管介入治疗材料 | 09-髂股动脉支架 | 髂股动脉支架（非覆膜） | 13-不锈钢 | 025-非覆膜/非自膨 | 支架直径：9mm；支架长度：56mm；导管可用长度：80cm； | Dynamic 9/56/80 | 07640119551906 | 集采范围内-中选 | 3118 | 3118 |  |  | 申报企业变更
泰利福医疗器械商贸（上海）有限公司 | 7308cb68-b462-11eb-a006-0050568f9c84-1 | 外周血管支架类 | 下肢动脉支架 | 外周血管支架系统-支架-1 | 国械注进20163132151 | 国械注进20163462151 | 该产品由快速交换式球囊扩张导管和预安装支架组成。支架由钴铬合金(L-605)制成，整个支架的表面完全覆盖一层非晶碳化硅(PROBIO)涂层。支架被设置在两个不透射线标记中间。环氧乙烷灭菌，一次性使用。 | 该产品用于改善经皮腔内血管成形术(PTA)治疗膝下动脉粥样硬化病变后血管造影结果不佳（≥50%残余狭窄）或血流限制性夹层。 | 膝下动脉 | 非药物涂层 非覆膜 短支架 (长度≤100mm) | 06fe2642-d08a-11e9-953f-fa163e0a8baf | 06fe2642-d08a-11e9-953f-fa163e0a8baf | 外周血管支架系统-支架 | C02061100114010031990000013 | C02061100101003031990000076 | 02-血管介入治疗类材料 | 06-外周血管介入治疗材料 | 11-膝下动脉支架 | 膝下动脉支架 | 14-合金 | 010-非自膨 | 支架直径：2.0mm；支架长度：13mm； | PRO-Kinetic Energy Explorer 2.0/13 | 07640130418288 | 集采范围内-中选 | 3118 | 3118 |  |  | 申报企业变更
泰利福医疗器械商贸（上海）有限公司 | 7308cb68-b462-11eb-a006-0050568f9c84-1 | 外周血管支架类 | 下肢动脉支架 | 外周血管支架系统-支架-1 | 国械注进20163132151 | 国械注进20163462151 | 该产品由快速交换式球囊扩张导管和预安装支架组成。支架由钴铬合金（L-605）制成，整个支架的表面都完全覆盖一层非晶碳化硅（PROBIO）涂层。支架被设置在两个不透射线标记中间。环氧乙烷灭菌，一次性使用。货架有效期3年。 | 该产品用于改善经皮腔内血管成形术(PTA)治疗膝下动脉粥样硬化病变后血管造影结果不佳（≥50%残余狭窄）或血流限制性夹层。 | 膝下动脉 | 非药物涂层 非覆膜 短支架 (长度≤100mm) | 2b65ca7c-b477-11eb-a006-0050568f9c84 | 2b65ca7c-b477-11eb-a006-0050568f9c84 | 外周血管支架系统-支架 | C02061100114010031990000013 | C02061100101003031990000076 | 02-血管介入治疗类材料 | 06-外周血管介入治疗材料 | 11-膝下动脉支架 | 膝下动脉支架 | 14-合金 | 010-非自膨 | 支架直径：2.0mm；支架长度：13mm； | PRO-Kinetic Energy Explorer 2.0/13 | 07640130418288 | 集采范围内-中选 | 3118 | 3118 |  |  | 申报企业变更
泰利福医疗器械商贸（上海）有限公司 | 7308cb68-b462-11eb-a006-0050568f9c84-1 | 外周血管支架类 | 下肢动脉支架 | 外周血管支架系统-支架-1 | 国械注进20163132151 | 国械注进20163462151 | 该产品由快速交换式球囊扩张导管和预安装支架组成。支架由钴铬合金(L-605)制成，整个支架的表面完全覆盖一层非晶碳化硅(PROBIO)涂层。支架被设置在两个不透射线标记中间。环氧乙烷灭菌，一次性使用。 | 该产品用于改善经皮腔内血管成形术(PTA)治疗膝下动脉粥样硬化病变后血管造影结果不佳（≥50%残余狭窄）或血流限制性夹层。 | 膝下动脉 | 非药物涂层 非覆膜 短支架 (长度≤100mm) | 06fe3725-d08a-11e9-953f-fa163e0a8baf | 06fe3725-d08a-11e9-953f-fa163e0a8baf | 外周血管支架系统-支架 | C02061100114010031990000019 | C02061100101003031990000105 | 02-血管介入治疗类材料 | 06-外周血管介入治疗材料 | 11-膝下动脉支架 | 膝下动脉支架 | 14-合金 | 010-非自膨 | 支架直径：2.0mm；支架长度：15mm； | PRO-Kinetic Energy Explorer 2.0/15 | 07640130418370 | 集采范围内-中选 | 3118 | 3118 |  |  | 申报企业变更
泰利福医疗器械商贸（上海）有限公司 | 7308cb68-b462-11eb-a006-0050568f9c84-1 | 外周血管支架类 | 下肢动脉支架 | 外周血管支架系统-支架-1 | 国械注进20163132151 | 国械注进20163462151 | 该产品由快速交换式球囊扩张导管和预安装支架组成。支架由钴铬合金（L-605）制成，整个支架的表面都完全覆盖一层非晶碳化硅（PROBIO）涂层。支架被设置在两个不透射线标记中间。环氧乙烷灭菌，一次性使用。货架有效期3年。 | 该产品用于改善经皮腔内血管成形术(PTA)治疗膝下动脉粥样硬化病变后血管造影结果不佳（≥50%残余狭窄）或血流限制性夹层。 | 膝下动脉 | 非药物涂层 非覆膜 短支架 (长度≤100mm) | 2b709924-b477-11eb-a006-0050568f9c84 | 2b709924-b477-11eb-a006-0050568f9c84 | 外周血管支架系统-支架 | C02061100114010031990000019 | C02061100101003031990000105 | 02-血管介入治疗类材料 | 06-外周血管介入治疗材料 | 11-膝下动脉支架 | 膝下动脉支架 | 14-合金 | 010-非自膨 | 支架直径：2.0mm；支架长度：15mm； | PRO-Kinetic Energy Explorer 2.0/15 | 07640130418370 | 集采范围内-中选 | 3118 | 3118 |  |  | 申报企业变更
泰利福医疗器械商贸（上海）有限公司 | 7308cb68-b462-11eb-a006-0050568f9c84-1 | 外周血管支架类 | 下肢动脉支架 | 外周血管支架系统-支架-1 | 国械注进20163132151 | 国械注进20163462151 | 该产品由快速交换式球囊扩张导管和预安装支架组成。支架由钴铬合金(L-605)制成，整个支架的表面完全覆盖一层非晶碳化硅(PROBIO)涂层。支架被设置在两个不透射线标记中间。环氧乙烷灭菌，一次性使用。 | 该产品用于改善经皮腔内血管成形术(PTA)治疗膝下动脉粥样硬化病变后血管造影结果不佳（≥50%残余狭窄）或血流限制性夹层。 | 膝下动脉 | 非药物涂层 非覆膜 短支架 (长度≤100mm) | 06fe59c2-d08a-11e9-953f-fa163e0a8baf | 06fe59c2-d08a-11e9-953f-fa163e0a8baf | 外周血管支架系统-支架 | C02061100114010031990000043 | C02061100101003031990000079 | 02-血管介入治疗类材料 | 06-外周血管介入治疗材料 | 11-膝下动脉支架 | 膝下动脉支架 | 14-合金 | 010-非自膨 | 支架直径：2.0mm；支架长度：18mm； | PRO-Kinetic Energy Explorer 2.0/18 | 07640130418462 | 集采范围内-中选 | 3118 | 3118 |  |  | 申报企业变更
泰利福医疗器械商贸（上海）有限公司 | 7308cb68-b462-11eb-a006-0050568f9c84-1 | 外周血管支架类 | 下肢动脉支架 | 外周血管支架系统-支架-1 | 国械注进20163132151 | 国械注进20163462151 | 该产品由快速交换式球囊扩张导管和预安装支架组成。支架由钴铬合金（L-605）制成，整个支架的表面都完全覆盖一层非晶碳化硅（PROBIO）涂层。支架被设置在两个不透射线标记中间。环氧乙烷灭菌，一次性使用。货架有效期3年。 | 该产品用于改善经皮腔内血管成形术(PTA)治疗膝下动脉粥样硬化病变后血管造影结果不佳（≥50%残余狭窄）或血流限制性夹层。 | 膝下动脉 | 非药物涂层 非覆膜 短支架 (长度≤100mm) | 2b68fc09-b477-11eb-a006-0050568f9c84 | 2b68fc09-b477-11eb-a006-0050568f9c84 | 外周血管支架系统-支架 | C02061100114010031990000043 | C02061100101003031990000079 | 02-血管介入治疗类材料 | 06-外周血管介入治疗材料 | 11-膝下动脉支架 | 膝下动脉支架 | 14-合金 | 010-非自膨 | 支架直径：2.0mm；支架长度：18mm； | PRO-Kinetic Energy Explorer 2.0/18 | 07640130418462 | 集采范围内-中选 | 3118 | 3118 |  |  | 申报企业变更
泰利福医疗器械商贸（上海）有限公司 | 7308cb68-b462-11eb-a006-0050568f9c84-1 | 外周血管支架类 | 下肢动脉支架 | 外周血管支架系统-支架-1 | 国械注进20163132151 | 国械注进20163462151 | 该产品由快速交换式球囊扩张导管和预安装支架组成。支架由钴铬合金(L-605)制成，整个支架的表面完全覆盖一层非晶碳化硅(PROBIO)涂层。支架被设置在两个不透射线标记中间。环氧乙烷灭菌，一次性使用。 | 该产品用于改善经皮腔内血管成形术(PTA)治疗膝下动脉粥样硬化病变后血管造影结果不佳（≥50%残余狭窄）或血流限制性夹层。 | 膝下动脉 | 非药物涂层 非覆膜 短支架 (长度≤100mm) | 06fe7064-d08a-11e9-953f-fa163e0a8baf | 06fe7064-d08a-11e9-953f-fa163e0a8baf | 外周血管支架系统-支架 | C02061100114010031990000059 | C02061100101003031990000124 | 02-血管介入治疗类材料 | 06-外周血管介入治疗材料 | 11-膝下动脉支架 | 膝下动脉支架 | 14-合金 | 010-非自膨 | 支架直径：2.0mm；支架长度：20mm； | PRO-Kinetic Energy Explorer 2.0/20 | 07640130418554 | 集采范围内-中选 | 3118 | 3118 |  |  | 申报企业变更
泰利福医疗器械商贸（上海）有限公司 | 7308cb68-b462-11eb-a006-0050568f9c84-1 | 外周血管支架类 | 下肢动脉支架 | 外周血管支架系统-支架-1 | 国械注进20163132151 | 国械注进20163462151 | 该产品由快速交换式球囊扩张导管和预安装支架组成。支架由钴铬合金（L-605）制成，整个支架的表面都完全覆盖一层非晶碳化硅（PROBIO）涂层。支架被设置在两个不透射线标记中间。环氧乙烷灭菌，一次性使用。货架有效期3年。 | 该产品用于改善经皮腔内血管成形术(PTA)治疗膝下动脉粥样硬化病变后血管造影结果不佳（≥50%残余狭窄）或血流限制性夹层。 | 膝下动脉 | 非药物涂层 非覆膜 短支架 (长度≤100mm) | 2b70bde5-b477-11eb-a006-0050568f9c84 | 2b70bde5-b477-11eb-a006-0050568f9c84 | 外周血管支架系统-支架 | C02061100114010031990000059 | C02061100101003031990000124 | 02-血管介入治疗类材料 | 06-外周血管介入治疗材料 | 11-膝下动脉支架 | 膝下动脉支架 | 14-合金 | 010-非自膨 | 支架直径：2.0mm；支架长度：20mm； | PRO-Kinetic Energy Explorer 2.0/20 | 07640130418554 | 集采范围内-中选 | 3118 | 3118 |  |  | 申报企业变更
泰利福医疗器械商贸（上海）有限公司 | 7308cb68-b462-11eb-a006-0050568f9c84-1 | 外周血管支架类 | 下肢动脉支架 | 外周血管支架系统-支架-1 | 国械注进20163132151 | 国械注进20163462151 | 该产品由快速交换式球囊扩张导管和预安装支架组成。支架由钴铬合金(L-605)制成，整个支架的表面完全覆盖一层非晶碳化硅(PROBIO)涂层。支架被设置在两个不透射线标记中间。环氧乙烷灭菌，一次性使用。 | 该产品用于改善经皮腔内血管成形术(PTA)治疗膝下动脉粥样硬化病变后血管造影结果不佳（≥50%残余狭窄）或血流限制性夹层。 | 膝下动脉 | 非药物涂层 非覆膜 短支架 (长度≤100mm) | 06fe646f-d08a-11e9-953f-fa163e0a8baf | 06fe646f-d08a-11e9-953f-fa163e0a8baf | 外周血管支架系统-支架 | C02061100114010031990000051 | C02061100101003031990000070 | 02-血管介入治疗类材料 | 06-外周血管介入治疗材料 | 11-膝下动脉支架 | 膝下动脉支架 | 14-合金 | 010-非自膨 | 支架直径：2.0mm；支架长度：9mm； | PRO-Kinetic Energy Explorer 2.0/9 | 07640130418219 | 集采范围内-中选 | 3118 | 3118 |  |  | 申报企业变更
泰利福医疗器械商贸（上海）有限公司 | 7308cb68-b462-11eb-a006-0050568f9c84-1 | 外周血管支架类 | 下肢动脉支架 | 外周血管支架系统-支架-1 | 国械注进20163132151 | 国械注进20163462151 | 该产品由快速交换式球囊扩张导管和预安装支架组成。支架由钴铬合金（L-605）制成，整个支架的表面都完全覆盖一层非晶碳化硅（PROBIO）涂层。支架被设置在两个不透射线标记中间。环氧乙烷灭菌，一次性使用。货架有效期3年。 | 该产品用于改善经皮腔内血管成形术(PTA)治疗膝下动脉粥样硬化病变后血管造影结果不佳（≥50%残余狭窄）或血流限制性夹层。 | 膝下动脉 | 非药物涂层 非覆膜 短支架 (长度≤100mm) | 2b632d96-b477-11eb-a006-0050568f9c84 | 2b632d96-b477-11eb-a006-0050568f9c84 | 外周血管支架系统-支架 | C02061100114010031990000051 | C02061100101003031990000070 | 02-血管介入治疗类材料 | 06-外周血管介入治疗材料 | 11-膝下动脉支架 | 膝下动脉支架 | 14-合金 | 010-非自膨 | 支架直径：2.0mm；支架长度：9mm； | PRO-Kinetic Energy Explorer 2.0/9 | 07640130418219 | 集采范围内-中选 | 3118 | 3118 |  |  | 申报企业变更
泰利福医疗器械商贸（上海）有限公司 | 7308cb68-b462-11eb-a006-0050568f9c84-1 | 外周血管支架类 | 下肢动脉支架 | 外周血管支架系统-支架-1 | 国械注进20163132151 | 国械注进20163462151 | 该产品由快速交换式球囊扩张导管和预安装支架组成。支架由钴铬合金(L-605)制成，整个支架的表面完全覆盖一层非晶碳化硅(PROBIO)涂层。支架被设置在两个不透射线标记中间。环氧乙烷灭菌，一次性使用。 | 该产品用于改善经皮腔内血管成形术(PTA)治疗膝下动脉粥样硬化病变后血管造影结果不佳（≥50%残余狭窄）或血流限制性夹层。 | 膝下动脉 | 非药物涂层 非覆膜 短支架 (长度≤100mm) | 06fe1da7-d08a-11e9-953f-fa163e0a8baf | 06fe1da7-d08a-11e9-953f-fa163e0a8baf | 外周血管支架系统-支架 | C02061100114010031990000011 | C02061100101003031990000067 | 02-血管介入治疗类材料 | 06-外周血管介入治疗材料 | 11-膝下动脉支架 | 膝下动脉支架 | 14-合金 | 010-非自膨 | 支架直径：2.25mm；支架长度：13mm； | PRO-Kinetic Energy Explorer 2.25/13 | 07640130418295 | 集采范围内-中选 | 3118 | 3118 |  |  | 申报企业变更
泰利福医疗器械商贸（上海）有限公司 | 7308cb68-b462-11eb-a006-0050568f9c84-1 | 外周血管支架类 | 下肢动脉支架 | 外周血管支架系统-支架-1 | 国械注进20163132151 | 国械注进20163462151 | 该产品由快速交换式球囊扩张导管和预安装支架组成。支架由钴铬合金（L-605）制成，整个支架的表面都完全覆盖一层非晶碳化硅（PROBIO）涂层。支架被设置在两个不透射线标记中间。环氧乙烷灭菌，一次性使用。货架有效期3年。 | 该产品用于改善经皮腔内血管成形术(PTA)治疗膝下动脉粥样硬化病变后血管造影结果不佳（≥50%残余狭窄）或血流限制性夹层。 | 膝下动脉 | 非药物涂层 非覆膜 短支架 (长度≤100mm) | 2b5e38ae-b477-11eb-a006-0050568f9c84 | 2b5e38ae-b477-11eb-a006-0050568f9c84 | 外周血管支架系统-支架 | C02061100114010031990000011 | C02061100101003031990000067 | 02-血管介入治疗类材料 | 06-外周血管介入治疗材料 | 11-膝下动脉支架 | 膝下动脉支架 | 14-合金 | 010-非自膨 | 支架直径：2.25mm；支架长度：13mm； | PRO-Kinetic Energy Explorer 2.25/13 | 07640130418295 | 集采范围内-中选 | 3118 | 3118 |  |  | 申报企业变更
泰利福医疗器械商贸（上海）有限公司 | 7308cb68-b462-11eb-a006-0050568f9c84-1 | 外周血管支架类 | 下肢动脉支架 | 外周血管支架系统-支架-1 | 国械注进20163132151 | 国械注进20163462151 | 该产品由快速交换式球囊扩张导管和预安装支架组成。支架由钴铬合金(L-605)制成，整个支架的表面完全覆盖一层非晶碳化硅(PROBIO)涂层。支架被设置在两个不透射线标记中间。环氧乙烷灭菌，一次性使用。 | 该产品用于改善经皮腔内血管成形术(PTA)治疗膝下动脉粥样硬化病变后血管造影结果不佳（≥50%残余狭窄）或血流限制性夹层。 | 膝下动脉 | 非药物涂层 非覆膜 短支架 (长度≤100mm) | 06fe4fe3-d08a-11e9-953f-fa163e0a8baf | 06fe4fe3-d08a-11e9-953f-fa163e0a8baf | 外周血管支架系统-支架 | C02061100114010031990000036 | C02061100101003031990000113 | 02-血管介入治疗类材料 | 06-外周血管介入治疗材料 | 11-膝下动脉支架 | 膝下动脉支架 | 14-合金 | 010-非自膨 | 支架直径：2.25mm；支架长度：15mm； | PRO-Kinetic Energy Explorer 2.25/15 | 07640130418387 | 集采范围内-中选 | 3118 | 3118 |  |  | 申报企业变更
泰利福医疗器械商贸（上海）有限公司 | 7308cb68-b462-11eb-a006-0050568f9c84-1 | 外周血管支架类 | 下肢动脉支架 | 外周血管支架系统-支架-1 | 国械注进20163132151 | 国械注进20163462151 | 该产品由快速交换式球囊扩张导管和预安装支架组成。支架由钴铬合金（L-605）制成，整个支架的表面都完全覆盖一层非晶碳化硅（PROBIO）涂层。支架被设置在两个不透射线标记中间。环氧乙烷灭菌，一次性使用。货架有效期3年。 | 该产品用于改善经皮腔内血管成形术(PTA)治疗膝下动脉粥样硬化病变后血管造影结果不佳（≥50%残余狭窄）或血流限制性夹层。 | 膝下动脉 | 非药物涂层 非覆膜 短支架 (长度≤100mm) | 2b70a796-b477-11eb-a006-0050568f9c84 | 2b70a796-b477-11eb-a006-0050568f9c84 | 外周血管支架系统-支架 | C02061100114010031990000036 | C02061100101003031990000113 | 02-血管介入治疗类材料 | 06-外周血管介入治疗材料 | 11-膝下动脉支架 | 膝下动脉支架 | 14-合金 | 010-非自膨 | 支架直径：2.25mm；支架长度：15mm； | PRO-Kinetic Energy Explorer 2.25/15 | 07640130418387 | 集采范围内-中选 | 3118 | 3118 |  |  | 申报企业变更
泰利福医疗器械商贸（上海）有限公司 | 7308cb68-b462-11eb-a006-0050568f9c84-1 | 外周血管支架类 | 下肢动脉支架 | 外周血管支架系统-支架-1 | 国械注进20163132151 | 国械注进20163462151 | 该产品由快速交换式球囊扩张导管和预安装支架组成。支架由钴铬合金(L-605)制成，整个支架的表面完全覆盖一层非晶碳化硅(PROBIO)涂层。支架被设置在两个不透射线标记中间。环氧乙烷灭菌，一次性使用。 | 该产品用于改善经皮腔内血管成形术(PTA)治疗膝下动脉粥样硬化病变后血管造影结果不佳（≥50%残余狭窄）或血流限制性夹层。 | 膝下动脉 | 非药物涂层 非覆膜 短支架 (长度≤100mm) | 06fe3f4d-d08a-11e9-953f-fa163e0a8baf | 06fe3f4d-d08a-11e9-953f-fa163e0a8baf | 外周血管支架系统-支架 | C02061100114010031990000024 | C02061100101003031990000073 | 02-血管介入治疗类材料 | 06-外周血管介入治疗材料 | 11-膝下动脉支架 | 膝下动脉支架 | 14-合金 | 010-非自膨 | 支架直径：2.25mm；支架长度：18mm； | PRO-Kinetic Energy Explorer 2.25/18 | 07640130418479 | 集采范围内-中选 | 3118 | 3118 |  |  | 申报企业变更
泰利福医疗器械商贸（上海）有限公司 | 7308cb68-b462-11eb-a006-0050568f9c84-1 | 外周血管支架类 | 下肢动脉支架 | 外周血管支架系统-支架-1 | 国械注进20163132151 | 国械注进20163462151 | 该产品由快速交换式球囊扩张导管和预安装支架组成。支架由钴铬合金（L-605）制成，整个支架的表面都完全覆盖一层非晶碳化硅（PROBIO）涂层。支架被设置在两个不透射线标记中间。环氧乙烷灭菌，一次性使用。货架有效期3年。 | 该产品用于改善经皮腔内血管成形术(PTA)治疗膝下动脉粥样硬化病变后血管造影结果不佳（≥50%残余狭窄）或血流限制性夹层。 | 膝下动脉 | 非药物涂层 非覆膜 短支架 (长度≤100mm) | 2b65c193-b477-11eb-a006-0050568f9c84 | 2b65c193-b477-11eb-a006-0050568f9c84 | 外周血管支架系统-支架 | C02061100114010031990000024 | C02061100101003031990000073 | 02-血管介入治疗类材料 | 06-外周血管介入治疗材料 | 11-膝下动脉支架 | 膝下动脉支架 | 14-合金 | 010-非自膨 | 支架直径：2.25mm；支架长度：18mm； | PRO-Kinetic Energy Explorer 2.25/18 | 07640130418479 | 集采范围内-中选 | 3118 | 3118 |  |  | 申报企业变更
泰利福医疗器械商贸（上海）有限公司 | 7308cb68-b462-11eb-a006-0050568f9c84-1 | 外周血管支架类 | 下肢动脉支架 | 外周血管支架系统-支架-1 | 国械注进20163132151 | 国械注进20163462151 | 该产品由快速交换式球囊扩张导管和预安装支架组成。支架由钴铬合金(L-605)制成，整个支架的表面完全覆盖一层非晶碳化硅(PROBIO)涂层。支架被设置在两个不透射线标记中间。环氧乙烷灭菌，一次性使用。 | 该产品用于改善经皮腔内血管成形术(PTA)治疗膝下动脉粥样硬化病变后血管造影结果不佳（≥50%残余狭窄）或血流限制性夹层。 | 膝下动脉 | 非药物涂层 非覆膜 短支架 (长度≤100mm) | 06fe3894-d08a-11e9-953f-fa163e0a8baf | 06fe3894-d08a-11e9-953f-fa163e0a8baf | 外周血管支架系统-支架 | C02061100114010031990000020 | C02061100101003031990000108 | 02-血管介入治疗类材料 | 06-外周血管介入治疗材料 | 11-膝下动脉支架 | 膝下动脉支架 | 14-合金 | 010-非自膨 | 支架直径：2.25mm；支架长度：20mm； | PRO-Kinetic Energy Explorer 2.25/20 | 07640130418561 | 集采范围内-中选 | 3118 | 3118 |  |  | 申报企业变更
泰利福医疗器械商贸（上海）有限公司 | 7308cb68-b462-11eb-a006-0050568f9c84-1 | 外周血管支架类 | 下肢动脉支架 | 外周血管支架系统-支架-1 | 国械注进20163132151 | 国械注进20163462151 | 该产品由快速交换式球囊扩张导管和预安装支架组成。支架由钴铬合金（L-605）制成，整个支架的表面都完全覆盖一层非晶碳化硅（PROBIO）涂层。支架被设置在两个不透射线标记中间。环氧乙烷灭菌，一次性使用。货架有效期3年。 | 该产品用于改善经皮腔内血管成形术(PTA)治疗膝下动脉粥样硬化病变后血管造影结果不佳（≥50%残余狭窄）或血流限制性夹层。 | 膝下动脉 | 非药物涂层 非覆膜 短支架 (长度≤100mm) | 2b709e76-b477-11eb-a006-0050568f9c84 | 2b709e76-b477-11eb-a006-0050568f9c84 | 外周血管支架系统-支架 | C02061100114010031990000020 | C02061100101003031990000108 | 02-血管介入治疗类材料 | 06-外周血管介入治疗材料 | 11-膝下动脉支架 | 膝下动脉支架 | 14-合金 | 010-非自膨 | 支架直径：2.25mm；支架长度：20mm； | PRO-Kinetic Energy Explorer 2.25/20 | 07640130418561 | 集采范围内-中选 | 3118 | 3118 |  |  | 申报企业变更
泰利福医疗器械商贸（上海）有限公司 | 7308cb68-b462-11eb-a006-0050568f9c84-1 | 外周血管支架类 | 下肢动脉支架 | 外周血管支架系统-支架-1 | 国械注进20163132151 | 国械注进20163462151 | 该产品由快速交换式球囊扩张导管和预安装支架组成。支架由钴铬合金(L-605)制成，整个支架的表面完全覆盖一层非晶碳化硅(PROBIO)涂层。支架被设置在两个不透射线标记中间。环氧乙烷灭菌，一次性使用。 | 该产品用于改善经皮腔内血管成形术(PTA)治疗膝下动脉粥样硬化病变后血管造影结果不佳（≥50%残余狭窄）或血流限制性夹层。 | 膝下动脉 | 非药物涂层 非覆膜 短支架 (长度≤100mm) | 06fe24b1-d08a-11e9-953f-fa163e0a8baf | 06fe24b1-d08a-11e9-953f-fa163e0a8baf | 外周血管支架系统-支架 | C02061100114010031990000012 | C02061100101003031990000093 | 02-血管介入治疗类材料 | 06-外周血管介入治疗材料 | 11-膝下动脉支架 | 膝下动脉支架 | 14-合金 | 010-非自膨 | 支架直径：2.25mm；支架长度：9mm； | PRO-Kinetic Energy Explorer 2.25/9 | 07640130418226 | 集采范围内-中选 | 3118 | 3118 |  |  | 申报企业变更
泰利福医疗器械商贸（上海）有限公司 | 7308cb68-b462-11eb-a006-0050568f9c84-1 | 外周血管支架类 | 下肢动脉支架 | 外周血管支架系统-支架-1 | 国械注进20163132151 | 国械注进20163462151 | 该产品由快速交换式球囊扩张导管和预安装支架组成。支架由钴铬合金（L-605）制成，整个支架的表面都完全覆盖一层非晶碳化硅（PROBIO）涂层。支架被设置在两个不透射线标记中间。环氧乙烷灭菌，一次性使用。货架有效期3年。 | 该产品用于改善经皮腔内血管成形术(PTA)治疗膝下动脉粥样硬化病变后血管造影结果不佳（≥50%残余狭窄）或血流限制性夹层。 | 膝下动脉 | 非药物涂层 非覆膜 短支架 (长度≤100mm) | 2b707993-b477-11eb-a006-0050568f9c84 | 2b707993-b477-11eb-a006-0050568f9c84 | 外周血管支架系统-支架 | C02061100114010031990000012 | C02061100101003031990000093 | 02-血管介入治疗类材料 | 06-外周血管介入治疗材料 | 11-膝下动脉支架 | 膝下动脉支架 | 14-合金 | 010-非自膨 | 支架直径：2.25mm；支架长度：9mm； | PRO-Kinetic Energy Explorer 2.25/9 | 07640130418226 | 集采范围内-中选 | 3118 | 3118 |  |  | 申报企业变更
泰利福医疗器械商贸（上海）有限公司 | 7308cb68-b462-11eb-a006-0050568f9c84-1 | 外周血管支架类 | 下肢动脉支架 | 外周血管支架系统-支架-1 | 国械注进20163132151 | 国械注进20163462151 | 该产品由快速交换式球囊扩张导管和预安装支架组成。支架由钴铬合金(L-605)制成，整个支架的表面完全覆盖一层非晶碳化硅(PROBIO)涂层。支架被设置在两个不透射线标记中间。环氧乙烷灭菌，一次性使用。 | 该产品用于改善经皮腔内血管成形术(PTA)治疗膝下动脉粥样硬化病变后血管造影结果不佳（≥50%残余狭窄）或血流限制性夹层。 | 膝下动脉 | 非药物涂层 非覆膜 短支架 (长度≤100mm) | 06fe1ab1-d08a-11e9-953f-fa163e0a8baf | 06fe1ab1-d08a-11e9-953f-fa163e0a8baf | 外周血管支架系统-支架 | C02061100114010031990000009 | C02061100101003031990000126 | 02-血管介入治疗类材料 | 06-外周血管介入治疗材料 | 11-膝下动脉支架 | 膝下动脉支架 | 14-合金 | 010-非自膨 | 支架直径：2.5mm；支架长度：13mm； | PRO-Kinetic Energy Explorer 2.5/13 | 07640130418301 | 集采范围内-中选 | 3118 | 3118 |  |  | 申报企业变更
泰利福医疗器械商贸（上海）有限公司 | 7308cb68-b462-11eb-a006-0050568f9c84-1 | 外周血管支架类 | 下肢动脉支架 | 外周血管支架系统-支架-1 | 国械注进20163132151 | 国械注进20163462151 | 该产品由快速交换式球囊扩张导管和预安装支架组成。支架由钴铬合金（L-605）制成，整个支架的表面都完全覆盖一层非晶碳化硅（PROBIO）涂层。支架被设置在两个不透射线标记中间。环氧乙烷灭菌，一次性使用。货架有效期3年。 | 该产品用于改善经皮腔内血管成形术(PTA)治疗膝下动脉粥样硬化病变后血管造影结果不佳（≥50%残余狭窄）或血流限制性夹层。 | 膝下动脉 | 非药物涂层 非覆膜 短支架 (长度≤100mm) | 2b70c0fc-b477-11eb-a006-0050568f9c84 | 2b70c0fc-b477-11eb-a006-0050568f9c84 | 外周血管支架系统-支架 | C02061100114010031990000009 | C02061100101003031990000126 | 02-血管介入治疗类材料 | 06-外周血管介入治疗材料 | 11-膝下动脉支架 | 膝下动脉支架 | 14-合金 | 010-非自膨 | 支架直径：2.5mm；支架长度：13mm； | PRO-Kinetic Energy Explorer 2.5/13 | 07640130418301 | 集采范围内-中选 | 3118 | 3118 |  |  | 申报企业变更
泰利福医疗器械商贸（上海）有限公司 | 7308cb68-b462-11eb-a006-0050568f9c84-1 | 外周血管支架类 | 下肢动脉支架 | 外周血管支架系统-支架-1 | 国械注进20163132151 | 国械注进20163462151 | 该产品由快速交换式球囊扩张导管和预安装支架组成。支架由钴铬合金(L-605)制成，整个支架的表面完全覆盖一层非晶碳化硅(PROBIO)涂层。支架被设置在两个不透射线标记中间。环氧乙烷灭菌，一次性使用。 | 该产品用于改善经皮腔内血管成形术(PTA)治疗膝下动脉粥样硬化病变后血管造影结果不佳（≥50%残余狭窄）或血流限制性夹层。 | 膝下动脉 | 非药物涂层 非覆膜 短支架 (长度≤100mm) | 06fe4505-d08a-11e9-953f-fa163e0a8baf | 06fe4505-d08a-11e9-953f-fa163e0a8baf | 外周血管支架系统-支架 | C02061100114010031990000028 | C02061100101003031990000111 | 02-血管介入治疗类材料 | 06-外周血管介入治疗材料 | 11-膝下动脉支架 | 膝下动脉支架 | 14-合金 | 010-非自膨 | 支架直径：2.5mm；支架长度：15mm； | PRO-Kinetic Energy Explorer 2.5/15 | 07640130418394 | 集采范围内-中选 | 3118 | 3118 |  |  | 申报企业变更
泰利福医疗器械商贸（上海）有限公司 | 7308cb68-b462-11eb-a006-0050568f9c84-1 | 外周血管支架类 | 下肢动脉支架 | 外周血管支架系统-支架-1 | 国械注进20163132151 | 国械注进20163462151 | 该产品由快速交换式球囊扩张导管和预安装支架组成。支架由钴铬合金（L-605）制成，整个支架的表面都完全覆盖一层非晶碳化硅（PROBIO）涂层。支架被设置在两个不透射线标记中间。环氧乙烷灭菌，一次性使用。货架有效期3年。 | 该产品用于改善经皮腔内血管成形术(PTA)治疗膝下动脉粥样硬化病变后血管造影结果不佳（≥50%残余狭窄）或血流限制性夹层。 | 膝下动脉 | 非药物涂层 非覆膜 短支架 (长度≤100mm) | 2b70a406-b477-11eb-a006-0050568f9c84 | 2b70a406-b477-11eb-a006-0050568f9c84 | 外周血管支架系统-支架 | C02061100114010031990000028 | C02061100101003031990000111 | 02-血管介入治疗类材料 | 06-外周血管介入治疗材料 | 11-膝下动脉支架 | 膝下动脉支架 | 14-合金 | 010-非自膨 | 支架直径：2.5mm；支架长度：15mm； | PRO-Kinetic Energy Explorer 2.5/15 | 07640130418394 | 集采范围内-中选 | 3118 | 3118 |  |  | 申报企业变更
泰利福医疗器械商贸（上海）有限公司 | 7308cb68-b462-11eb-a006-0050568f9c84-1 | 外周血管支架类 | 下肢动脉支架 | 外周血管支架系统-支架-1 | 国械注进20163132151 | 国械注进20163462151 | 该产品由快速交换式球囊扩张导管和预安装支架组成。支架由钴铬合金(L-605)制成，整个支架的表面完全覆盖一层非晶碳化硅(PROBIO)涂层。支架被设置在两个不透射线标记中间。环氧乙烷灭菌，一次性使用。 | 该产品用于改善经皮腔内血管成形术(PTA)治疗膝下动脉粥样硬化病变后血管造影结果不佳（≥50%残余狭窄）或血流限制性夹层。 | 膝下动脉 | 非药物涂层 非覆膜 短支架 (长度≤100mm) | 06fe76f8-d08a-11e9-953f-fa163e0a8baf | 06fe76f8-d08a-11e9-953f-fa163e0a8baf | 外周血管支架系统-支架 | C02061100114010031990000064 | C02061100101003031990000091 | 02-血管介入治疗类材料 | 06-外周血管介入治疗材料 | 11-膝下动脉支架 | 膝下动脉支架 | 14-合金 | 010-非自膨 | 支架直径：2.5mm；支架长度：18mm； | PRO-Kinetic Energy Explorer 2.5/18 | 07640130418486 | 集采范围内-中选 | 3118 | 3118 |  |  | 申报企业变更
泰利福医疗器械商贸（上海）有限公司 | 7308cb68-b462-11eb-a006-0050568f9c84-1 | 外周血管支架类 | 下肢动脉支架 | 外周血管支架系统-支架-1 | 国械注进20163132151 | 国械注进20163462151 | 该产品由快速交换式球囊扩张导管和预安装支架组成。支架由钴铬合金（L-605）制成，整个支架的表面都完全覆盖一层非晶碳化硅（PROBIO）涂层。支架被设置在两个不透射线标记中间。环氧乙烷灭菌，一次性使用。货架有效期3年。 | 该产品用于改善经皮腔内血管成形术(PTA)治疗膝下动脉粥样硬化病变后血管造影结果不佳（≥50%残余狭窄）或血流限制性夹层。 | 膝下动脉 | 非药物涂层 非覆膜 短支架 (长度≤100mm) | 2b6e3fa9-b477-11eb-a006-0050568f9c84 | 2b6e3fa9-b477-11eb-a006-0050568f9c84 | 外周血管支架系统-支架 | C02061100114010031990000064 | C02061100101003031990000091 | 02-血管介入治疗类材料 | 06-外周血管介入治疗材料 | 11-膝下动脉支架 | 膝下动脉支架 | 14-合金 | 010-非自膨 | 支架直径：2.5mm；支架长度：18mm； | PRO-Kinetic Energy Explorer 2.5/18 | 07640130418486 | 集采范围内-中选 | 3118 | 3118 |  |  | 申报企业变更
泰利福医疗器械商贸（上海）有限公司 | 7308cb68-b462-11eb-a006-0050568f9c84-1 | 外周血管支架类 | 下肢动脉支架 | 外周血管支架系统-支架-1 | 国械注进20163132151 | 国械注进20163462151 | 该产品由快速交换式球囊扩张导管和预安装支架组成。支架由钴铬合金(L-605)制成，整个支架的表面完全覆盖一层非晶碳化硅(PROBIO)涂层。支架被设置在两个不透射线标记中间。环氧乙烷灭菌，一次性使用。 | 该产品用于改善经皮腔内血管成形术(PTA)治疗膝下动脉粥样硬化病变后血管造影结果不佳（≥50%残余狭窄）或血流限制性夹层。 | 膝下动脉 | 非药物涂层 非覆膜 短支架 (长度≤100mm) | 06fe5873-d08a-11e9-953f-fa163e0a8baf | 06fe5873-d08a-11e9-953f-fa163e0a8baf | 外周血管支架系统-支架 | C02061100114010031990000042 | C02061100101003031990000083 | 02-血管介入治疗类材料 | 06-外周血管介入治疗材料 | 11-膝下动脉支架 | 膝下动脉支架 | 14-合金 | 010-非自膨 | 支架直径：2.5mm；支架长度：20mm； | PRO-Kinetic Energy Explorer 2.5/20 | 07640130418578 | 集采范围内-中选 | 3118 | 3118 |  |  | 申报企业变更
泰利福医疗器械商贸（上海）有限公司 | 7308cb68-b462-11eb-a006-0050568f9c84-1 | 外周血管支架类 | 下肢动脉支架 | 外周血管支架系统-支架-1 | 国械注进20163132151 | 国械注进20163462151 | 该产品由快速交换式球囊扩张导管和预安装支架组成。支架由钴铬合金（L-605）制成，整个支架的表面都完全覆盖一层非晶碳化硅（PROBIO）涂层。支架被设置在两个不透射线标记中间。环氧乙烷灭菌，一次性使用。货架有效期3年。 | 该产品用于改善经皮腔内血管成形术(PTA)治疗膝下动脉粥样硬化病变后血管造影结果不佳（≥50%残余狭窄）或血流限制性夹层。 | 膝下动脉 | 非药物涂层 非覆膜 短支架 (长度≤100mm) | 2b69214b-b477-11eb-a006-0050568f9c84 | 2b69214b-b477-11eb-a006-0050568f9c84 | 外周血管支架系统-支架 | C02061100114010031990000042 | C02061100101003031990000083 | 02-血管介入治疗类材料 | 06-外周血管介入治疗材料 | 11-膝下动脉支架 | 膝下动脉支架 | 14-合金 | 010-非自膨 | 支架直径：2.5mm；支架长度：20mm； | PRO-Kinetic Energy Explorer 2.5/20 | 07640130418578 | 集采范围内-中选 | 3118 | 3118 |  |  | 申报企业变更
泰利福医疗器械商贸（上海）有限公司 | 7308cb68-b462-11eb-a006-0050568f9c84-1 | 外周血管支架类 | 下肢动脉支架 | 外周血管支架系统-支架-1 | 国械注进20163132151 | 国械注进20163462151 | 该产品由快速交换式球囊扩张导管和预安装支架组成。支架由钴铬合金(L-605)制成，整个支架的表面完全覆盖一层非晶碳化硅(PROBIO)涂层。支架被设置在两个不透射线标记中间。环氧乙烷灭菌，一次性使用。 | 该产品用于改善经皮腔内血管成形术(PTA)治疗膝下动脉粥样硬化病变后血管造影结果不佳（≥50%残余狭窄）或血流限制性夹层。 | 膝下动脉 | 非药物涂层 非覆膜 短支架 (长度≤100mm) | 06fe5c62-d08a-11e9-953f-fa163e0a8baf | 06fe5c62-d08a-11e9-953f-fa163e0a8baf | 外周血管支架系统-支架 | C02061100114010031990000045 | C02061100101003031990000114 | 02-血管介入治疗类材料 | 06-外周血管介入治疗材料 | 11-膝下动脉支架 | 膝下动脉支架 | 14-合金 | 010-非自膨 | 支架直径：2.5mm；支架长度：22mm； | PRO-Kinetic Energy Explorer 2.5/22 | 07640130418646 | 集采范围内-中选 | 3118 | 3118 |  |  | 申报企业变更
泰利福医疗器械商贸（上海）有限公司 | 7308cb68-b462-11eb-a006-0050568f9c84-1 | 外周血管支架类 | 下肢动脉支架 | 外周血管支架系统-支架-1 | 国械注进20163132151 | 国械注进20163462151 | 该产品由快速交换式球囊扩张导管和预安装支架组成。支架由钴铬合金（L-605）制成，整个支架的表面都完全覆盖一层非晶碳化硅（PROBIO）涂层。支架被设置在两个不透射线标记中间。环氧乙烷灭菌，一次性使用。货架有效期3年。 | 该产品用于改善经皮腔内血管成形术(PTA)治疗膝下动脉粥样硬化病变后血管造影结果不佳（≥50%残余狭窄）或血流限制性夹层。 | 膝下动脉 | 非药物涂层 非覆膜 短支架 (长度≤100mm) | 2b70a955-b477-11eb-a006-0050568f9c84 | 2b70a955-b477-11eb-a006-0050568f9c84 | 外周血管支架系统-支架 | C02061100114010031990000045 | C02061100101003031990000114 | 02-血管介入治疗类材料 | 06-外周血管介入治疗材料 | 11-膝下动脉支架 | 膝下动脉支架 | 14-合金 | 010-非自膨 | 支架直径：2.5mm；支架长度：22mm； | PRO-Kinetic Energy Explorer 2.5/22 | 07640130418646 | 集采范围内-中选 | 3118 | 3118 |  |  | 申报企业变更
泰利福医疗器械商贸（上海）有限公司 | 7308cb68-b462-11eb-a006-0050568f9c84-1 | 外周血管支架类 | 下肢动脉支架 | 外周血管支架系统-支架-1 | 国械注进20163132151 | 国械注进20163462151 | 该产品由快速交换式球囊扩张导管和预安装支架组成。支架由钴铬合金(L-605)制成，整个支架的表面完全覆盖一层非晶碳化硅(PROBIO)涂层。支架被设置在两个不透射线标记中间。环氧乙烷灭菌，一次性使用。 | 该产品用于改善经皮腔内血管成形术(PTA)治疗膝下动脉粥样硬化病变后血管造影结果不佳（≥50%残余狭窄）或血流限制性夹层。 | 膝下动脉 | 非药物涂层 非覆膜 短支架 (长度≤100mm) | 06fe4d4c-d08a-11e9-953f-fa163e0a8baf | 06fe4d4c-d08a-11e9-953f-fa163e0a8baf | 外周血管支架系统-支架 | C02061100114010031990000034 | C02061100101003031990000090 | 02-血管介入治疗类材料 | 06-外周血管介入治疗材料 | 11-膝下动脉支架 | 膝下动脉支架 | 14-合金 | 010-非自膨 | 支架直径：2.5mm；支架长度：9mm； | PRO-Kinetic Energy Explorer 2.5/9 | 07640130418233 | 集采范围内-中选 | 3118 | 3118 |  |  | 申报企业变更
泰利福医疗器械商贸（上海）有限公司 | 7308cb68-b462-11eb-a006-0050568f9c84-1 | 外周血管支架类 | 下肢动脉支架 | 外周血管支架系统-支架-1 | 国械注进20163132151 | 国械注进20163462151 | 该产品由快速交换式球囊扩张导管和预安装支架组成。支架由钴铬合金（L-605）制成，整个支架的表面都完全覆盖一层非晶碳化硅（PROBIO）涂层。支架被设置在两个不透射线标记中间。环氧乙烷灭菌，一次性使用。货架有效期3年。 | 该产品用于改善经皮腔内血管成形术(PTA)治疗膝下动脉粥样硬化病变后血管造影结果不佳（≥50%残余狭窄）或血流限制性夹层。 | 膝下动脉 | 非药物涂层 非覆膜 短支架 (长度≤100mm) | 2b6d4c63-b477-11eb-a006-0050568f9c84 | 2b6d4c63-b477-11eb-a006-0050568f9c84 | 外周血管支架系统-支架 | C02061100114010031990000034 | C02061100101003031990000090 | 02-血管介入治疗类材料 | 06-外周血管介入治疗材料 | 11-膝下动脉支架 | 膝下动脉支架 | 14-合金 | 010-非自膨 | 支架直径：2.5mm；支架长度：9mm； | PRO-Kinetic Energy Explorer 2.5/9 | 07640130418233 | 集采范围内-中选 | 3118 | 3118 |  |  | 申报企业变更
泰利福医疗器械商贸（上海）有限公司 | 7308cb68-b462-11eb-a006-0050568f9c84-1 | 外周血管支架类 | 下肢动脉支架 | 外周血管支架系统-支架-1 | 国械注进20163132151 | 国械注进20163462151 | 该产品由快速交换式球囊扩张导管和预安装支架组成。支架由钴铬合金(L-605)制成，整个支架的表面完全覆盖一层非晶碳化硅(PROBIO)涂层。支架被设置在两个不透射线标记中间。环氧乙烷灭菌，一次性使用。 | 该产品用于改善经皮腔内血管成形术(PTA)治疗膝下动脉粥样硬化病变后血管造影结果不佳（≥50%残余狭窄）或血流限制性夹层。 | 膝下动脉 | 非药物涂层 非覆膜 短支架 (长度≤100mm) | 06fe670e-d08a-11e9-953f-fa163e0a8baf | 06fe670e-d08a-11e9-953f-fa163e0a8baf | 外周血管支架系统-支架 | C02061100114010031990000053 | C02061100101003031990000110 | 02-血管介入治疗类材料 | 06-外周血管介入治疗材料 | 11-膝下动脉支架 | 膝下动脉支架 | 14-合金 | 010-非自膨 | 支架直径：2.75mm；支架长度：13mm； | PRO-Kinetic Energy Explorer 2.75/13 | 07640130418318 | 集采范围内-中选 | 3118 | 3118 |  |  | 申报企业变更
泰利福医疗器械商贸（上海）有限公司 | 7308cb68-b462-11eb-a006-0050568f9c84-1 | 外周血管支架类 | 下肢动脉支架 | 外周血管支架系统-支架-1 | 国械注进20163132151 | 国械注进20163462151 | 该产品由快速交换式球囊扩张导管和预安装支架组成。支架由钴铬合金（L-605）制成，整个支架的表面都完全覆盖一层非晶碳化硅（PROBIO）涂层。支架被设置在两个不透射线标记中间。环氧乙烷灭菌，一次性使用。货架有效期3年。 | 该产品用于改善经皮腔内血管成形术(PTA)治疗膝下动脉粥样硬化病变后血管造影结果不佳（≥50%残余狭窄）或血流限制性夹层。 | 膝下动脉 | 非药物涂层 非覆膜 短支架 (长度≤100mm) | 2b70a203-b477-11eb-a006-0050568f9c84 | 2b70a203-b477-11eb-a006-0050568f9c84 | 外周血管支架系统-支架 | C02061100114010031990000053 | C02061100101003031990000110 | 02-血管介入治疗类材料 | 06-外周血管介入治疗材料 | 11-膝下动脉支架 | 膝下动脉支架 | 14-合金 | 010-非自膨 | 支架直径：2.75mm；支架长度：13mm； | PRO-Kinetic Energy Explorer 2.75/13 | 07640130418318 | 集采范围内-中选 | 3118 | 3118 |  |  | 申报企业变更
泰利福医疗器械商贸（上海）有限公司 | 7308cb68-b462-11eb-a006-0050568f9c84-1 | 外周血管支架类 | 下肢动脉支架 | 外周血管支架系统-支架-1 | 国械注进20163132151 | 国械注进20163462151 | 该产品由快速交换式球囊扩张导管和预安装支架组成。支架由钴铬合金(L-605)制成，整个支架的表面完全覆盖一层非晶碳化硅(PROBIO)涂层。支架被设置在两个不透射线标记中间。环氧乙烷灭菌，一次性使用。 | 该产品用于改善经皮腔内血管成形术(PTA)治疗膝下动脉粥样硬化病变后血管造影结果不佳（≥50%残余狭窄）或血流限制性夹层。 | 膝下动脉 | 非药物涂层 非覆膜 短支架 (长度≤100mm) | 06fe7308-d08a-11e9-953f-fa163e0a8baf | 06fe7308-d08a-11e9-953f-fa163e0a8baf | 外周血管支架系统-支架 | C02061100114010031990000061 | C02061100101003031990000127 | 02-血管介入治疗类材料 | 06-外周血管介入治疗材料 | 11-膝下动脉支架 | 膝下动脉支架 | 14-合金 | 010-非自膨 | 支架直径：2.75mm；支架长度：15mm； | PRO-Kinetic Energy Explorer 2.75/15 | 07640130418400 | 集采范围内-中选 | 3118 | 3118 |  |  | 申报企业变更
泰利福医疗器械商贸（上海）有限公司 | 7308cb68-b462-11eb-a006-0050568f9c84-1 | 外周血管支架类 | 下肢动脉支架 | 外周血管支架系统-支架-1 | 国械注进20163132151 | 国械注进20163462151 | 该产品由快速交换式球囊扩张导管和预安装支架组成。支架由钴铬合金（L-605）制成，整个支架的表面都完全覆盖一层非晶碳化硅（PROBIO）涂层。支架被设置在两个不透射线标记中间。环氧乙烷灭菌，一次性使用。货架有效期3年。 | 该产品用于改善经皮腔内血管成形术(PTA)治疗膝下动脉粥样硬化病变后血管造影结果不佳（≥50%残余狭窄）或血流限制性夹层。 | 膝下动脉 | 非药物涂层 非覆膜 短支架 (长度≤100mm) | 2b712882-b477-11eb-a006-0050568f9c84 | 2b712882-b477-11eb-a006-0050568f9c84 | 外周血管支架系统-支架 | C02061100114010031990000061 | C02061100101003031990000127 | 02-血管介入治疗类材料 | 06-外周血管介入治疗材料 | 11-膝下动脉支架 | 膝下动脉支架 | 14-合金 | 010-非自膨 | 支架直径：2.75mm；支架长度：15mm； | PRO-Kinetic Energy Explorer 2.75/15 | 07640130418400 | 集采范围内-中选 | 3118 | 3118 |  |  | 申报企业变更
泰利福医疗器械商贸（上海）有限公司 | 7308cb68-b462-11eb-a006-0050568f9c84-1 | 外周血管支架类 | 下肢动脉支架 | 外周血管支架系统-支架-1 | 国械注进20163132151 | 国械注进20163462151 | 该产品由快速交换式球囊扩张导管和预安装支架组成。支架由钴铬合金(L-605)制成，整个支架的表面完全覆盖一层非晶碳化硅(PROBIO)涂层。支架被设置在两个不透射线标记中间。环氧乙烷灭菌，一次性使用。 | 该产品用于改善经皮腔内血管成形术(PTA)治疗膝下动脉粥样硬化病变后血管造影结果不佳（≥50%残余狭窄）或血流限制性夹层。 | 膝下动脉 | 非药物涂层 非覆膜 短支架 (长度≤100mm) | 06fe631f-d08a-11e9-953f-fa163e0a8baf | 06fe631f-d08a-11e9-953f-fa163e0a8baf | 外周血管支架系统-支架 | C02061100114010031990000050 | C02061100101003031990000121 | 02-血管介入治疗类材料 | 06-外周血管介入治疗材料 | 11-膝下动脉支架 | 膝下动脉支架 | 14-合金 | 010-非自膨 | 支架直径：2.75mm；支架长度：18mm； | PRO-Kinetic Energy Explorer 2.75/18 | 07640130418493 | 集采范围内-中选 | 3118 | 3118 |  |  | 申报企业变更
泰利福医疗器械商贸（上海）有限公司 | 7308cb68-b462-11eb-a006-0050568f9c84-1 | 外周血管支架类 | 下肢动脉支架 | 外周血管支架系统-支架-1 | 国械注进20163132151 | 国械注进20163462151 | 该产品由快速交换式球囊扩张导管和预安装支架组成。支架由钴铬合金（L-605）制成，整个支架的表面都完全覆盖一层非晶碳化硅（PROBIO）涂层。支架被设置在两个不透射线标记中间。环氧乙烷灭菌，一次性使用。货架有效期3年。 | 该产品用于改善经皮腔内血管成形术(PTA)治疗膝下动脉粥样硬化病变后血管造影结果不佳（≥50%残余狭窄）或血流限制性夹层。 | 膝下动脉 | 非药物涂层 非覆膜 短支架 (长度≤100mm) | 2b70b8ba-b477-11eb-a006-0050568f9c84 | 2b70b8ba-b477-11eb-a006-0050568f9c84 | 外周血管支架系统-支架 | C02061100114010031990000050 | C02061100101003031990000121 | 02-血管介入治疗类材料 | 06-外周血管介入治疗材料 | 11-膝下动脉支架 | 膝下动脉支架 | 14-合金 | 010-非自膨 | 支架直径：2.75mm；支架长度：18mm； | PRO-Kinetic Energy Explorer 2.75/18 | 07640130418493 | 集采范围内-中选 | 3118 | 3118 |  |  | 申报企业变更
泰利福医疗器械商贸（上海）有限公司 | 7308cb68-b462-11eb-a006-0050568f9c84-1 | 外周血管支架类 | 下肢动脉支架 | 外周血管支架系统-支架-1 | 国械注进20163132151 | 国械注进20163462151 | 该产品由快速交换式球囊扩张导管和预安装支架组成。支架由钴铬合金(L-605)制成，整个支架的表面完全覆盖一层非晶碳化硅(PROBIO)涂层。支架被设置在两个不透射线标记中间。环氧乙烷灭菌，一次性使用。 | 该产品用于改善经皮腔内血管成形术(PTA)治疗膝下动脉粥样硬化病变后血管造影结果不佳（≥50%残余狭窄）或血流限制性夹层。 | 膝下动脉 | 非药物涂层 非覆膜 短支架 (长度≤100mm) | 06fe685c-d08a-11e9-953f-fa163e0a8baf | 06fe685c-d08a-11e9-953f-fa163e0a8baf | 外周血管支架系统-支架 | C02061100114010031990000054 | C02061100101003031990000117 | 02-血管介入治疗类材料 | 06-外周血管介入治疗材料 | 11-膝下动脉支架 | 膝下动脉支架 | 14-合金 | 010-非自膨 | 支架直径：2.75mm；支架长度：20mm； | PRO-Kinetic Energy Explorer 2.75/20 | 07640130418585 | 集采范围内-中选 | 3118 | 3118 |  |  | 申报企业变更
泰利福医疗器械商贸（上海）有限公司 | 7308cb68-b462-11eb-a006-0050568f9c84-1 | 外周血管支架类 | 下肢动脉支架 | 外周血管支架系统-支架-1 | 国械注进20163132151 | 国械注进20163462151 | 该产品由快速交换式球囊扩张导管和预安装支架组成。支架由钴铬合金（L-605）制成，整个支架的表面都完全覆盖一层非晶碳化硅（PROBIO）涂层。支架被设置在两个不透射线标记中间。环氧乙烷灭菌，一次性使用。货架有效期3年。 | 该产品用于改善经皮腔内血管成形术(PTA)治疗膝下动脉粥样硬化病变后血管造影结果不佳（≥50%残余狭窄）或血流限制性夹层。 | 膝下动脉 | 非药物涂层 非覆膜 短支架 (长度≤100mm) | 2b70b202-b477-11eb-a006-0050568f9c84 | 2b70b202-b477-11eb-a006-0050568f9c84 | 外周血管支架系统-支架 | C02061100114010031990000054 | C02061100101003031990000117 | 02-血管介入治疗类材料 | 06-外周血管介入治疗材料 | 11-膝下动脉支架 | 膝下动脉支架 | 14-合金 | 010-非自膨 | 支架直径：2.75mm；支架长度：20mm； | PRO-Kinetic Energy Explorer 2.75/20 | 07640130418585 | 集采范围内-中选 | 3118 | 3118 |  |  | 申报企业变更
泰利福医疗器械商贸（上海）有限公司 | 7308cb68-b462-11eb-a006-0050568f9c84-1 | 外周血管支架类 | 下肢动脉支架 | 外周血管支架系统-支架-1 | 国械注进20163132151 | 国械注进20163462151 | 该产品由快速交换式球囊扩张导管和预安装支架组成。支架由钴铬合金(L-605)制成，整个支架的表面完全覆盖一层非晶碳化硅(PROBIO)涂层。支架被设置在两个不透射线标记中间。环氧乙烷灭菌，一次性使用。 | 该产品用于改善经皮腔内血管成形术(PTA)治疗膝下动脉粥样硬化病变后血管造影结果不佳（≥50%残余狭窄）或血流限制性夹层。 | 膝下动脉 | 非药物涂层 非覆膜 短支架 (长度≤100mm) | 06fe47ff-d08a-11e9-953f-fa163e0a8baf | 06fe47ff-d08a-11e9-953f-fa163e0a8baf | 外周血管支架系统-支架 | C02061100114010031990000030 | C02061100101003031990000131 | 02-血管介入治疗类材料 | 06-外周血管介入治疗材料 | 11-膝下动脉支架 | 膝下动脉支架 | 14-合金 | 010-非自膨 | 支架直径：2.75mm；支架长度：22mm； | PRO-Kinetic Energy Explorer 2.75/22 | 07640130418653 | 集采范围内-中选 | 3118 | 3118 |  |  | 申报企业变更
泰利福医疗器械商贸（上海）有限公司 | 7308cb68-b462-11eb-a006-0050568f9c84-1 | 外周血管支架类 | 下肢动脉支架 | 外周血管支架系统-支架-1 | 国械注进20163132151 | 国械注进20163462151 | 该产品由快速交换式球囊扩张导管和预安装支架组成。支架由钴铬合金（L-605）制成，整个支架的表面都完全覆盖一层非晶碳化硅（PROBIO）涂层。支架被设置在两个不透射线标记中间。环氧乙烷灭菌，一次性使用。货架有效期3年。 | 该产品用于改善经皮腔内血管成形术(PTA)治疗膝下动脉粥样硬化病变后血管造影结果不佳（≥50%残余狭窄）或血流限制性夹层。 | 膝下动脉 | 非药物涂层 非覆膜 短支架 (长度≤100mm) | 2b74ae14-b477-11eb-a006-0050568f9c84 | 2b74ae14-b477-11eb-a006-0050568f9c84 | 外周血管支架系统-支架 | C02061100114010031990000030 | C02061100101003031990000131 | 02-血管介入治疗类材料 | 06-外周血管介入治疗材料 | 11-膝下动脉支架 | 膝下动脉支架 | 14-合金 | 010-非自膨 | 支架直径：2.75mm；支架长度：22mm； | PRO-Kinetic Energy Explorer 2.75/22 | 07640130418653 | 集采范围内-中选 | 3118 | 3118 |  |  | 申报企业变更
泰利福医疗器械商贸（上海）有限公司 | 7308cb68-b462-11eb-a006-0050568f9c84-1 | 外周血管支架类 | 下肢动脉支架 | 外周血管支架系统-支架-1 | 国械注进20163132151 | 国械注进20163462151 | 该产品由快速交换式球囊扩张导管和预安装支架组成。支架由钴铬合金(L-605)制成，整个支架的表面完全覆盖一层非晶碳化硅(PROBIO)涂层。支架被设置在两个不透射线标记中间。环氧乙烷灭菌，一次性使用。 | 该产品用于改善经皮腔内血管成形术(PTA)治疗膝下动脉粥样硬化病变后血管造影结果不佳（≥50%残余狭窄）或血流限制性夹层。 | 膝下动脉 | 非药物涂层 非覆膜 短支架 (长度≤100mm) | 06fe39f1-d08a-11e9-953f-fa163e0a8baf | 06fe39f1-d08a-11e9-953f-fa163e0a8baf | 外周血管支架系统-支架 | C02061100114010031990000021 | C02061100101003031990000107 | 02-血管介入治疗类材料 | 06-外周血管介入治疗材料 | 11-膝下动脉支架 | 膝下动脉支架 | 14-合金 | 010-非自膨 | 支架直径：2.75mm；支架长度：26mm； | PRO-Kinetic Energy Explorer 2.75/26 | 07640130418691 | 集采范围内-中选 | 3118 | 3118 |  |  | 申报企业变更
泰利福医疗器械商贸（上海）有限公司 | 7308cb68-b462-11eb-a006-0050568f9c84-1 | 外周血管支架类 | 下肢动脉支架 | 外周血管支架系统-支架-1 | 国械注进20163132151 | 国械注进20163462151 | 该产品由快速交换式球囊扩张导管和预安装支架组成。支架由钴铬合金（L-605）制成，整个支架的表面都完全覆盖一层非晶碳化硅（PROBIO）涂层。支架被设置在两个不透射线标记中间。环氧乙烷灭菌，一次性使用。货架有效期3年。 | 该产品用于改善经皮腔内血管成形术(PTA)治疗膝下动脉粥样硬化病变后血管造影结果不佳（≥50%残余狭窄）或血流限制性夹层。 | 膝下动脉 | 非药物涂层 非覆膜 短支架 (长度≤100mm) | 2b709cc9-b477-11eb-a006-0050568f9c84 | 2b709cc9-b477-11eb-a006-0050568f9c84 | 外周血管支架系统-支架 | C02061100114010031990000021 | C02061100101003031990000107 | 02-血管介入治疗类材料 | 06-外周血管介入治疗材料 | 11-膝下动脉支架 | 膝下动脉支架 | 14-合金 | 010-非自膨 | 支架直径：2.75mm；支架长度：26mm； | PRO-Kinetic Energy Explorer 2.75/26 | 07640130418691 | 集采范围内-中选 | 3118 | 3118 |  |  | 申报企业变更
泰利福医疗器械商贸（上海）有限公司 | 7308cb68-b462-11eb-a006-0050568f9c84-1 | 外周血管支架类 | 下肢动脉支架 | 外周血管支架系统-支架-1 | 国械注进20163132151 | 国械注进20163462151 | 该产品由快速交换式球囊扩张导管和预安装支架组成。支架由钴铬合金(L-605)制成，整个支架的表面完全覆盖一层非晶碳化硅(PROBIO)涂层。支架被设置在两个不透射线标记中间。环氧乙烷灭菌，一次性使用。 | 该产品用于改善经皮腔内血管成形术(PTA)治疗膝下动脉粥样硬化病变后血管造影结果不佳（≥50%残余狭窄）或血流限制性夹层。 | 膝下动脉 | 非药物涂层 非覆膜 短支架 (长度≤100mm) | 06fe528b-d08a-11e9-953f-fa163e0a8baf | 06fe528b-d08a-11e9-953f-fa163e0a8baf | 外周血管支架系统-支架 | C02061100114010031990000038 | C02061100101003031990000085 | 02-血管介入治疗类材料 | 06-外周血管介入治疗材料 | 11-膝下动脉支架 | 膝下动脉支架 | 14-合金 | 010-非自膨 | 支架直径：2.75mm；支架长度：30mm； | PRO-Kinetic Energy Explorer 2.75/30 | 07640130418752 | 集采范围内-中选 | 3118 | 3118 |  |  | 申报企业变更
泰利福医疗器械商贸（上海）有限公司 | 7308cb68-b462-11eb-a006-0050568f9c84-1 | 外周血管支架类 | 下肢动脉支架 | 外周血管支架系统-支架-1 | 国械注进20163132151 | 国械注进20163462151 | 该产品由快速交换式球囊扩张导管和预安装支架组成。支架由钴铬合金（L-605）制成，整个支架的表面都完全覆盖一层非晶碳化硅（PROBIO）涂层。支架被设置在两个不透射线标记中间。环氧乙烷灭菌，一次性使用。货架有效期3年。 | 该产品用于改善经皮腔内血管成形术(PTA)治疗膝下动脉粥样硬化病变后血管造影结果不佳（≥50%残余狭窄）或血流限制性夹层。 | 膝下动脉 | 非药物涂层 非覆膜 短支架 (长度≤100mm) | 2b692670-b477-11eb-a006-0050568f9c84 | 2b692670-b477-11eb-a006-0050568f9c84 | 外周血管支架系统-支架 | C02061100114010031990000038 | C02061100101003031990000085 | 02-血管介入治疗类材料 | 06-外周血管介入治疗材料 | 11-膝下动脉支架 | 膝下动脉支架 | 14-合金 | 010-非自膨 | 支架直径：2.75mm；支架长度：30mm； | PRO-Kinetic Energy Explorer 2.75/30 | 07640130418752 | 集采范围内-中选 | 3118 | 3118 |  |  | 申报企业变更
泰利福医疗器械商贸（上海）有限公司 | 7308cb68-b462-11eb-a006-0050568f9c84-1 | 外周血管支架类 | 下肢动脉支架 | 外周血管支架系统-支架-1 | 国械注进20163132151 | 国械注进20163462151 | 该产品由快速交换式球囊扩张导管和预安装支架组成。支架由钴铬合金(L-605)制成，整个支架的表面完全覆盖一层非晶碳化硅(PROBIO)涂层。支架被设置在两个不透射线标记中间。环氧乙烷灭菌，一次性使用。 | 该产品用于改善经皮腔内血管成形术(PTA)治疗膝下动脉粥样硬化病变后血管造影结果不佳（≥50%残余狭窄）或血流限制性夹层。 | 膝下动脉 | 非药物涂层 非覆膜 短支架 (长度≤100mm) | 06fe55ce-d08a-11e9-953f-fa163e0a8baf | 06fe55ce-d08a-11e9-953f-fa163e0a8baf | 外周血管支架系统-支架 | C02061100114010031990000040 | C02061100101003031990000101 | 02-血管介入治疗类材料 | 06-外周血管介入治疗材料 | 11-膝下动脉支架 | 膝下动脉支架 | 14-合金 | 010-非自膨 | 支架直径：2.75mm；支架长度：9mm； | PRO-Kinetic Energy Explorer 2.75/9 | 07640130418240 | 集采范围内-中选 | 3118 | 3118 |  |  | 申报企业变更
泰利福医疗器械商贸（上海）有限公司 | 7308cb68-b462-11eb-a006-0050568f9c84-1 | 外周血管支架类 | 下肢动脉支架 | 外周血管支架系统-支架-1 | 国械注进20163132151 | 国械注进20163462151 | 该产品由快速交换式球囊扩张导管和预安装支架组成。支架由钴铬合金（L-605）制成，整个支架的表面都完全覆盖一层非晶碳化硅（PROBIO）涂层。支架被设置在两个不透射线标记中间。环氧乙烷灭菌，一次性使用。货架有效期3年。 | 该产品用于改善经皮腔内血管成形术(PTA)治疗膝下动脉粥样硬化病变后血管造影结果不佳（≥50%残余狭窄）或血流限制性夹层。 | 膝下动脉 | 非药物涂层 非覆膜 短支架 (长度≤100mm) | 2b709149-b477-11eb-a006-0050568f9c84 | 2b709149-b477-11eb-a006-0050568f9c84 | 外周血管支架系统-支架 | C02061100114010031990000040 | C02061100101003031990000101 | 02-血管介入治疗类材料 | 06-外周血管介入治疗材料 | 11-膝下动脉支架 | 膝下动脉支架 | 14-合金 | 010-非自膨 | 支架直径：2.75mm；支架长度：9mm； | PRO-Kinetic Energy Explorer 2.75/9 | 07640130418240 | 集采范围内-中选 | 3118 | 3118 |  |  | 申报企业变更
泰利福医疗器械商贸（上海）有限公司 | 7308cb68-b462-11eb-a006-0050568f9c84-1 | 外周血管支架类 | 下肢动脉支架 | 外周血管支架系统-支架-1 | 国械注进20163132151 | 国械注进20163462151 | 该产品由快速交换式球囊扩张导管和预安装支架组成。支架由钴铬合金(L-605)制成，整个支架的表面完全覆盖一层非晶碳化硅(PROBIO)涂层。支架被设置在两个不透射线标记中间。环氧乙烷灭菌，一次性使用。 | 该产品用于改善经皮腔内血管成形术(PTA)治疗膝下动脉粥样硬化病变后血管造影结果不佳（≥50%残余狭窄）或血流限制性夹层。 | 膝下动脉 | 非药物涂层 非覆膜 短支架 (长度≤100mm) | 06fe571f-d08a-11e9-953f-fa163e0a8baf | 06fe571f-d08a-11e9-953f-fa163e0a8baf | 外周血管支架系统-支架 | C02061100114010031990000041 | C02061100101003031990000102 | 02-血管介入治疗类材料 | 06-外周血管介入治疗材料 | 11-膝下动脉支架 | 膝下动脉支架 | 14-合金 | 010-非自膨 | 支架直径：3.0mm；支架长度：13mm； | PRO-Kinetic Energy Explorer 3.0/13 | 07640130418325 | 集采范围内-中选 | 3118 | 3118 |  |  | 申报企业变更
泰利福医疗器械商贸（上海）有限公司 | 7308cb68-b462-11eb-a006-0050568f9c84-1 | 外周血管支架类 | 下肢动脉支架 | 外周血管支架系统-支架-1 | 国械注进20163132151 | 国械注进20163462151 | 该产品由快速交换式球囊扩张导管和预安装支架组成。支架由钴铬合金（L-605）制成，整个支架的表面都完全覆盖一层非晶碳化硅（PROBIO）涂层。支架被设置在两个不透射线标记中间。环氧乙烷灭菌，一次性使用。货架有效期3年。 | 该产品用于改善经皮腔内血管成形术(PTA)治疗膝下动脉粥样硬化病变后血管造影结果不佳（≥50%残余狭窄）或血流限制性夹层。 | 膝下动脉 | 非药物涂层 非覆膜 短支架 (长度≤100mm) | 2b70932a-b477-11eb-a006-0050568f9c84 | 2b70932a-b477-11eb-a006-0050568f9c84 | 外周血管支架系统-支架 | C02061100114010031990000041 | C02061100101003031990000102 | 02-血管介入治疗类材料 | 06-外周血管介入治疗材料 | 11-膝下动脉支架 | 膝下动脉支架 | 14-合金 | 010-非自膨 | 支架直径：3.0mm；支架长度：13mm； | PRO-Kinetic Energy Explorer 3.0/13 | 07640130418325 | 集采范围内-中选 | 3118 | 3118 |  |  | 申报企业变更
泰利福医疗器械商贸（上海）有限公司 | 7308cb68-b462-11eb-a006-0050568f9c84-1 | 外周血管支架类 | 下肢动脉支架 | 外周血管支架系统-支架-1 | 国械注进20163132151 | 国械注进20163462151 | 该产品由快速交换式球囊扩张导管和预安装支架组成。支架由钴铬合金(L-605)制成，整个支架的表面完全覆盖一层非晶碳化硅(PROBIO)涂层。支架被设置在两个不透射线标记中间。环氧乙烷灭菌，一次性使用。 | 该产品用于改善经皮腔内血管成形术(PTA)治疗膝下动脉粥样硬化病变后血管造影结果不佳（≥50%残余狭窄）或血流限制性夹层。 | 膝下动脉 | 非药物涂层 非覆膜 短支架 (长度≤100mm) | 06fe69a2-d08a-11e9-953f-fa163e0a8baf | 06fe69a2-d08a-11e9-953f-fa163e0a8baf | 外周血管支架系统-支架 | C02061100114010031990000055 | C02061100101003031990000075 | 02-血管介入治疗类材料 | 06-外周血管介入治疗材料 | 11-膝下动脉支架 | 膝下动脉支架 | 14-合金 | 010-非自膨 | 支架直径：3.0mm；支架长度：15mm； | PRO-Kinetic Energy Explorer 3.0/15 | 07640130418417 | 集采范围内-中选 | 3118 | 3118 |  |  | 申报企业变更
泰利福医疗器械商贸（上海）有限公司 | 7308cb68-b462-11eb-a006-0050568f9c84-1 | 外周血管支架类 | 下肢动脉支架 | 外周血管支架系统-支架-1 | 国械注进20163132151 | 国械注进20163462151 | 该产品由快速交换式球囊扩张导管和预安装支架组成。支架由钴铬合金（L-605）制成，整个支架的表面都完全覆盖一层非晶碳化硅（PROBIO）涂层。支架被设置在两个不透射线标记中间。环氧乙烷灭菌，一次性使用。货架有效期3年。 | 该产品用于改善经皮腔内血管成形术(PTA)治疗膝下动脉粥样硬化病变后血管造影结果不佳（≥50%残余狭窄）或血流限制性夹层。 | 膝下动脉 | 非药物涂层 非覆膜 短支架 (长度≤100mm) | 2b65c85e-b477-11eb-a006-0050568f9c84 | 2b65c85e-b477-11eb-a006-0050568f9c84 | 外周血管支架系统-支架 | C02061100114010031990000055 | C02061100101003031990000075 | 02-血管介入治疗类材料 | 06-外周血管介入治疗材料 | 11-膝下动脉支架 | 膝下动脉支架 | 14-合金 | 010-非自膨 | 支架直径：3.0mm；支架长度：15mm； | PRO-Kinetic Energy Explorer 3.0/15 | 07640130418417 | 集采范围内-中选 | 3118 | 3118 |  |  | 申报企业变更
泰利福医疗器械商贸（上海）有限公司 | 7308cb68-b462-11eb-a006-0050568f9c84-1 | 外周血管支架类 | 下肢动脉支架 | 外周血管支架系统-支架-1 | 国械注进20163132151 | 国械注进20163462151 | 该产品由快速交换式球囊扩张导管和预安装支架组成。支架由钴铬合金(L-605)制成，整个支架的表面完全覆盖一层非晶碳化硅(PROBIO)涂层。支架被设置在两个不透射线标记中间。环氧乙烷灭菌，一次性使用。 | 该产品用于改善经皮腔内血管成形术(PTA)治疗膝下动脉粥样硬化病变后血管造影结果不佳（≥50%残余狭窄）或血流限制性夹层。 | 膝下动脉 | 非药物涂层 非覆膜 短支架 (长度≤100mm) | 06fe4bf9-d08a-11e9-953f-fa163e0a8baf | 06fe4bf9-d08a-11e9-953f-fa163e0a8baf | 外周血管支架系统-支架 | C02061100114010031990000033 | C02061100101003031990000094 | 02-血管介入治疗类材料 | 06-外周血管介入治疗材料 | 11-膝下动脉支架 | 膝下动脉支架 | 14-合金 | 010-非自膨 | 支架直径：3.0mm；支架长度：18mm； | PRO-Kinetic Energy Explorer 3.0/18 | 07640130418509 | 集采范围内-中选 | 3118 | 3118 |  |  | 申报企业变更
泰利福医疗器械商贸（上海）有限公司 | 7308cb68-b462-11eb-a006-0050568f9c84-1 | 外周血管支架类 | 下肢动脉支架 | 外周血管支架系统-支架-1 | 国械注进20163132151 | 国械注进20163462151 | 该产品由快速交换式球囊扩张导管和预安装支架组成。支架由钴铬合金（L-605）制成，整个支架的表面都完全覆盖一层非晶碳化硅（PROBIO）涂层。支架被设置在两个不透射线标记中间。环氧乙烷灭菌，一次性使用。货架有效期3年。 | 该产品用于改善经皮腔内血管成形术(PTA)治疗膝下动脉粥样硬化病变后血管造影结果不佳（≥50%残余狭窄）或血流限制性夹层。 | 膝下动脉 | 非药物涂层 非覆膜 短支架 (长度≤100mm) | 2b707b9d-b477-11eb-a006-0050568f9c84 | 2b707b9d-b477-11eb-a006-0050568f9c84 | 外周血管支架系统-支架 | C02061100114010031990000033 | C02061100101003031990000094 | 02-血管介入治疗类材料 | 06-外周血管介入治疗材料 | 11-膝下动脉支架 | 膝下动脉支架 | 14-合金 | 010-非自膨 | 支架直径：3.0mm；支架长度：18mm； | PRO-Kinetic Energy Explorer 3.0/18 | 07640130418509 | 集采范围内-中选 | 3118 | 3118 |  |  | 申报企业变更
泰利福医疗器械商贸（上海）有限公司 | 7308cb68-b462-11eb-a006-0050568f9c84-1 | 外周血管支架类 | 下肢动脉支架 | 外周血管支架系统-支架-1 | 国械注进20163132151 | 国械注进20163462151 | 该产品由快速交换式球囊扩张导管和预安装支架组成。支架由钴铬合金(L-605)制成，整个支架的表面完全覆盖一层非晶碳化硅(PROBIO)涂层。支架被设置在两个不透射线标记中间。环氧乙烷灭菌，一次性使用。 | 该产品用于改善经皮腔内血管成形术(PTA)治疗膝下动脉粥样硬化病变后血管造影结果不佳（≥50%残余狭窄）或血流限制性夹层。 | 膝下动脉 | 非药物涂层 非覆膜 短支架 (长度≤100mm) | 06fe43a4-d08a-11e9-953f-fa163e0a8baf | 06fe43a4-d08a-11e9-953f-fa163e0a8baf | 外周血管支架系统-支架 | C02061100114010031990000027 | C02061100101003031990000068 | 02-血管介入治疗类材料 | 06-外周血管介入治疗材料 | 11-膝下动脉支架 | 膝下动脉支架 | 14-合金 | 010-非自膨 | 支架直径：3.0mm；支架长度：20mm； | PRO-Kinetic Energy Explorer 3.0/20 | 07640130418592 | 集采范围内-中选 | 3118 | 3118 |  |  | 申报企业变更
泰利福医疗器械商贸（上海）有限公司 | 7308cb68-b462-11eb-a006-0050568f9c84-1 | 外周血管支架类 | 下肢动脉支架 | 外周血管支架系统-支架-1 | 国械注进20163132151 | 国械注进20163462151 | 该产品由快速交换式球囊扩张导管和预安装支架组成。支架由钴铬合金（L-605）制成，整个支架的表面都完全覆盖一层非晶碳化硅（PROBIO）涂层。支架被设置在两个不透射线标记中间。环氧乙烷灭菌，一次性使用。货架有效期3年。 | 该产品用于改善经皮腔内血管成形术(PTA)治疗膝下动脉粥样硬化病变后血管造影结果不佳（≥50%残余狭窄）或血流限制性夹层。 | 膝下动脉 | 非药物涂层 非覆膜 短支架 (长度≤100mm) | 2b5f123b-b477-11eb-a006-0050568f9c84 | 2b5f123b-b477-11eb-a006-0050568f9c84 | 外周血管支架系统-支架 | C02061100114010031990000027 | C02061100101003031990000068 | 02-血管介入治疗类材料 | 06-外周血管介入治疗材料 | 11-膝下动脉支架 | 膝下动脉支架 | 14-合金 | 010-非自膨 | 支架直径：3.0mm；支架长度：20mm； | PRO-Kinetic Energy Explorer 3.0/20 | 07640130418592 | 集采范围内-中选 | 3118 | 3118 |  |  | 申报企业变更
泰利福医疗器械商贸（上海）有限公司 | 7308cb68-b462-11eb-a006-0050568f9c84-1 | 外周血管支架类 | 下肢动脉支架 | 外周血管支架系统-支架-1 | 国械注进20163132151 | 国械注进20163462151 | 该产品由快速交换式球囊扩张导管和预安装支架组成。支架由钴铬合金(L-605)制成，整个支架的表面完全覆盖一层非晶碳化硅(PROBIO)涂层。支架被设置在两个不透射线标记中间。环氧乙烷灭菌，一次性使用。 | 该产品用于改善经皮腔内血管成形术(PTA)治疗膝下动脉粥样硬化病变后血管造影结果不佳（≥50%残余狭窄）或血流限制性夹层。 | 膝下动脉 | 非药物涂层 非覆膜 短支架 (长度≤100mm) | 06fe0a9a-d08a-11e9-953f-fa163e0a8baf | 06fe0a9a-d08a-11e9-953f-fa163e0a8baf | 外周血管支架系统-支架 | C02061100114010031990000001 | C02061100101003031990000092 | 02-血管介入治疗类材料 | 06-外周血管介入治疗材料 | 11-膝下动脉支架 | 膝下动脉支架 | 14-合金 | 010-非自膨 | 支架直径：3.0mm；支架长度：22mm； | PRO-Kinetic Energy Explorer 3.0/22 | 07640130418660 | 集采范围内-中选 | 3118 | 3118 |  |  | 申报企业变更
泰利福医疗器械商贸（上海）有限公司 | 7308cb68-b462-11eb-a006-0050568f9c84-1 | 外周血管支架类 | 下肢动脉支架 | 外周血管支架系统-支架-1 | 国械注进20163132151 | 国械注进20163462151 | 该产品由快速交换式球囊扩张导管和预安装支架组成。支架由钴铬合金（L-605）制成，整个支架的表面都完全覆盖一层非晶碳化硅（PROBIO）涂层。支架被设置在两个不透射线标记中间。环氧乙烷灭菌，一次性使用。货架有效期3年。 | 该产品用于改善经皮腔内血管成形术(PTA)治疗膝下动脉粥样硬化病变后血管造影结果不佳（≥50%残余狭窄）或血流限制性夹层。 | 膝下动脉 | 非药物涂层 非覆膜 短支架 (长度≤100mm) | 2b7075f4-b477-11eb-a006-0050568f9c84 | 2b7075f4-b477-11eb-a006-0050568f9c84 | 外周血管支架系统-支架 | C02061100114010031990000001 | C02061100101003031990000092 | 02-血管介入治疗类材料 | 06-外周血管介入治疗材料 | 11-膝下动脉支架 | 膝下动脉支架 | 14-合金 | 010-非自膨 | 支架直径：3.0mm；支架长度：22mm； | PRO-Kinetic Energy Explorer 3.0/22 | 07640130418660 | 集采范围内-中选 | 3118 | 3118 |  |  | 申报企业变更
泰利福医疗器械商贸（上海）有限公司 | 7308cb68-b462-11eb-a006-0050568f9c84-1 | 外周血管支架类 | 下肢动脉支架 | 外周血管支架系统-支架-1 | 国械注进20163132151 | 国械注进20163462151 | 该产品由快速交换式球囊扩张导管和预安装支架组成。支架由钴铬合金(L-605)制成，整个支架的表面完全覆盖一层非晶碳化硅(PROBIO)涂层。支架被设置在两个不透射线标记中间。环氧乙烷灭菌，一次性使用。 | 该产品用于改善经皮腔内血管成形术(PTA)治疗膝下动脉粥样硬化病变后血管造影结果不佳（≥50%残余狭窄）或血流限制性夹层。 | 膝下动脉 | 非药物涂层 非覆膜 短支架 (长度≤100mm) | 06fe3c8d-d08a-11e9-953f-fa163e0a8baf | 06fe3c8d-d08a-11e9-953f-fa163e0a8baf | 外周血管支架系统-支架 | C02061100114010031990000023 | C02061100101003031990000125 | 02-血管介入治疗类材料 | 06-外周血管介入治疗材料 | 11-膝下动脉支架 | 膝下动脉支架 | 14-合金 | 010-非自膨 | 支架直径：3.0mm；支架长度：26mm； | PRO-Kinetic Energy Explorer 3.0/26 | 07640130418707 | 集采范围内-中选 | 3118 | 3118 |  |  | 申报企业变更
泰利福医疗器械商贸（上海）有限公司 | 7308cb68-b462-11eb-a006-0050568f9c84-1 | 外周血管支架类 | 下肢动脉支架 | 外周血管支架系统-支架-1 | 国械注进20163132151 | 国械注进20163462151 | 该产品由快速交换式球囊扩张导管和预安装支架组成。支架由钴铬合金（L-605）制成，整个支架的表面都完全覆盖一层非晶碳化硅（PROBIO）涂层。支架被设置在两个不透射线标记中间。环氧乙烷灭菌，一次性使用。货架有效期3年。 | 该产品用于改善经皮腔内血管成形术(PTA)治疗膝下动脉粥样硬化病变后血管造影结果不佳（≥50%残余狭窄）或血流限制性夹层。 | 膝下动脉 | 非药物涂层 非覆膜 短支架 (长度≤100mm) | 2b70bf76-b477-11eb-a006-0050568f9c84 | 2b70bf76-b477-11eb-a006-0050568f9c84 | 外周血管支架系统-支架 | C02061100114010031990000023 | C02061100101003031990000125 | 02-血管介入治疗类材料 | 06-外周血管介入治疗材料 | 11-膝下动脉支架 | 膝下动脉支架 | 14-合金 | 010-非自膨 | 支架直径：3.0mm；支架长度：26mm； | PRO-Kinetic Energy Explorer 3.0/26 | 07640130418707 | 集采范围内-中选 | 3118 | 3118 |  |  | 申报企业变更
泰利福医疗器械商贸（上海）有限公司 | 7308cb68-b462-11eb-a006-0050568f9c84-1 | 外周血管支架类 | 下肢动脉支架 | 外周血管支架系统-支架-1 | 国械注进20163132151 | 国械注进20163462151 | 该产品由快速交换式球囊扩张导管和预安装支架组成。支架由钴铬合金(L-605)制成，整个支架的表面完全覆盖一层非晶碳化硅(PROBIO)涂层。支架被设置在两个不透射线标记中间。环氧乙烷灭菌，一次性使用。 | 该产品用于改善经皮腔内血管成形术(PTA)治疗膝下动脉粥样硬化病变后血管造影结果不佳（≥50%残余狭窄）或血流限制性夹层。 | 膝下动脉 | 非药物涂层 非覆膜 短支架 (长度≤100mm) | 06fe75ad-d08a-11e9-953f-fa163e0a8baf | 06fe75ad-d08a-11e9-953f-fa163e0a8baf | 外周血管支架系统-支架 | C02061100114010031990000063 | C02061100101003031990000112 | 02-血管介入治疗类材料 | 06-外周血管介入治疗材料 | 11-膝下动脉支架 | 膝下动脉支架 | 14-合金 | 010-非自膨 | 支架直径：3.0mm；支架长度：30mm； | PRO-Kinetic Energy Explorer 3.0/30 | 07640130418769 | 集采范围内-中选 | 3118 | 3118 |  |  | 申报企业变更
泰利福医疗器械商贸（上海）有限公司 | 7308cb68-b462-11eb-a006-0050568f9c84-1 | 外周血管支架类 | 下肢动脉支架 | 外周血管支架系统-支架-1 | 国械注进20163132151 | 国械注进20163462151 | 该产品由快速交换式球囊扩张导管和预安装支架组成。支架由钴铬合金（L-605）制成，整个支架的表面都完全覆盖一层非晶碳化硅（PROBIO）涂层。支架被设置在两个不透射线标记中间。环氧乙烷灭菌，一次性使用。货架有效期3年。 | 该产品用于改善经皮腔内血管成形术(PTA)治疗膝下动脉粥样硬化病变后血管造影结果不佳（≥50%残余狭窄）或血流限制性夹层。 | 膝下动脉 | 非药物涂层 非覆膜 短支架 (长度≤100mm) | 2b70a5bd-b477-11eb-a006-0050568f9c84 | 2b70a5bd-b477-11eb-a006-0050568f9c84 | 外周血管支架系统-支架 | C02061100114010031990000063 | C02061100101003031990000112 | 02-血管介入治疗类材料 | 06-外周血管介入治疗材料 | 11-膝下动脉支架 | 膝下动脉支架 | 14-合金 | 010-非自膨 | 支架直径：3.0mm；支架长度：30mm； | PRO-Kinetic Energy Explorer 3.0/30 | 07640130418769 | 集采范围内-中选 | 3118 | 3118 |  |  | 申报企业变更
泰利福医疗器械商贸（上海）有限公司 | 7308cb68-b462-11eb-a006-0050568f9c84-1 | 外周血管支架类 | 下肢动脉支架 | 外周血管支架系统-支架-1 | 国械注进20163132151 | 国械注进20163462151 | 该产品由快速交换式球囊扩张导管和预安装支架组成。支架由钴铬合金(L-605)制成，整个支架的表面完全覆盖一层非晶碳化硅(PROBIO)涂层。支架被设置在两个不透射线标记中间。环氧乙烷灭菌，一次性使用。 | 该产品用于改善经皮腔内血管成形术(PTA)治疗膝下动脉粥样硬化病变后血管造影结果不佳（≥50%残余狭窄）或血流限制性夹层。 | 膝下动脉 | 非药物涂层 非覆膜 短支架 (长度≤100mm) | 06fe4aa3-d08a-11e9-953f-fa163e0a8baf | 06fe4aa3-d08a-11e9-953f-fa163e0a8baf | 外周血管支架系统-支架 | C02061100114010031990000032 | C02061100101003031990000122 | 02-血管介入治疗类材料 | 06-外周血管介入治疗材料 | 11-膝下动脉支架 | 膝下动脉支架 | 14-合金 | 010-非自膨 | 支架直径：3.0mm；支架长度：9mm； | PRO-Kinetic Energy Explorer 3.0/9 | 07640130418257 | 集采范围内-中选 | 3118 | 3118 |  |  | 申报企业变更
泰利福医疗器械商贸（上海）有限公司 | 7308cb68-b462-11eb-a006-0050568f9c84-1 | 外周血管支架类 | 下肢动脉支架 | 外周血管支架系统-支架-1 | 国械注进20163132151 | 国械注进20163462151 | 该产品由快速交换式球囊扩张导管和预安装支架组成。支架由钴铬合金（L-605）制成，整个支架的表面都完全覆盖一层非晶碳化硅（PROBIO）涂层。支架被设置在两个不透射线标记中间。环氧乙烷灭菌，一次性使用。货架有效期3年。 | 该产品用于改善经皮腔内血管成形术(PTA)治疗膝下动脉粥样硬化病变后血管造影结果不佳（≥50%残余狭窄）或血流限制性夹层。 | 膝下动脉 | 非药物涂层 非覆膜 短支架 (长度≤100mm) | 2b70bab4-b477-11eb-a006-0050568f9c84 | 2b70bab4-b477-11eb-a006-0050568f9c84 | 外周血管支架系统-支架 | C02061100114010031990000032 | C02061100101003031990000122 | 02-血管介入治疗类材料 | 06-外周血管介入治疗材料 | 11-膝下动脉支架 | 膝下动脉支架 | 14-合金 | 010-非自膨 | 支架直径：3.0mm；支架长度：9mm； | PRO-Kinetic Energy Explorer 3.0/9 | 07640130418257 | 集采范围内-中选 | 3118 | 3118 |  |  | 申报企业变更
泰利福医疗器械商贸（上海）有限公司 | 7308cb68-b462-11eb-a006-0050568f9c84-1 | 外周血管支架类 | 下肢动脉支架 | 外周血管支架系统-支架-1 | 国械注进20163132151 | 国械注进20163462151 | 该产品由快速交换式球囊扩张导管和预安装支架组成。支架由钴铬合金(L-605)制成，整个支架的表面完全覆盖一层非晶碳化硅(PROBIO)涂层。支架被设置在两个不透射线标记中间。环氧乙烷灭菌，一次性使用。 | 该产品用于改善经皮腔内血管成形术(PTA)治疗膝下动脉粥样硬化病变后血管造影结果不佳（≥50%残余狭窄）或血流限制性夹层。 | 膝下动脉 | 非药物涂层 非覆膜 短支架 (长度≤100mm) | 06fe71be-d08a-11e9-953f-fa163e0a8baf | 06fe71be-d08a-11e9-953f-fa163e0a8baf | 外周血管支架系统-支架 | C02061100114010031990000060 | C02061100101003031990000072 | 02-血管介入治疗类材料 | 06-外周血管介入治疗材料 | 11-膝下动脉支架 | 膝下动脉支架 | 14-合金 | 010-非自膨 | 支架直径：3.5mm；支架长度：13mm； | PRO-Kinetic Energy Explorer 3.5/13 | 07640130418332 | 集采范围内-中选 | 3118 | 3118 |  |  | 申报企业变更
泰利福医疗器械商贸（上海）有限公司 | 7308cb68-b462-11eb-a006-0050568f9c84-1 | 外周血管支架类 | 下肢动脉支架 | 外周血管支架系统-支架-1 | 国械注进20163132151 | 国械注进20163462151 | 该产品由快速交换式球囊扩张导管和预安装支架组成。支架由钴铬合金（L-605）制成，整个支架的表面都完全覆盖一层非晶碳化硅（PROBIO）涂层。支架被设置在两个不透射线标记中间。环氧乙烷灭菌，一次性使用。货架有效期3年。 | 该产品用于改善经皮腔内血管成形术(PTA)治疗膝下动脉粥样硬化病变后血管造影结果不佳（≥50%残余狭窄）或血流限制性夹层。 | 膝下动脉 | 非药物涂层 非覆膜 短支架 (长度≤100mm) | 2b65b531-b477-11eb-a006-0050568f9c84 | 2b65b531-b477-11eb-a006-0050568f9c84 | 外周血管支架系统-支架 | C02061100114010031990000060 | C02061100101003031990000072 | 02-血管介入治疗类材料 | 06-外周血管介入治疗材料 | 11-膝下动脉支架 | 膝下动脉支架 | 14-合金 | 010-非自膨 | 支架直径：3.5mm；支架长度：13mm； | PRO-Kinetic Energy Explorer 3.5/13 | 07640130418332 | 集采范围内-中选 | 3118 | 3118 |  |  | 申报企业变更
泰利福医疗器械商贸（上海）有限公司 | 7308cb68-b462-11eb-a006-0050568f9c84-1 | 外周血管支架类 | 下肢动脉支架 | 外周血管支架系统-支架-1 | 国械注进20163132151 | 国械注进20163462151 | 该产品由快速交换式球囊扩张导管和预安装支架组成。支架由钴铬合金(L-605)制成，整个支架的表面完全覆盖一层非晶碳化硅(PROBIO)涂层。支架被设置在两个不透射线标记中间。环氧乙烷灭菌，一次性使用。 | 该产品用于改善经皮腔内血管成形术(PTA)治疗膝下动脉粥样硬化病变后血管造影结果不佳（≥50%残余狭窄）或血流限制性夹层。 | 膝下动脉 | 非药物涂层 非覆膜 短支架 (长度≤100mm) | 06fe32f1-d08a-11e9-953f-fa163e0a8baf | 06fe32f1-d08a-11e9-953f-fa163e0a8baf | 外周血管支架系统-支架 | C02061100114010031990000016 | C02061100101003031990000115 | 02-血管介入治疗类材料 | 06-外周血管介入治疗材料 | 11-膝下动脉支架 | 膝下动脉支架 | 14-合金 | 010-非自膨 | 支架直径：3.5mm；支架长度：15mm； | PRO-Kinetic Energy Explorer 3.5/15 | 07640130418424 | 集采范围内-中选 | 3118 | 3118 |  |  | 申报企业变更
泰利福医疗器械商贸（上海）有限公司 | 7308cb68-b462-11eb-a006-0050568f9c84-1 | 外周血管支架类 | 下肢动脉支架 | 外周血管支架系统-支架-1 | 国械注进20163132151 | 国械注进20163462151 | 该产品由快速交换式球囊扩张导管和预安装支架组成。支架由钴铬合金（L-605）制成，整个支架的表面都完全覆盖一层非晶碳化硅（PROBIO）涂层。支架被设置在两个不透射线标记中间。环氧乙烷灭菌，一次性使用。货架有效期3年。 | 该产品用于改善经皮腔内血管成形术(PTA)治疗膝下动脉粥样硬化病变后血管造影结果不佳（≥50%残余狭窄）或血流限制性夹层。 | 膝下动脉 | 非药物涂层 非覆膜 短支架 (长度≤100mm) | 2b70aaf9-b477-11eb-a006-0050568f9c84 | 2b70aaf9-b477-11eb-a006-0050568f9c84 | 外周血管支架系统-支架 | C02061100114010031990000016 | C02061100101003031990000115 | 02-血管介入治疗类材料 | 06-外周血管介入治疗材料 | 11-膝下动脉支架 | 膝下动脉支架 | 14-合金 | 010-非自膨 | 支架直径：3.5mm；支架长度：15mm； | PRO-Kinetic Energy Explorer 3.5/15 | 07640130418424 | 集采范围内-中选 | 3118 | 3118 |  |  | 申报企业变更
泰利福医疗器械商贸（上海）有限公司 | 7308cb68-b462-11eb-a006-0050568f9c84-1 | 外周血管支架类 | 下肢动脉支架 | 外周血管支架系统-支架-1 | 国械注进20163132151 | 国械注进20163462151 | 该产品由快速交换式球囊扩张导管和预安装支架组成。支架由钴铬合金(L-605)制成，整个支架的表面完全覆盖一层非晶碳化硅(PROBIO)涂层。支架被设置在两个不透射线标记中间。环氧乙烷灭菌，一次性使用。 | 该产品用于改善经皮腔内血管成形术(PTA)治疗膝下动脉粥样硬化病变后血管造影结果不佳（≥50%残余狭窄）或血流限制性夹层。 | 膝下动脉 | 非药物涂层 非覆膜 短支架 (长度≤100mm) | 06fe27cb-d08a-11e9-953f-fa163e0a8baf | 06fe27cb-d08a-11e9-953f-fa163e0a8baf | 外周血管支架系统-支架 | C02061100114010031990000014 | C02061100101003031990000074 | 02-血管介入治疗类材料 | 06-外周血管介入治疗材料 | 11-膝下动脉支架 | 膝下动脉支架 | 14-合金 | 010-非自膨 | 支架直径：3.5mm；支架长度：18mm； | PRO-Kinetic Energy Explorer 3.5/18 | 07640130418516 | 集采范围内-中选 | 3118 | 3118 |  |  | 申报企业变更
泰利福医疗器械商贸（上海）有限公司 | 7308cb68-b462-11eb-a006-0050568f9c84-1 | 外周血管支架类 | 下肢动脉支架 | 外周血管支架系统-支架-1 | 国械注进20163132151 | 国械注进20163462151 | 该产品由快速交换式球囊扩张导管和预安装支架组成。支架由钴铬合金（L-605）制成，整个支架的表面都完全覆盖一层非晶碳化硅（PROBIO）涂层。支架被设置在两个不透射线标记中间。环氧乙烷灭菌，一次性使用。货架有效期3年。 | 该产品用于改善经皮腔内血管成形术(PTA)治疗膝下动脉粥样硬化病变后血管造影结果不佳（≥50%残余狭窄）或血流限制性夹层。 | 膝下动脉 | 非药物涂层 非覆膜 短支架 (长度≤100mm) | 2b65c64d-b477-11eb-a006-0050568f9c84 | 2b65c64d-b477-11eb-a006-0050568f9c84 | 外周血管支架系统-支架 | C02061100114010031990000014 | C02061100101003031990000074 | 02-血管介入治疗类材料 | 06-外周血管介入治疗材料 | 11-膝下动脉支架 | 膝下动脉支架 | 14-合金 | 010-非自膨 | 支架直径：3.5mm；支架长度：18mm； | PRO-Kinetic Energy Explorer 3.5/18 | 07640130418516 | 集采范围内-中选 | 3118 | 3118 |  |  | 申报企业变更
泰利福医疗器械商贸（上海）有限公司 | 7308cb68-b462-11eb-a006-0050568f9c84-1 | 外周血管支架类 | 下肢动脉支架 | 外周血管支架系统-支架-1 | 国械注进20163132151 | 国械注进20163462151 | 该产品由快速交换式球囊扩张导管和预安装支架组成。支架由钴铬合金(L-605)制成，整个支架的表面完全覆盖一层非晶碳化硅(PROBIO)涂层。支架被设置在两个不透射线标记中间。环氧乙烷灭菌，一次性使用。 | 该产品用于改善经皮腔内血管成形术(PTA)治疗膝下动脉粥样硬化病变后血管造影结果不佳（≥50%残余狭窄）或血流限制性夹层。 | 膝下动脉 | 非药物涂层 非覆膜 短支架 (长度≤100mm) | 06fe65bd-d08a-11e9-953f-fa163e0a8baf | 06fe65bd-d08a-11e9-953f-fa163e0a8baf | 外周血管支架系统-支架 | C02061100114010031990000052 | C02061100101003031990000104 | 02-血管介入治疗类材料 | 06-外周血管介入治疗材料 | 11-膝下动脉支架 | 膝下动脉支架 | 14-合金 | 010-非自膨 | 支架直径：3.5mm；支架长度：20mm； | PRO-Kinetic Energy Explorer 3.5/20 | 07640130418608 | 集采范围内-中选 | 3118 | 3118 |  |  | 申报企业变更
泰利福医疗器械商贸（上海）有限公司 | 7308cb68-b462-11eb-a006-0050568f9c84-1 | 外周血管支架类 | 下肢动脉支架 | 外周血管支架系统-支架-1 | 国械注进20163132151 | 国械注进20163462151 | 该产品由快速交换式球囊扩张导管和预安装支架组成。支架由钴铬合金（L-605）制成，整个支架的表面都完全覆盖一层非晶碳化硅（PROBIO）涂层。支架被设置在两个不透射线标记中间。环氧乙烷灭菌，一次性使用。货架有效期3年。 | 该产品用于改善经皮腔内血管成形术(PTA)治疗膝下动脉粥样硬化病变后血管造影结果不佳（≥50%残余狭窄）或血流限制性夹层。 | 膝下动脉 | 非药物涂层 非覆膜 短支架 (长度≤100mm) | 2b709752-b477-11eb-a006-0050568f9c84 | 2b709752-b477-11eb-a006-0050568f9c84 | 外周血管支架系统-支架 | C02061100114010031990000052 | C02061100101003031990000104 | 02-血管介入治疗类材料 | 06-外周血管介入治疗材料 | 11-膝下动脉支架 | 膝下动脉支架 | 14-合金 | 010-非自膨 | 支架直径：3.5mm；支架长度：20mm； | PRO-Kinetic Energy Explorer 3.5/20 | 07640130418608 | 集采范围内-中选 | 3118 | 3118 |  |  | 申报企业变更
泰利福医疗器械商贸（上海）有限公司 | 7308cb68-b462-11eb-a006-0050568f9c84-1 | 外周血管支架类 | 下肢动脉支架 | 外周血管支架系统-支架-1 | 国械注进20163132151 | 国械注进20163462151 | 该产品由快速交换式球囊扩张导管和预安装支架组成。支架由钴铬合金(L-605)制成，整个支架的表面完全覆盖一层非晶碳化硅(PROBIO)涂层。支架被设置在两个不透射线标记中间。环氧乙烷灭菌，一次性使用。 | 该产品用于改善经皮腔内血管成形术(PTA)治疗膝下动脉粥样硬化病变后血管造影结果不佳（≥50%残余狭窄）或血流限制性夹层。 | 膝下动脉 | 非药物涂层 非覆膜 短支架 (长度≤100mm) | 06fe4247-d08a-11e9-953f-fa163e0a8baf | 06fe4247-d08a-11e9-953f-fa163e0a8baf | 外周血管支架系统-支架 | C02061100114010031990000026 | C02061100101003031990000087 | 02-血管介入治疗类材料 | 06-外周血管介入治疗材料 | 11-膝下动脉支架 | 膝下动脉支架 | 14-合金 | 010-非自膨 | 支架直径：3.5mm；支架长度：22mm； | PRO-Kinetic Energy Explorer 3.5/22 | 07640130418677 | 集采范围内-中选 | 3118 | 3118 |  |  | 申报企业变更
泰利福医疗器械商贸（上海）有限公司 | 7308cb68-b462-11eb-a006-0050568f9c84-1 | 外周血管支架类 | 下肢动脉支架 | 外周血管支架系统-支架-1 | 国械注进20163132151 | 国械注进20163462151 | 该产品由快速交换式球囊扩张导管和预安装支架组成。支架由钴铬合金（L-605）制成，整个支架的表面都完全覆盖一层非晶碳化硅（PROBIO）涂层。支架被设置在两个不透射线标记中间。环氧乙烷灭菌，一次性使用。货架有效期3年。 | 该产品用于改善经皮腔内血管成形术(PTA)治疗膝下动脉粥样硬化病变后血管造影结果不佳（≥50%残余狭窄）或血流限制性夹层。 | 膝下动脉 | 非药物涂层 非覆膜 短支架 (长度≤100mm) | 2b6b0120-b477-11eb-a006-0050568f9c84 | 2b6b0120-b477-11eb-a006-0050568f9c84 | 外周血管支架系统-支架 | C02061100114010031990000026 | C02061100101003031990000087 | 02-血管介入治疗类材料 | 06-外周血管介入治疗材料 | 11-膝下动脉支架 | 膝下动脉支架 | 14-合金 | 010-非自膨 | 支架直径：3.5mm；支架长度：22mm； | PRO-Kinetic Energy Explorer 3.5/22 | 07640130418677 | 集采范围内-中选 | 3118 | 3118 |  |  | 申报企业变更
泰利福医疗器械商贸（上海）有限公司 | 7308cb68-b462-11eb-a006-0050568f9c84-1 | 外周血管支架类 | 下肢动脉支架 | 外周血管支架系统-支架-1 | 国械注进20163132151 | 国械注进20163462151 | 该产品由快速交换式球囊扩张导管和预安装支架组成。支架由钴铬合金(L-605)制成，整个支架的表面完全覆盖一层非晶碳化硅(PROBIO)涂层。支架被设置在两个不透射线标记中间。环氧乙烷灭菌，一次性使用。 | 该产品用于改善经皮腔内血管成形术(PTA)治疗膝下动脉粥样硬化病变后血管造影结果不佳（≥50%残余狭窄）或血流限制性夹层。 | 膝下动脉 | 非药物涂层 非覆膜 短支架 (长度≤100mm) | 06fe194e-d08a-11e9-953f-fa163e0a8baf | 06fe194e-d08a-11e9-953f-fa163e0a8baf | 外周血管支架系统-支架 | C02061100114010031990000008 | C02061100101003031990000096 | 02-血管介入治疗类材料 | 06-外周血管介入治疗材料 | 11-膝下动脉支架 | 膝下动脉支架 | 14-合金 | 010-非自膨 | 支架直径：3.5mm；支架长度：26mm； | PRO-Kinetic Energy Explorer 3.5/26 | 07640130418714 | 集采范围内-中选 | 3118 | 3118 |  |  | 申报企业变更
泰利福医疗器械商贸（上海）有限公司 | 7308cb68-b462-11eb-a006-0050568f9c84-1 | 外周血管支架类 | 下肢动脉支架 | 外周血管支架系统-支架-1 | 国械注进20163132151 | 国械注进20163462151 | 该产品由快速交换式球囊扩张导管和预安装支架组成。支架由钴铬合金（L-605）制成，整个支架的表面都完全覆盖一层非晶碳化硅（PROBIO）涂层。支架被设置在两个不透射线标记中间。环氧乙烷灭菌，一次性使用。货架有效期3年。 | 该产品用于改善经皮腔内血管成形术(PTA)治疗膝下动脉粥样硬化病变后血管造影结果不佳（≥50%残余狭窄）或血流限制性夹层。 | 膝下动脉 | 非药物涂层 非覆膜 短支架 (长度≤100mm) | 2b70802c-b477-11eb-a006-0050568f9c84 | 2b70802c-b477-11eb-a006-0050568f9c84 | 外周血管支架系统-支架 | C02061100114010031990000008 | C02061100101003031990000096 | 02-血管介入治疗类材料 | 06-外周血管介入治疗材料 | 11-膝下动脉支架 | 膝下动脉支架 | 14-合金 | 010-非自膨 | 支架直径：3.5mm；支架长度：26mm； | PRO-Kinetic Energy Explorer 3.5/26 | 07640130418714 | 集采范围内-中选 | 3118 | 3118 |  |  | 申报企业变更
泰利福医疗器械商贸（上海）有限公司 | 7308cb68-b462-11eb-a006-0050568f9c84-1 | 外周血管支架类 | 下肢动脉支架 | 外周血管支架系统-支架-1 | 国械注进20163132151 | 国械注进20163462151 | 该产品由快速交换式球囊扩张导管和预安装支架组成。支架由钴铬合金(L-605)制成，整个支架的表面完全覆盖一层非晶碳化硅(PROBIO)涂层。支架被设置在两个不透射线标记中间。环氧乙烷灭菌，一次性使用。 | 该产品用于改善经皮腔内血管成形术(PTA)治疗膝下动脉粥样硬化病变后血管造影结果不佳（≥50%残余狭窄）或血流限制性夹层。 | 膝下动脉 | 非药物涂层 非覆膜 短支架 (长度≤100mm) | 06fe6055-d08a-11e9-953f-fa163e0a8baf | 06fe6055-d08a-11e9-953f-fa163e0a8baf | 外周血管支架系统-支架 | C02061100114010031990000048 | C02061100101003031990000078 | 02-血管介入治疗类材料 | 06-外周血管介入治疗材料 | 11-膝下动脉支架 | 膝下动脉支架 | 14-合金 | 010-非自膨 | 支架直径：3.5mm；支架长度：30mm； | PRO-Kinetic Energy Explorer 3.5/30 | 07640130418776 | 集采范围内-中选 | 3118 | 3118 |  |  | 申报企业变更
泰利福医疗器械商贸（上海）有限公司 | 7308cb68-b462-11eb-a006-0050568f9c84-1 | 外周血管支架类 | 下肢动脉支架 | 外周血管支架系统-支架-1 | 国械注进20163132151 | 国械注进20163462151 | 该产品由快速交换式球囊扩张导管和预安装支架组成。支架由钴铬合金（L-605）制成，整个支架的表面都完全覆盖一层非晶碳化硅（PROBIO）涂层。支架被设置在两个不透射线标记中间。环氧乙烷灭菌，一次性使用。货架有效期3年。 | 该产品用于改善经皮腔内血管成形术(PTA)治疗膝下动脉粥样硬化病变后血管造影结果不佳（≥50%残余狭窄）或血流限制性夹层。 | 膝下动脉 | 非药物涂层 非覆膜 短支架 (长度≤100mm) | 2b68efdd-b477-11eb-a006-0050568f9c84 | 2b68efdd-b477-11eb-a006-0050568f9c84 | 外周血管支架系统-支架 | C02061100114010031990000048 | C02061100101003031990000078 | 02-血管介入治疗类材料 | 06-外周血管介入治疗材料 | 11-膝下动脉支架 | 膝下动脉支架 | 14-合金 | 010-非自膨 | 支架直径：3.5mm；支架长度：30mm； | PRO-Kinetic Energy Explorer 3.5/30 | 07640130418776 | 集采范围内-中选 | 3118 | 3118 |  |  | 申报企业变更
泰利福医疗器械商贸（上海）有限公司 | 7308cb68-b462-11eb-a006-0050568f9c84-1 | 外周血管支架类 | 下肢动脉支架 | 外周血管支架系统-支架-1 | 国械注进20163132151 | 国械注进20163462151 | 该产品由快速交换式球囊扩张导管和预安装支架组成。支架由钴铬合金(L-605)制成，整个支架的表面完全覆盖一层非晶碳化硅(PROBIO)涂层。支架被设置在两个不透射线标记中间。环氧乙烷灭菌，一次性使用。 | 该产品用于改善经皮腔内血管成形术(PTA)治疗膝下动脉粥样硬化病变后血管造影结果不佳（≥50%残余狭窄）或血流限制性夹层。 | 膝下动脉 | 非药物涂层 非覆膜 短支架 (长度≤100mm) | 06fe1195-d08a-11e9-953f-fa163e0a8baf | 06fe1195-d08a-11e9-953f-fa163e0a8baf | 外周血管支架系统-支架 | C02061100114010031990000003 | C02061100101003031990000081 | 02-血管介入治疗类材料 | 06-外周血管介入治疗材料 | 11-膝下动脉支架 | 膝下动脉支架 | 14-合金 | 010-非自膨 | 支架直径：3.5mm；支架长度：35mm； | PRO-Kinetic Energy Explorer 3.5/35 | 07640130418813 | 集采范围内-中选 | 3118 | 3118 |  |  | 申报企业变更
泰利福医疗器械商贸（上海）有限公司 | 7308cb68-b462-11eb-a006-0050568f9c84-1 | 外周血管支架类 | 下肢动脉支架 | 外周血管支架系统-支架-1 | 国械注进20163132151 | 国械注进20163462151 | 该产品由快速交换式球囊扩张导管和预安装支架组成。支架由钴铬合金（L-605）制成，整个支架的表面都完全覆盖一层非晶碳化硅（PROBIO）涂层。支架被设置在两个不透射线标记中间。环氧乙烷灭菌，一次性使用。货架有效期3年。 | 该产品用于改善经皮腔内血管成形术(PTA)治疗膝下动脉粥样硬化病变后血管造影结果不佳（≥50%残余狭窄）或血流限制性夹层。 | 膝下动脉 | 非药物涂层 非覆膜 短支架 (长度≤100mm) | 2b690467-b477-11eb-a006-0050568f9c84 | 2b690467-b477-11eb-a006-0050568f9c84 | 外周血管支架系统-支架 | C02061100114010031990000003 | C02061100101003031990000081 | 02-血管介入治疗类材料 | 06-外周血管介入治疗材料 | 11-膝下动脉支架 | 膝下动脉支架 | 14-合金 | 010-非自膨 | 支架直径：3.5mm；支架长度：35mm； | PRO-Kinetic Energy Explorer 3.5/35 | 07640130418813 | 集采范围内-中选 | 3118 | 3118 |  |  | 申报企业变更
泰利福医疗器械商贸（上海）有限公司 | 7308cb68-b462-11eb-a006-0050568f9c84-1 | 外周血管支架类 | 下肢动脉支架 | 外周血管支架系统-支架-1 | 国械注进20163132151 | 国械注进20163462151 | 该产品由快速交换式球囊扩张导管和预安装支架组成。支架由钴铬合金(L-605)制成，整个支架的表面完全覆盖一层非晶碳化硅(PROBIO)涂层。支架被设置在两个不透射线标记中间。环氧乙烷灭菌，一次性使用。 | 该产品用于改善经皮腔内血管成形术(PTA)治疗膝下动脉粥样硬化病变后血管造影结果不佳（≥50%残余狭窄）或血流限制性夹层。 | 膝下动脉 | 非药物涂层 非覆膜 短支架 (长度≤100mm) | 06fe3474-d08a-11e9-953f-fa163e0a8baf | 06fe3474-d08a-11e9-953f-fa163e0a8baf | 外周血管支架系统-支架 | C02061100114010031990000017 | C02061100101003031990000100 | 02-血管介入治疗类材料 | 06-外周血管介入治疗材料 | 11-膝下动脉支架 | 膝下动脉支架 | 14-合金 | 010-非自膨 | 支架直径：3.5mm；支架长度：40mm； | PRO-Kinetic Energy Explorer 3.5/40 | 07640130418837 | 集采范围内-中选 | 3118 | 3118 |  |  | 申报企业变更
泰利福医疗器械商贸（上海）有限公司 | 7308cb68-b462-11eb-a006-0050568f9c84-1 | 外周血管支架类 | 下肢动脉支架 | 外周血管支架系统-支架-1 | 国械注进20163132151 | 国械注进20163462151 | 该产品由快速交换式球囊扩张导管和预安装支架组成。支架由钴铬合金（L-605）制成，整个支架的表面都完全覆盖一层非晶碳化硅（PROBIO）涂层。支架被设置在两个不透射线标记中间。环氧乙烷灭菌，一次性使用。货架有效期3年。 | 该产品用于改善经皮腔内血管成形术(PTA)治疗膝下动脉粥样硬化病变后血管造影结果不佳（≥50%残余狭窄）或血流限制性夹层。 | 膝下动脉 | 非药物涂层 非覆膜 短支架 (长度≤100mm) | 2b7087d4-b477-11eb-a006-0050568f9c84 | 2b7087d4-b477-11eb-a006-0050568f9c84 | 外周血管支架系统-支架 | C02061100114010031990000017 | C02061100101003031990000100 | 02-血管介入治疗类材料 | 06-外周血管介入治疗材料 | 11-膝下动脉支架 | 膝下动脉支架 | 14-合金 | 010-非自膨 | 支架直径：3.5mm；支架长度：40mm； | PRO-Kinetic Energy Explorer 3.5/40 | 07640130418837 | 集采范围内-中选 | 3118 | 3118 |  |  | 申报企业变更
泰利福医疗器械商贸（上海）有限公司 | 7308cb68-b462-11eb-a006-0050568f9c84-1 | 外周血管支架类 | 下肢动脉支架 | 外周血管支架系统-支架-1 | 国械注进20163132151 | 国械注进20163462151 | 该产品由快速交换式球囊扩张导管和预安装支架组成。支架由钴铬合金(L-605)制成，整个支架的表面完全覆盖一层非晶碳化硅(PROBIO)涂层。支架被设置在两个不透射线标记中间。环氧乙烷灭菌，一次性使用。 | 该产品用于改善经皮腔内血管成形术(PTA)治疗膝下动脉粥样硬化病变后血管造影结果不佳（≥50%残余狭窄）或血流限制性夹层。 | 膝下动脉 | 非药物涂层 非覆膜 短支架 (长度≤100mm) | 06fe5b11-d08a-11e9-953f-fa163e0a8baf | 06fe5b11-d08a-11e9-953f-fa163e0a8baf | 外周血管支架系统-支架 | C02061100114010031990000044 | C02061100101003031990000119 | 02-血管介入治疗类材料 | 06-外周血管介入治疗材料 | 11-膝下动脉支架 | 膝下动脉支架 | 14-合金 | 010-非自膨 | 支架直径：3.5mm；支架长度：9mm； | PRO-Kinetic Energy Explorer 3.5/9 | 07640130418264 | 集采范围内-中选 | 3118 | 3118 |  |  | 申报企业变更
泰利福医疗器械商贸（上海）有限公司 | 7308cb68-b462-11eb-a006-0050568f9c84-1 | 外周血管支架类 | 下肢动脉支架 | 外周血管支架系统-支架-1 | 国械注进20163132151 | 国械注进20163462151 | 该产品由快速交换式球囊扩张导管和预安装支架组成。支架由钴铬合金（L-605）制成，整个支架的表面都完全覆盖一层非晶碳化硅（PROBIO）涂层。支架被设置在两个不透射线标记中间。环氧乙烷灭菌，一次性使用。货架有效期3年。 | 该产品用于改善经皮腔内血管成形术(PTA)治疗膝下动脉粥样硬化病变后血管造影结果不佳（≥50%残余狭窄）或血流限制性夹层。 | 膝下动脉 | 非药物涂层 非覆膜 短支架 (长度≤100mm) | 2b70b589-b477-11eb-a006-0050568f9c84 | 2b70b589-b477-11eb-a006-0050568f9c84 | 外周血管支架系统-支架 | C02061100114010031990000044 | C02061100101003031990000119 | 02-血管介入治疗类材料 | 06-外周血管介入治疗材料 | 11-膝下动脉支架 | 膝下动脉支架 | 14-合金 | 010-非自膨 | 支架直径：3.5mm；支架长度：9mm； | PRO-Kinetic Energy Explorer 3.5/9 | 07640130418264 | 集采范围内-中选 | 3118 | 3118 |  |  | 申报企业变更
泰利福医疗器械商贸（上海）有限公司 | 7308cb68-b462-11eb-a006-0050568f9c84-1 | 外周血管支架类 | 下肢动脉支架 | 外周血管支架系统-支架-1 | 国械注进20163132151 | 国械注进20163462151 | 该产品由快速交换式球囊扩张导管和预安装支架组成。支架由钴铬合金(L-605)制成，整个支架的表面完全覆盖一层非晶碳化硅(PROBIO)涂层。支架被设置在两个不透射线标记中间。环氧乙烷灭菌，一次性使用。 | 该产品用于改善经皮腔内血管成形术(PTA)治疗膝下动脉粥样硬化病变后血管造影结果不佳（≥50%残余狭窄）或血流限制性夹层。 | 膝下动脉 | 非药物涂层 非覆膜 短支架 (长度≤100mm) | 06fe5db3-d08a-11e9-953f-fa163e0a8baf | 06fe5db3-d08a-11e9-953f-fa163e0a8baf | 外周血管支架系统-支架 | C02061100114010031990000046 | C02061100101003031990000132 | 02-血管介入治疗类材料 | 06-外周血管介入治疗材料 | 11-膝下动脉支架 | 膝下动脉支架 | 14-合金 | 010-非自膨 | 支架直径：4.0mm；支架长度：13mm； | PRO-Kinetic Energy Explorer 4.0/13 | 07640130418349 | 集采范围内-中选 | 3118 | 3118 |  |  | 申报企业变更
泰利福医疗器械商贸（上海）有限公司 | 7308cb68-b462-11eb-a006-0050568f9c84-1 | 外周血管支架类 | 下肢动脉支架 | 外周血管支架系统-支架-1 | 国械注进20163132151 | 国械注进20163462151 | 该产品由快速交换式球囊扩张导管和预安装支架组成。支架由钴铬合金（L-605）制成，整个支架的表面都完全覆盖一层非晶碳化硅（PROBIO）涂层。支架被设置在两个不透射线标记中间。环氧乙烷灭菌，一次性使用。货架有效期3年。 | 该产品用于改善经皮腔内血管成形术(PTA)治疗膝下动脉粥样硬化病变后血管造影结果不佳（≥50%残余狭窄）或血流限制性夹层。 | 膝下动脉 | 非药物涂层 非覆膜 短支架 (长度≤100mm) | 2b76644a-b477-11eb-a006-0050568f9c84 | 2b76644a-b477-11eb-a006-0050568f9c84 | 外周血管支架系统-支架 | C02061100114010031990000046 | C02061100101003031990000132 | 02-血管介入治疗类材料 | 06-外周血管介入治疗材料 | 11-膝下动脉支架 | 膝下动脉支架 | 14-合金 | 010-非自膨 | 支架直径：4.0mm；支架长度：13mm； | PRO-Kinetic Energy Explorer 4.0/13 | 07640130418349 | 集采范围内-中选 | 3118 | 3118 |  |  | 申报企业变更
泰利福医疗器械商贸（上海）有限公司 | 7308cb68-b462-11eb-a006-0050568f9c84-1 | 外周血管支架类 | 下肢动脉支架 | 外周血管支架系统-支架-1 | 国械注进20163132151 | 国械注进20163462151 | 该产品由快速交换式球囊扩张导管和预安装支架组成。支架由钴铬合金(L-605)制成，整个支架的表面完全覆盖一层非晶碳化硅(PROBIO)涂层。支架被设置在两个不透射线标记中间。环氧乙烷灭菌，一次性使用。 | 该产品用于改善经皮腔内血管成形术(PTA)治疗膝下动脉粥样硬化病变后血管造影结果不佳（≥50%残余狭窄）或血流限制性夹层。 | 膝下动脉 | 非药物涂层 非覆膜 短支架 (长度≤100mm) | 06fe35d1-d08a-11e9-953f-fa163e0a8baf | 06fe35d1-d08a-11e9-953f-fa163e0a8baf | 外周血管支架系统-支架 | C02061100114010031990000018 | C02061100101003031990000120 | 02-血管介入治疗类材料 | 06-外周血管介入治疗材料 | 11-膝下动脉支架 | 膝下动脉支架 | 14-合金 | 010-非自膨 | 支架直径：4.0mm；支架长度：15mm； | PRO-Kinetic Energy Explorer 4.0/15 | 07640130418431 | 集采范围内-中选 | 3118 | 3118 |  |  | 申报企业变更
泰利福医疗器械商贸（上海）有限公司 | 7308cb68-b462-11eb-a006-0050568f9c84-1 | 外周血管支架类 | 下肢动脉支架 | 外周血管支架系统-支架-1 | 国械注进20163132151 | 国械注进20163462151 | 该产品由快速交换式球囊扩张导管和预安装支架组成。支架由钴铬合金（L-605）制成，整个支架的表面都完全覆盖一层非晶碳化硅（PROBIO）涂层。支架被设置在两个不透射线标记中间。环氧乙烷灭菌，一次性使用。货架有效期3年。 | 该产品用于改善经皮腔内血管成形术(PTA)治疗膝下动脉粥样硬化病变后血管造影结果不佳（≥50%残余狭窄）或血流限制性夹层。 | 膝下动脉 | 非药物涂层 非覆膜 短支架 (长度≤100mm) | 2b70b726-b477-11eb-a006-0050568f9c84 | 2b70b726-b477-11eb-a006-0050568f9c84 | 外周血管支架系统-支架 | C02061100114010031990000018 | C02061100101003031990000120 | 02-血管介入治疗类材料 | 06-外周血管介入治疗材料 | 11-膝下动脉支架 | 膝下动脉支架 | 14-合金 | 010-非自膨 | 支架直径：4.0mm；支架长度：15mm； | PRO-Kinetic Energy Explorer 4.0/15 | 07640130418431 | 集采范围内-中选 | 3118 | 3118 |  |  | 申报企业变更
泰利福医疗器械商贸（上海）有限公司 | 7308cb68-b462-11eb-a006-0050568f9c84-1 | 外周血管支架类 | 下肢动脉支架 | 外周血管支架系统-支架-1 | 国械注进20163132151 | 国械注进20163462151 | 该产品由快速交换式球囊扩张导管和预安装支架组成。支架由钴铬合金(L-605)制成，整个支架的表面完全覆盖一层非晶碳化硅(PROBIO)涂层。支架被设置在两个不透射线标记中间。环氧乙烷灭菌，一次性使用。 | 该产品用于改善经皮腔内血管成形术(PTA)治疗膝下动脉粥样硬化病变后血管造影结果不佳（≥50%残余狭窄）或血流限制性夹层。 | 膝下动脉 | 非药物涂层 非覆膜 短支架 (长度≤100mm) | 06fe0f6a-d08a-11e9-953f-fa163e0a8baf | 06fe0f6a-d08a-11e9-953f-fa163e0a8baf | 外周血管支架系统-支架 | C02061100114010031990000002 | C02061100101003031990000118 | 02-血管介入治疗类材料 | 06-外周血管介入治疗材料 | 11-膝下动脉支架 | 膝下动脉支架 | 14-合金 | 010-非自膨 | 支架直径：4.0mm；支架长度：18mm； | PRO-Kinetic Energy Explorer 4.0/18 | 07640130418523 | 集采范围内-中选 | 3118 | 3118 |  |  | 申报企业变更
泰利福医疗器械商贸（上海）有限公司 | 7308cb68-b462-11eb-a006-0050568f9c84-1 | 外周血管支架类 | 下肢动脉支架 | 外周血管支架系统-支架-1 | 国械注进20163132151 | 国械注进20163462151 | 该产品由快速交换式球囊扩张导管和预安装支架组成。支架由钴铬合金（L-605）制成，整个支架的表面都完全覆盖一层非晶碳化硅（PROBIO）涂层。支架被设置在两个不透射线标记中间。环氧乙烷灭菌，一次性使用。货架有效期3年。 | 该产品用于改善经皮腔内血管成形术(PTA)治疗膝下动脉粥样硬化病变后血管造影结果不佳（≥50%残余狭窄）或血流限制性夹层。 | 膝下动脉 | 非药物涂层 非覆膜 短支架 (长度≤100mm) | 2b70b3d8-b477-11eb-a006-0050568f9c84 | 2b70b3d8-b477-11eb-a006-0050568f9c84 | 外周血管支架系统-支架 | C02061100114010031990000002 | C02061100101003031990000118 | 02-血管介入治疗类材料 | 06-外周血管介入治疗材料 | 11-膝下动脉支架 | 膝下动脉支架 | 14-合金 | 010-非自膨 | 支架直径：4.0mm；支架长度：18mm； | PRO-Kinetic Energy Explorer 4.0/18 | 07640130418523 | 集采范围内-中选 | 3118 | 3118 |  |  | 申报企业变更
泰利福医疗器械商贸（上海）有限公司 | 7308cb68-b462-11eb-a006-0050568f9c84-1 | 外周血管支架类 | 下肢动脉支架 | 外周血管支架系统-支架-1 | 国械注进20163132151 | 国械注进20163462151 | 该产品由快速交换式球囊扩张导管和预安装支架组成。支架由钴铬合金(L-605)制成，整个支架的表面完全覆盖一层非晶碳化硅(PROBIO)涂层。支架被设置在两个不透射线标记中间。环氧乙烷灭菌，一次性使用。 | 该产品用于改善经皮腔内血管成形术(PTA)治疗膝下动脉粥样硬化病变后血管造影结果不佳（≥50%残余狭窄）或血流限制性夹层。 | 膝下动脉 | 非药物涂层 非覆膜 短支架 (长度≤100mm) | 06fe14b9-d08a-11e9-953f-fa163e0a8baf | 06fe14b9-d08a-11e9-953f-fa163e0a8baf | 外周血管支架系统-支架 | C02061100114010031990000005 | C02061100101003031990000082 | 02-血管介入治疗类材料 | 06-外周血管介入治疗材料 | 11-膝下动脉支架 | 膝下动脉支架 | 14-合金 | 010-非自膨 | 支架直径：4.0mm；支架长度：20mm； | PRO-Kinetic Energy Explorer 4.0/20 | 07640130418615 | 集采范围内-中选 | 3118 | 3118 |  |  | 申报企业变更
泰利福医疗器械商贸（上海）有限公司 | 7308cb68-b462-11eb-a006-0050568f9c84-1 | 外周血管支架类 | 下肢动脉支架 | 外周血管支架系统-支架-1 | 国械注进20163132151 | 国械注进20163462151 | 该产品由快速交换式球囊扩张导管和预安装支架组成。支架由钴铬合金（L-605）制成，整个支架的表面都完全覆盖一层非晶碳化硅（PROBIO）涂层。支架被设置在两个不透射线标记中间。环氧乙烷灭菌，一次性使用。货架有效期3年。 | 该产品用于改善经皮腔内血管成形术(PTA)治疗膝下动脉粥样硬化病变后血管造影结果不佳（≥50%残余狭窄）或血流限制性夹层。 | 膝下动脉 | 非药物涂层 非覆膜 短支架 (长度≤100mm) | 2b691f0c-b477-11eb-a006-0050568f9c84 | 2b691f0c-b477-11eb-a006-0050568f9c84 | 外周血管支架系统-支架 | C02061100114010031990000005 | C02061100101003031990000082 | 02-血管介入治疗类材料 | 06-外周血管介入治疗材料 | 11-膝下动脉支架 | 膝下动脉支架 | 14-合金 | 010-非自膨 | 支架直径：4.0mm；支架长度：20mm； | PRO-Kinetic Energy Explorer 4.0/20 | 07640130418615 | 集采范围内-中选 | 3118 | 3118 |  |  | 申报企业变更
泰利福医疗器械商贸（上海）有限公司 | 7308cb68-b462-11eb-a006-0050568f9c84-1 | 外周血管支架类 | 下肢动脉支架 | 外周血管支架系统-支架-1 | 国械注进20163132151 | 国械注进20163462151 | 该产品由快速交换式球囊扩张导管和预安装支架组成。支架由钴铬合金(L-605)制成，整个支架的表面完全覆盖一层非晶碳化硅(PROBIO)涂层。支架被设置在两个不透射线标记中间。环氧乙烷灭菌，一次性使用。 | 该产品用于改善经皮腔内血管成形术(PTA)治疗膝下动脉粥样硬化病变后血管造影结果不佳（≥50%残余狭窄）或血流限制性夹层。 | 膝下动脉 | 非药物涂层 非覆膜 短支架 (长度≤100mm) | 06fe7990-d08a-11e9-953f-fa163e0a8baf | 06fe7990-d08a-11e9-953f-fa163e0a8baf | 外周血管支架系统-支架 | C02061100114010031990000066 | C02061100101003031990000128 | 02-血管介入治疗类材料 | 06-外周血管介入治疗材料 | 11-膝下动脉支架 | 膝下动脉支架 | 14-合金 | 010-非自膨 | 支架直径：4.0mm；支架长度：22mm； | PRO-Kinetic Energy Explorer 4.0/22 | 07640130418684 | 集采范围内-中选 | 3118 | 3118 |  |  | 申报企业变更
泰利福医疗器械商贸（上海）有限公司 | 7308cb68-b462-11eb-a006-0050568f9c84-1 | 外周血管支架类 | 下肢动脉支架 | 外周血管支架系统-支架-1 | 国械注进20163132151 | 国械注进20163462151 | 该产品由快速交换式球囊扩张导管和预安装支架组成。支架由钴铬合金（L-605）制成，整个支架的表面都完全覆盖一层非晶碳化硅（PROBIO）涂层。支架被设置在两个不透射线标记中间。环氧乙烷灭菌，一次性使用。货架有效期3年。 | 该产品用于改善经皮腔内血管成形术(PTA)治疗膝下动脉粥样硬化病变后血管造影结果不佳（≥50%残余狭窄）或血流限制性夹层。 | 膝下动脉 | 非药物涂层 非覆膜 短支架 (长度≤100mm) | 2b71d91b-b477-11eb-a006-0050568f9c84 | 2b71d91b-b477-11eb-a006-0050568f9c84 | 外周血管支架系统-支架 | C02061100114010031990000066 | C02061100101003031990000128 | 02-血管介入治疗类材料 | 06-外周血管介入治疗材料 | 11-膝下动脉支架 | 膝下动脉支架 | 14-合金 | 010-非自膨 | 支架直径：4.0mm；支架长度：22mm； | PRO-Kinetic Energy Explorer 4.0/22 | 07640130418684 | 集采范围内-中选 | 3118 | 3118 |  |  | 申报企业变更
泰利福医疗器械商贸（上海）有限公司 | 7308cb68-b462-11eb-a006-0050568f9c84-1 | 外周血管支架类 | 下肢动脉支架 | 外周血管支架系统-支架-1 | 国械注进20163132151 | 国械注进20163462151 | 该产品由快速交换式球囊扩张导管和预安装支架组成。支架由钴铬合金(L-605)制成，整个支架的表面完全覆盖一层非晶碳化硅(PROBIO)涂层。支架被设置在两个不透射线标记中间。环氧乙烷灭菌，一次性使用。 | 该产品用于改善经皮腔内血管成形术(PTA)治疗膝下动脉粥样硬化病变后血管造影结果不佳（≥50%残余狭窄）或血流限制性夹层。 | 膝下动脉 | 非药物涂层 非覆膜 短支架 (长度≤100mm) | 06fe1c47-d08a-11e9-953f-fa163e0a8baf | 06fe1c47-d08a-11e9-953f-fa163e0a8baf | 外周血管支架系统-支架 | C02061100114010031990000010 | C02061100101003031990000089 | 02-血管介入治疗类材料 | 06-外周血管介入治疗材料 | 11-膝下动脉支架 | 膝下动脉支架 | 14-合金 | 010-非自膨 | 支架直径：4.0mm；支架长度：26mm； | PRO-Kinetic Energy Explorer 4.0/26 | 07640130418721 | 集采范围内-中选 | 3118 | 3118 |  |  | 申报企业变更
泰利福医疗器械商贸（上海）有限公司 | 7308cb68-b462-11eb-a006-0050568f9c84-1 | 外周血管支架类 | 下肢动脉支架 | 外周血管支架系统-支架-1 | 国械注进20163132151 | 国械注进20163462151 | 该产品由快速交换式球囊扩张导管和预安装支架组成。支架由钴铬合金（L-605）制成，整个支架的表面都完全覆盖一层非晶碳化硅（PROBIO）涂层。支架被设置在两个不透射线标记中间。环氧乙烷灭菌，一次性使用。货架有效期3年。 | 该产品用于改善经皮腔内血管成形术(PTA)治疗膝下动脉粥样硬化病变后血管造影结果不佳（≥50%残余狭窄）或血流限制性夹层。 | 膝下动脉 | 非药物涂层 非覆膜 短支架 (长度≤100mm) | 2b6b04f7-b477-11eb-a006-0050568f9c84 | 2b6b04f7-b477-11eb-a006-0050568f9c84 | 外周血管支架系统-支架 | C02061100114010031990000010 | C02061100101003031990000089 | 02-血管介入治疗类材料 | 06-外周血管介入治疗材料 | 11-膝下动脉支架 | 膝下动脉支架 | 14-合金 | 010-非自膨 | 支架直径：4.0mm；支架长度：26mm； | PRO-Kinetic Energy Explorer 4.0/26 | 07640130418721 | 集采范围内-中选 | 3118 | 3118 |  |  | 申报企业变更
泰利福医疗器械商贸（上海）有限公司 | 7308cb68-b462-11eb-a006-0050568f9c84-1 | 外周血管支架类 | 下肢动脉支架 | 外周血管支架系统-支架-1 | 国械注进20163132151 | 国械注进20163462151 | 该产品由快速交换式球囊扩张导管和预安装支架组成。支架由钴铬合金(L-605)制成，整个支架的表面完全覆盖一层非晶碳化硅(PROBIO)涂层。支架被设置在两个不透射线标记中间。环氧乙烷灭菌，一次性使用。 | 该产品用于改善经皮腔内血管成形术(PTA)治疗膝下动脉粥样硬化病变后血管造影结果不佳（≥50%残余狭窄）或血流限制性夹层。 | 膝下动脉 | 非药物涂层 非覆膜 短支架 (长度≤100mm) | 06fe7461-d08a-11e9-953f-fa163e0a8baf | 06fe7461-d08a-11e9-953f-fa163e0a8baf | 外周血管支架系统-支架 | C02061100114010031990000062 | C02061100101003031990000099 | 02-血管介入治疗类材料 | 06-外周血管介入治疗材料 | 11-膝下动脉支架 | 膝下动脉支架 | 14-合金 | 010-非自膨 | 支架直径：4.0mm；支架长度：30mm； | PRO-Kinetic Energy Explorer 4.0/30 | 07640130418783 | 集采范围内-中选 | 3118 | 3118 |  |  | 申报企业变更
泰利福医疗器械商贸（上海）有限公司 | 7308cb68-b462-11eb-a006-0050568f9c84-1 | 外周血管支架类 | 下肢动脉支架 | 外周血管支架系统-支架-1 | 国械注进20163132151 | 国械注进20163462151 | 该产品由快速交换式球囊扩张导管和预安装支架组成。支架由钴铬合金（L-605）制成，整个支架的表面都完全覆盖一层非晶碳化硅（PROBIO）涂层。支架被设置在两个不透射线标记中间。环氧乙烷灭菌，一次性使用。货架有效期3年。 | 该产品用于改善经皮腔内血管成形术(PTA)治疗膝下动脉粥样硬化病变后血管造影结果不佳（≥50%残余狭窄）或血流限制性夹层。 | 膝下动脉 | 非药物涂层 非覆膜 短支架 (长度≤100mm) | 2b7085ce-b477-11eb-a006-0050568f9c84 | 2b7085ce-b477-11eb-a006-0050568f9c84 | 外周血管支架系统-支架 | C02061100114010031990000062 | C02061100101003031990000099 | 02-血管介入治疗类材料 | 06-外周血管介入治疗材料 | 11-膝下动脉支架 | 膝下动脉支架 | 14-合金 | 010-非自膨 | 支架直径：4.0mm；支架长度：30mm； | PRO-Kinetic Energy Explorer 4.0/30 | 07640130418783 | 集采范围内-中选 | 3118 | 3118 |  |  | 申报企业变更
泰利福医疗器械商贸（上海）有限公司 | 7308cb68-b462-11eb-a006-0050568f9c84-1 | 外周血管支架类 | 下肢动脉支架 | 外周血管支架系统-支架-1 | 国械注进20163132151 | 国械注进20163462151 | 该产品由快速交换式球囊扩张导管和预安装支架组成。支架由钴铬合金(L-605)制成，整个支架的表面完全覆盖一层非晶碳化硅(PROBIO)涂层。支架被设置在两个不透射线标记中间。环氧乙烷灭菌，一次性使用。 | 该产品用于改善经皮腔内血管成形术(PTA)治疗膝下动脉粥样硬化病变后血管造影结果不佳（≥50%残余狭窄）或血流限制性夹层。 | 膝下动脉 | 非药物涂层 非覆膜 短支架 (长度≤100mm) | 06fe512b-d08a-11e9-953f-fa163e0a8baf | 06fe512b-d08a-11e9-953f-fa163e0a8baf | 外周血管支架系统-支架 | C02061100114010031990000037 | C02061100101003031990000116 | 02-血管介入治疗类材料 | 06-外周血管介入治疗材料 | 11-膝下动脉支架 | 膝下动脉支架 | 14-合金 | 010-非自膨 | 支架直径：4.0mm；支架长度：35mm； | PRO-Kinetic Energy Explorer 4.0/35 | 07640130418820 | 集采范围内-中选 | 3118 | 3118 |  |  | 申报企业变更
泰利福医疗器械商贸（上海）有限公司 | 7308cb68-b462-11eb-a006-0050568f9c84-1 | 外周血管支架类 | 下肢动脉支架 | 外周血管支架系统-支架-1 | 国械注进20163132151 | 国械注进20163462151 | 该产品由快速交换式球囊扩张导管和预安装支架组成。支架由钴铬合金（L-605）制成，整个支架的表面都完全覆盖一层非晶碳化硅（PROBIO）涂层。支架被设置在两个不透射线标记中间。环氧乙烷灭菌，一次性使用。货架有效期3年。 | 该产品用于改善经皮腔内血管成形术(PTA)治疗膝下动脉粥样硬化病变后血管造影结果不佳（≥50%残余狭窄）或血流限制性夹层。 | 膝下动脉 | 非药物涂层 非覆膜 短支架 (长度≤100mm) | 2b70b06a-b477-11eb-a006-0050568f9c84 | 2b70b06a-b477-11eb-a006-0050568f9c84 | 外周血管支架系统-支架 | C02061100114010031990000037 | C02061100101003031990000116 | 02-血管介入治疗类材料 | 06-外周血管介入治疗材料 | 11-膝下动脉支架 | 膝下动脉支架 | 14-合金 | 010-非自膨 | 支架直径：4.0mm；支架长度：35mm； | PRO-Kinetic Energy Explorer 4.0/35 | 07640130418820 | 集采范围内-中选 | 3118 | 3118 |  |  | 申报企业变更
泰利福医疗器械商贸（上海）有限公司 | 7308cb68-b462-11eb-a006-0050568f9c84-1 | 外周血管支架类 | 下肢动脉支架 | 外周血管支架系统-支架-1 | 国械注进20163132151 | 国械注进20163462151 | 该产品由快速交换式球囊扩张导管和预安装支架组成。支架由钴铬合金(L-605)制成，整个支架的表面完全覆盖一层非晶碳化硅(PROBIO)涂层。支架被设置在两个不透射线标记中间。环氧乙烷灭菌，一次性使用。 | 该产品用于改善经皮腔内血管成形术(PTA)治疗膝下动脉粥样硬化病变后血管造影结果不佳（≥50%残余狭窄）或血流限制性夹层。 | 膝下动脉 | 非药物涂层 非覆膜 短支架 (长度≤100mm) | 06fe179a-d08a-11e9-953f-fa163e0a8baf | 06fe179a-d08a-11e9-953f-fa163e0a8baf | 外周血管支架系统-支架 | C02061100114010031990000007 | C02061100101003031990000095 | 02-血管介入治疗类材料 | 06-外周血管介入治疗材料 | 11-膝下动脉支架 | 膝下动脉支架 | 14-合金 | 010-非自膨 | 支架直径：4.0mm；支架长度：40mm； | PRO-Kinetic Energy Explorer 4.0/40 | 07640130418844 | 集采范围内-中选 | 3118 | 3118 |  |  | 申报企业变更
泰利福医疗器械商贸（上海）有限公司 | 7308cb68-b462-11eb-a006-0050568f9c84-1 | 外周血管支架类 | 下肢动脉支架 | 外周血管支架系统-支架-1 | 国械注进20163132151 | 国械注进20163462151 | 该产品由快速交换式球囊扩张导管和预安装支架组成。支架由钴铬合金（L-605）制成，整个支架的表面都完全覆盖一层非晶碳化硅（PROBIO）涂层。支架被设置在两个不透射线标记中间。环氧乙烷灭菌，一次性使用。货架有效期3年。 | 该产品用于改善经皮腔内血管成形术(PTA)治疗膝下动脉粥样硬化病变后血管造影结果不佳（≥50%残余狭窄）或血流限制性夹层。 | 膝下动脉 | 非药物涂层 非覆膜 短支架 (长度≤100mm) | 2b707e24-b477-11eb-a006-0050568f9c84 | 2b707e24-b477-11eb-a006-0050568f9c84 | 外周血管支架系统-支架 | C02061100114010031990000007 | C02061100101003031990000095 | 02-血管介入治疗类材料 | 06-外周血管介入治疗材料 | 11-膝下动脉支架 | 膝下动脉支架 | 14-合金 | 010-非自膨 | 支架直径：4.0mm；支架长度：40mm； | PRO-Kinetic Energy Explorer 4.0/40 | 07640130418844 | 集采范围内-中选 | 3118 | 3118 |  |  | 申报企业变更
泰利福医疗器械商贸（上海）有限公司 | 7308cb68-b462-11eb-a006-0050568f9c84-1 | 外周血管支架类 | 下肢动脉支架 | 外周血管支架系统-支架-1 | 国械注进20163132151 | 国械注进20163462151 | 该产品由快速交换式球囊扩张导管和预安装支架组成。支架由钴铬合金(L-605)制成，整个支架的表面完全覆盖一层非晶碳化硅(PROBIO)涂层。支架被设置在两个不透射线标记中间。环氧乙烷灭菌，一次性使用。 | 该产品用于改善经皮腔内血管成形术(PTA)治疗膝下动脉粥样硬化病变后血管造影结果不佳（≥50%残余狭窄）或血流限制性夹层。 | 膝下动脉 | 非药物涂层 非覆膜 短支架 (长度≤100mm) | 06fe6af3-d08a-11e9-953f-fa163e0a8baf | 06fe6af3-d08a-11e9-953f-fa163e0a8baf | 外周血管支架系统-支架 | C02061100114010031990000056 | C02061100101003031990000086 | 02-血管介入治疗类材料 | 06-外周血管介入治疗材料 | 11-膝下动脉支架 | 膝下动脉支架 | 14-合金 | 010-非自膨 | 支架直径：4.0mm；支架长度：9mm； | PRO-Kinetic Energy Explorer 4.0/9 | 07640130418271 | 集采范围内-中选 | 3118 | 3118 |  |  | 申报企业变更
泰利福医疗器械商贸（上海）有限公司 | 7308cb68-b462-11eb-a006-0050568f9c84-1 | 外周血管支架类 | 下肢动脉支架 | 外周血管支架系统-支架-1 | 国械注进20163132151 | 国械注进20163462151 | 该产品由快速交换式球囊扩张导管和预安装支架组成。支架由钴铬合金（L-605）制成，整个支架的表面都完全覆盖一层非晶碳化硅（PROBIO）涂层。支架被设置在两个不透射线标记中间。环氧乙烷灭菌，一次性使用。货架有效期3年。 | 该产品用于改善经皮腔内血管成形术(PTA)治疗膝下动脉粥样硬化病变后血管造影结果不佳（≥50%残余狭窄）或血流限制性夹层。 | 膝下动脉 | 非药物涂层 非覆膜 短支架 (长度≤100mm) | 2b6af233-b477-11eb-a006-0050568f9c84 | 2b6af233-b477-11eb-a006-0050568f9c84 | 外周血管支架系统-支架 | C02061100114010031990000056 | C02061100101003031990000086 | 02-血管介入治疗类材料 | 06-外周血管介入治疗材料 | 11-膝下动脉支架 | 膝下动脉支架 | 14-合金 | 010-非自膨 | 支架直径：4.0mm；支架长度：9mm； | PRO-Kinetic Energy Explorer 4.0/9 | 07640130418271 | 集采范围内-中选 | 3118 | 3118 |  |  | 申报企业变更
泰利福医疗器械商贸（上海）有限公司 | 7308cb68-b462-11eb-a006-0050568f9c84-1 | 外周血管支架类 | 下肢动脉支架 | 外周血管支架系统-支架-1 | 国械注进20163132151 | 国械注进20163462151 | 该产品由快速交换式球囊扩张导管和预安装支架组成。支架由钴铬合金(L-605)制成，整个支架的表面完全覆盖一层非晶碳化硅(PROBIO)涂层。支架被设置在两个不透射线标记中间。环氧乙烷灭菌，一次性使用。 | 该产品用于改善经皮腔内血管成形术(PTA)治疗膝下动脉粥样硬化病变后血管造影结果不佳（≥50%残余狭窄）或血流限制性夹层。 | 膝下动脉 | 非药物涂层 非覆膜 短支架 (长度≤100mm) | 06fe5f04-d08a-11e9-953f-fa163e0a8baf | 06fe5f04-d08a-11e9-953f-fa163e0a8baf | 外周血管支架系统-支架 | C02061100114010031990000047 | C02061100101003031990000080 | 02-血管介入治疗类材料 | 06-外周血管介入治疗材料 | 11-膝下动脉支架 | 膝下动脉支架 | 14-合金 | 010-非自膨 | 支架直径：4.5mm；支架长度：13mm； | PRO-Kinetic Energy Explorer 4.5/13 | 07640130418356 | 集采范围内-中选 | 3118 | 3118 |  |  | 申报企业变更
泰利福医疗器械商贸（上海）有限公司 | 7308cb68-b462-11eb-a006-0050568f9c84-1 | 外周血管支架类 | 下肢动脉支架 | 外周血管支架系统-支架-1 | 国械注进20163132151 | 国械注进20163462151 | 该产品由快速交换式球囊扩张导管和预安装支架组成。支架由钴铬合金（L-605）制成，整个支架的表面都完全覆盖一层非晶碳化硅（PROBIO）涂层。支架被设置在两个不透射线标记中间。环氧乙烷灭菌，一次性使用。货架有效期3年。 | 该产品用于改善经皮腔内血管成形术(PTA)治疗膝下动脉粥样硬化病变后血管造影结果不佳（≥50%残余狭窄）或血流限制性夹层。 | 膝下动脉 | 非药物涂层 非覆膜 短支架 (长度≤100mm) | 2b68fe79-b477-11eb-a006-0050568f9c84 | 2b68fe79-b477-11eb-a006-0050568f9c84 | 外周血管支架系统-支架 | C02061100114010031990000047 | C02061100101003031990000080 | 02-血管介入治疗类材料 | 06-外周血管介入治疗材料 | 11-膝下动脉支架 | 膝下动脉支架 | 14-合金 | 010-非自膨 | 支架直径：4.5mm；支架长度：13mm； | PRO-Kinetic Energy Explorer 4.5/13 | 07640130418356 | 集采范围内-中选 | 3118 | 3118 |  |  | 申报企业变更
泰利福医疗器械商贸（上海）有限公司 | 7308cb68-b462-11eb-a006-0050568f9c84-1 | 外周血管支架类 | 下肢动脉支架 | 外周血管支架系统-支架-1 | 国械注进20163132151 | 国械注进20163462151 | 该产品由快速交换式球囊扩张导管和预安装支架组成。支架由钴铬合金(L-605)制成，整个支架的表面完全覆盖一层非晶碳化硅(PROBIO)涂层。支架被设置在两个不透射线标记中间。环氧乙烷灭菌，一次性使用。 | 该产品用于改善经皮腔内血管成形术(PTA)治疗膝下动脉粥样硬化病变后血管造影结果不佳（≥50%残余狭窄）或血流限制性夹层。 | 膝下动脉 | 非药物涂层 非覆膜 短支架 (长度≤100mm) | 06fe7843-d08a-11e9-953f-fa163e0a8baf | 06fe7843-d08a-11e9-953f-fa163e0a8baf | 外周血管支架系统-支架 | C02061100114010031990000065 | C02061100101003031990000088 | 02-血管介入治疗类材料 | 06-外周血管介入治疗材料 | 11-膝下动脉支架 | 膝下动脉支架 | 14-合金 | 010-非自膨 | 支架直径：4.5mm；支架长度：15mm； | PRO-Kinetic Energy Explorer 4.5/15 | 07640130418448 | 集采范围内-中选 | 3118 | 3118 |  |  | 申报企业变更
泰利福医疗器械商贸（上海）有限公司 | 7308cb68-b462-11eb-a006-0050568f9c84-1 | 外周血管支架类 | 下肢动脉支架 | 外周血管支架系统-支架-1 | 国械注进20163132151 | 国械注进20163462151 | 该产品由快速交换式球囊扩张导管和预安装支架组成。支架由钴铬合金（L-605）制成，整个支架的表面都完全覆盖一层非晶碳化硅（PROBIO）涂层。支架被设置在两个不透射线标记中间。环氧乙烷灭菌，一次性使用。货架有效期3年。 | 该产品用于改善经皮腔内血管成形术(PTA)治疗膝下动脉粥样硬化病变后血管造影结果不佳（≥50%残余狭窄）或血流限制性夹层。 | 膝下动脉 | 非药物涂层 非覆膜 短支架 (长度≤100mm) | 2b6b033d-b477-11eb-a006-0050568f9c84 | 2b6b033d-b477-11eb-a006-0050568f9c84 | 外周血管支架系统-支架 | C02061100114010031990000065 | C02061100101003031990000088 | 02-血管介入治疗类材料 | 06-外周血管介入治疗材料 | 11-膝下动脉支架 | 膝下动脉支架 | 14-合金 | 010-非自膨 | 支架直径：4.5mm；支架长度：15mm； | PRO-Kinetic Energy Explorer 4.5/15 | 07640130418448 | 集采范围内-中选 | 3118 | 3118 |  |  | 申报企业变更
泰利福医疗器械商贸（上海）有限公司 | 7308cb68-b462-11eb-a006-0050568f9c84-1 | 外周血管支架类 | 下肢动脉支架 | 外周血管支架系统-支架-1 | 国械注进20163132151 | 国械注进20163462151 | 该产品由快速交换式球囊扩张导管和预安装支架组成。支架由钴铬合金(L-605)制成，整个支架的表面完全覆盖一层非晶碳化硅(PROBIO)涂层。支架被设置在两个不透射线标记中间。环氧乙烷灭菌，一次性使用。 | 该产品用于改善经皮腔内血管成形术(PTA)治疗膝下动脉粥样硬化病变后血管造影结果不佳（≥50%残余狭窄）或血流限制性夹层。 | 膝下动脉 | 非药物涂层 非覆膜 短支架 (长度≤100mm) | 06fe619b-d08a-11e9-953f-fa163e0a8baf | 06fe619b-d08a-11e9-953f-fa163e0a8baf | 外周血管支架系统-支架 | C02061100114010031990000049 | C02061100101003031990000106 | 02-血管介入治疗类材料 | 06-外周血管介入治疗材料 | 11-膝下动脉支架 | 膝下动脉支架 | 14-合金 | 010-非自膨 | 支架直径：4.5mm；支架长度：18mm； | PRO-Kinetic Energy Explorer 4.5/18 | 07640130418530 | 集采范围内-中选 | 3118 | 3118 |  |  | 申报企业变更
泰利福医疗器械商贸（上海）有限公司 | 7308cb68-b462-11eb-a006-0050568f9c84-1 | 外周血管支架类 | 下肢动脉支架 | 外周血管支架系统-支架-1 | 国械注进20163132151 | 国械注进20163462151 | 该产品由快速交换式球囊扩张导管和预安装支架组成。支架由钴铬合金（L-605）制成，整个支架的表面都完全覆盖一层非晶碳化硅（PROBIO）涂层。支架被设置在两个不透射线标记中间。环氧乙烷灭菌，一次性使用。货架有效期3年。 | 该产品用于改善经皮腔内血管成形术(PTA)治疗膝下动脉粥样硬化病变后血管造影结果不佳（≥50%残余狭窄）或血流限制性夹层。 | 膝下动脉 | 非药物涂层 非覆膜 短支架 (长度≤100mm) | 2b709b14-b477-11eb-a006-0050568f9c84 | 2b709b14-b477-11eb-a006-0050568f9c84 | 外周血管支架系统-支架 | C02061100114010031990000049 | C02061100101003031990000106 | 02-血管介入治疗类材料 | 06-外周血管介入治疗材料 | 11-膝下动脉支架 | 膝下动脉支架 | 14-合金 | 010-非自膨 | 支架直径：4.5mm；支架长度：18mm； | PRO-Kinetic Energy Explorer 4.5/18 | 07640130418530 | 集采范围内-中选 | 3118 | 3118 |  |  | 申报企业变更
泰利福医疗器械商贸（上海）有限公司 | 7308cb68-b462-11eb-a006-0050568f9c84-1 | 外周血管支架类 | 下肢动脉支架 | 外周血管支架系统-支架-1 | 国械注进20163132151 | 国械注进20163462151 | 该产品由快速交换式球囊扩张导管和预安装支架组成。支架由钴铬合金(L-605)制成，整个支架的表面完全覆盖一层非晶碳化硅(PROBIO)涂层。支架被设置在两个不透射线标记中间。环氧乙烷灭菌，一次性使用。 | 该产品用于改善经皮腔内血管成形术(PTA)治疗膝下动脉粥样硬化病变后血管造影结果不佳（≥50%残余狭窄）或血流限制性夹层。 | 膝下动脉 | 非药物涂层 非覆膜 短支架 (长度≤100mm) | 06fe4949-d08a-11e9-953f-fa163e0a8baf | 06fe4949-d08a-11e9-953f-fa163e0a8baf | 外周血管支架系统-支架 | C02061100114010031990000031 | C02061100101003031990000071 | 02-血管介入治疗类材料 | 06-外周血管介入治疗材料 | 11-膝下动脉支架 | 膝下动脉支架 | 14-合金 | 010-非自膨 | 支架直径：4.5mm；支架长度：20mm； | PRO-Kinetic Energy Explorer 4.5/20 | 07640130418622 | 集采范围内-中选 | 3118 | 3118 |  |  | 申报企业变更
泰利福医疗器械商贸（上海）有限公司 | 7308cb68-b462-11eb-a006-0050568f9c84-1 | 外周血管支架类 | 下肢动脉支架 | 外周血管支架系统-支架-1 | 国械注进20163132151 | 国械注进20163462151 | 该产品由快速交换式球囊扩张导管和预安装支架组成。支架由钴铬合金（L-605）制成，整个支架的表面都完全覆盖一层非晶碳化硅（PROBIO）涂层。支架被设置在两个不透射线标记中间。环氧乙烷灭菌，一次性使用。货架有效期3年。 | 该产品用于改善经皮腔内血管成形术(PTA)治疗膝下动脉粥样硬化病变后血管造影结果不佳（≥50%残余狭窄）或血流限制性夹层。 | 膝下动脉 | 非药物涂层 非覆膜 短支架 (长度≤100mm) | 2b64daa9-b477-11eb-a006-0050568f9c84 | 2b64daa9-b477-11eb-a006-0050568f9c84 | 外周血管支架系统-支架 | C02061100114010031990000031 | C02061100101003031990000071 | 02-血管介入治疗类材料 | 06-外周血管介入治疗材料 | 11-膝下动脉支架 | 膝下动脉支架 | 14-合金 | 010-非自膨 | 支架直径：4.5mm；支架长度：20mm； | PRO-Kinetic Energy Explorer 4.5/20 | 07640130418622 | 集采范围内-中选 | 3118 | 3118 |  |  | 申报企业变更
泰利福医疗器械商贸（上海）有限公司 | 7308cb68-b462-11eb-a006-0050568f9c84-1 | 外周血管支架类 | 下肢动脉支架 | 外周血管支架系统-支架-1 | 国械注进20163132151 | 国械注进20163462151 | 该产品由快速交换式球囊扩张导管和预安装支架组成。支架由钴铬合金(L-605)制成，整个支架的表面完全覆盖一层非晶碳化硅(PROBIO)涂层。支架被设置在两个不透射线标记中间。环氧乙烷灭菌，一次性使用。 | 该产品用于改善经皮腔内血管成形术(PTA)治疗膝下动脉粥样硬化病变后血管造影结果不佳（≥50%残余狭窄）或血流限制性夹层。 | 膝下动脉 | 非药物涂层 非覆膜 短支架 (长度≤100mm) | 06fe3b3f-d08a-11e9-953f-fa163e0a8baf | 06fe3b3f-d08a-11e9-953f-fa163e0a8baf | 外周血管支架系统-支架 | C02061100114010031990000022 | C02061100101003031990000098 | 02-血管介入治疗类材料 | 06-外周血管介入治疗材料 | 11-膝下动脉支架 | 膝下动脉支架 | 14-合金 | 010-非自膨 | 支架直径：4.5mm；支架长度：26mm； | PRO-Kinetic Energy Explorer 4.5/26 | 07640130418738 | 集采范围内-中选 | 3118 | 3118 |  |  | 申报企业变更
泰利福医疗器械商贸（上海）有限公司 | 7308cb68-b462-11eb-a006-0050568f9c84-1 | 外周血管支架类 | 下肢动脉支架 | 外周血管支架系统-支架-1 | 国械注进20163132151 | 国械注进20163462151 | 该产品由快速交换式球囊扩张导管和预安装支架组成。支架由钴铬合金（L-605）制成，整个支架的表面都完全覆盖一层非晶碳化硅（PROBIO）涂层。支架被设置在两个不透射线标记中间。环氧乙烷灭菌，一次性使用。货架有效期3年。 | 该产品用于改善经皮腔内血管成形术(PTA)治疗膝下动脉粥样硬化病变后血管造影结果不佳（≥50%残余狭窄）或血流限制性夹层。 | 膝下动脉 | 非药物涂层 非覆膜 短支架 (长度≤100mm) | 2b7083ba-b477-11eb-a006-0050568f9c84 | 2b7083ba-b477-11eb-a006-0050568f9c84 | 外周血管支架系统-支架 | C02061100114010031990000022 | C02061100101003031990000098 | 02-血管介入治疗类材料 | 06-外周血管介入治疗材料 | 11-膝下动脉支架 | 膝下动脉支架 | 14-合金 | 010-非自膨 | 支架直径：4.5mm；支架长度：26mm； | PRO-Kinetic Energy Explorer 4.5/26 | 07640130418738 | 集采范围内-中选 | 3118 | 3118 |  |  | 申报企业变更
泰利福医疗器械商贸（上海）有限公司 | 7308cb68-b462-11eb-a006-0050568f9c84-1 | 外周血管支架类 | 下肢动脉支架 | 外周血管支架系统-支架-1 | 国械注进20163132151 | 国械注进20163462151 | 该产品由快速交换式球囊扩张导管和预安装支架组成。支架由钴铬合金(L-605)制成，整个支架的表面完全覆盖一层非晶碳化硅(PROBIO)涂层。支架被设置在两个不透射线标记中间。环氧乙烷灭菌，一次性使用。 | 该产品用于改善经皮腔内血管成形术(PTA)治疗膝下动脉粥样硬化病变后血管造影结果不佳（≥50%残余狭窄）或血流限制性夹层。 | 膝下动脉 | 非药物涂层 非覆膜 短支架 (长度≤100mm) | 06fe6c3b-d08a-11e9-953f-fa163e0a8baf | 06fe6c3b-d08a-11e9-953f-fa163e0a8baf | 外周血管支架系统-支架 | C02061100114010031990000057 | C02061100101003031990000109 | 02-血管介入治疗类材料 | 06-外周血管介入治疗材料 | 11-膝下动脉支架 | 膝下动脉支架 | 14-合金 | 010-非自膨 | 支架直径：4.5mm；支架长度：30mm； | PRO-Kinetic Energy Explorer 4.5/30 | 07640130418790 | 集采范围内-中选 | 3118 | 3118 |  |  | 申报企业变更
泰利福医疗器械商贸（上海）有限公司 | 7308cb68-b462-11eb-a006-0050568f9c84-1 | 外周血管支架类 | 下肢动脉支架 | 外周血管支架系统-支架-1 | 国械注进20163132151 | 国械注进20163462151 | 该产品由快速交换式球囊扩张导管和预安装支架组成。支架由钴铬合金（L-605）制成，整个支架的表面都完全覆盖一层非晶碳化硅（PROBIO）涂层。支架被设置在两个不透射线标记中间。环氧乙烷灭菌，一次性使用。货架有效期3年。 | 该产品用于改善经皮腔内血管成形术(PTA)治疗膝下动脉粥样硬化病变后血管造影结果不佳（≥50%残余狭窄）或血流限制性夹层。 | 膝下动脉 | 非药物涂层 非覆膜 短支架 (长度≤100mm) | 2b70a042-b477-11eb-a006-0050568f9c84 | 2b70a042-b477-11eb-a006-0050568f9c84 | 外周血管支架系统-支架 | C02061100114010031990000057 | C02061100101003031990000109 | 02-血管介入治疗类材料 | 06-外周血管介入治疗材料 | 11-膝下动脉支架 | 膝下动脉支架 | 14-合金 | 010-非自膨 | 支架直径：4.5mm；支架长度：30mm； | PRO-Kinetic Energy Explorer 4.5/30 | 07640130418790 | 集采范围内-中选 | 3118 | 3118 |  |  | 申报企业变更
泰利福医疗器械商贸（上海）有限公司 | 7308cb68-b462-11eb-a006-0050568f9c84-1 | 外周血管支架类 | 下肢动脉支架 | 外周血管支架系统-支架-1 | 国械注进20163132151 | 国械注进20163462151 | 该产品由快速交换式球囊扩张导管和预安装支架组成。支架由钴铬合金(L-605)制成，整个支架的表面完全覆盖一层非晶碳化硅(PROBIO)涂层。支架被设置在两个不透射线标记中间。环氧乙烷灭菌，一次性使用。 | 该产品用于改善经皮腔内血管成形术(PTA)治疗膝下动脉粥样硬化病变后血管造影结果不佳（≥50%残余狭窄）或血流限制性夹层。 | 膝下动脉 | 非药物涂层 非覆膜 短支架 (长度≤100mm) | 06fe132d-d08a-11e9-953f-fa163e0a8baf | 06fe132d-d08a-11e9-953f-fa163e0a8baf | 外周血管支架系统-支架 | C02061100114010031990000004 | C02061100101003031990000097 | 02-血管介入治疗类材料 | 06-外周血管介入治疗材料 | 11-膝下动脉支架 | 膝下动脉支架 | 14-合金 | 010-非自膨 | 支架直径：4.5mm；支架长度：40mm； | PRO-Kinetic Energy Explorer 4.5/40 | 07640130418851 | 集采范围内-中选 | 3118 | 3118 |  |  | 申报企业变更
泰利福医疗器械商贸（上海）有限公司 | 7308cb68-b462-11eb-a006-0050568f9c84-1 | 外周血管支架类 | 下肢动脉支架 | 外周血管支架系统-支架-1 | 国械注进20163132151 | 国械注进20163462151 | 该产品由快速交换式球囊扩张导管和预安装支架组成。支架由钴铬合金（L-605）制成，整个支架的表面都完全覆盖一层非晶碳化硅（PROBIO）涂层。支架被设置在两个不透射线标记中间。环氧乙烷灭菌，一次性使用。货架有效期3年。 | 该产品用于改善经皮腔内血管成形术(PTA)治疗膝下动脉粥样硬化病变后血管造影结果不佳（≥50%残余狭窄）或血流限制性夹层。 | 膝下动脉 | 非药物涂层 非覆膜 短支架 (长度≤100mm) | 2b7081f4-b477-11eb-a006-0050568f9c84 | 2b7081f4-b477-11eb-a006-0050568f9c84 | 外周血管支架系统-支架 | C02061100114010031990000004 | C02061100101003031990000097 | 02-血管介入治疗类材料 | 06-外周血管介入治疗材料 | 11-膝下动脉支架 | 膝下动脉支架 | 14-合金 | 010-非自膨 | 支架直径：4.5mm；支架长度：40mm； | PRO-Kinetic Energy Explorer 4.5/40 | 07640130418851 | 集采范围内-中选 | 3118 | 3118 |  |  | 申报企业变更
泰利福医疗器械商贸（上海）有限公司 | 7308cb68-b462-11eb-a006-0050568f9c84-1 | 外周血管支架类 | 下肢动脉支架 | 外周血管支架系统-支架-1 | 国械注进20163132151 | 国械注进20163462151 | 该产品由快速交换式球囊扩张导管和预安装支架组成。支架由钴铬合金(L-605)制成，整个支架的表面完全覆盖一层非晶碳化硅(PROBIO)涂层。支架被设置在两个不透射线标记中间。环氧乙烷灭菌，一次性使用。 | 该产品用于改善经皮腔内血管成形术(PTA)治疗膝下动脉粥样硬化病变后血管造影结果不佳（≥50%残余狭窄）或血流限制性夹层。 | 膝下动脉 | 非药物涂层 非覆膜 短支架 (长度≤100mm) | 06fe40ab-d08a-11e9-953f-fa163e0a8baf | 06fe40ab-d08a-11e9-953f-fa163e0a8baf | 外周血管支架系统-支架 | C02061100114010031990000025 | C02061100101003031990000123 | 02-血管介入治疗类材料 | 06-外周血管介入治疗材料 | 11-膝下动脉支架 | 膝下动脉支架 | 14-合金 | 010-非自膨 | 支架直径：5.0mm；支架长度：13mm； | PRO-Kinetic Energy Explorer 5.0/13 | 07640130418363 | 集采范围内-中选 | 3118 | 3118 |  |  | 申报企业变更
泰利福医疗器械商贸（上海）有限公司 | 7308cb68-b462-11eb-a006-0050568f9c84-1 | 外周血管支架类 | 下肢动脉支架 | 外周血管支架系统-支架-1 | 国械注进20163132151 | 国械注进20163462151 | 该产品由快速交换式球囊扩张导管和预安装支架组成。支架由钴铬合金（L-605）制成，整个支架的表面都完全覆盖一层非晶碳化硅（PROBIO）涂层。支架被设置在两个不透射线标记中间。环氧乙烷灭菌，一次性使用。货架有效期3年。 | 该产品用于改善经皮腔内血管成形术(PTA)治疗膝下动脉粥样硬化病变后血管造影结果不佳（≥50%残余狭窄）或血流限制性夹层。 | 膝下动脉 | 非药物涂层 非覆膜 短支架 (长度≤100mm) | 2b70bc55-b477-11eb-a006-0050568f9c84 | 2b70bc55-b477-11eb-a006-0050568f9c84 | 外周血管支架系统-支架 | C02061100114010031990000025 | C02061100101003031990000123 | 02-血管介入治疗类材料 | 06-外周血管介入治疗材料 | 11-膝下动脉支架 | 膝下动脉支架 | 14-合金 | 010-非自膨 | 支架直径：5.0mm；支架长度：13mm； | PRO-Kinetic Energy Explorer 5.0/13 | 07640130418363 | 集采范围内-中选 | 3118 | 3118 |  |  | 申报企业变更
泰利福医疗器械商贸（上海）有限公司 | 7308cb68-b462-11eb-a006-0050568f9c84-1 | 外周血管支架类 | 下肢动脉支架 | 外周血管支架系统-支架-1 | 国械注进20163132151 | 国械注进20163462151 | 该产品由快速交换式球囊扩张导管和预安装支架组成。支架由钴铬合金(L-605)制成，整个支架的表面完全覆盖一层非晶碳化硅(PROBIO)涂层。支架被设置在两个不透射线标记中间。环氧乙烷灭菌，一次性使用。 | 该产品用于改善经皮腔内血管成形术(PTA)治疗膝下动脉粥样硬化病变后血管造影结果不佳（≥50%残余狭窄）或血流限制性夹层。 | 膝下动脉 | 非药物涂层 非覆膜 短支架 (长度≤100mm) | 06fe4e98-d08a-11e9-953f-fa163e0a8baf | 06fe4e98-d08a-11e9-953f-fa163e0a8baf | 外周血管支架系统-支架 | C02061100114010031990000035 | C02061100101003031990000103 | 02-血管介入治疗类材料 | 06-外周血管介入治疗材料 | 11-膝下动脉支架 | 膝下动脉支架 | 14-合金 | 010-非自膨 | 支架直径：5.0mm；支架长度：15mm； | PRO-Kinetic Energy Explorer 5.0/15 | 07640130418455 | 集采范围内-中选 | 3118 | 3118 |  |  | 申报企业变更
泰利福医疗器械商贸（上海）有限公司 | 7308cb68-b462-11eb-a006-0050568f9c84-1 | 外周血管支架类 | 下肢动脉支架 | 外周血管支架系统-支架-1 | 国械注进20163132151 | 国械注进20163462151 | 该产品由快速交换式球囊扩张导管和预安装支架组成。支架由钴铬合金（L-605）制成，整个支架的表面都完全覆盖一层非晶碳化硅（PROBIO）涂层。支架被设置在两个不透射线标记中间。环氧乙烷灭菌，一次性使用。货架有效期3年。 | 该产品用于改善经皮腔内血管成形术(PTA)治疗膝下动脉粥样硬化病变后血管造影结果不佳（≥50%残余狭窄）或血流限制性夹层。 | 膝下动脉 | 非药物涂层 非覆膜 短支架 (长度≤100mm) | 2b709564-b477-11eb-a006-0050568f9c84 | 2b709564-b477-11eb-a006-0050568f9c84 | 外周血管支架系统-支架 | C02061100114010031990000035 | C02061100101003031990000103 | 02-血管介入治疗类材料 | 06-外周血管介入治疗材料 | 11-膝下动脉支架 | 膝下动脉支架 | 14-合金 | 010-非自膨 | 支架直径：5.0mm；支架长度：15mm； | PRO-Kinetic Energy Explorer 5.0/15 | 07640130418455 | 集采范围内-中选 | 3118 | 3118 |  |  | 申报企业变更
泰利福医疗器械商贸（上海）有限公司 | 7308cb68-b462-11eb-a006-0050568f9c84-1 | 外周血管支架类 | 下肢动脉支架 | 外周血管支架系统-支架-1 | 国械注进20163132151 | 国械注进20163462151 | 该产品由快速交换式球囊扩张导管和预安装支架组成。支架由钴铬合金(L-605)制成，整个支架的表面完全覆盖一层非晶碳化硅(PROBIO)涂层。支架被设置在两个不透射线标记中间。环氧乙烷灭菌，一次性使用。 | 该产品用于改善经皮腔内血管成形术(PTA)治疗膝下动脉粥样硬化病变后血管造影结果不佳（≥50%残余狭窄）或血流限制性夹层。 | 膝下动脉 | 非药物涂层 非覆膜 短支架 (长度≤100mm) | 06fe2bdd-d08a-11e9-953f-fa163e0a8baf | 06fe2bdd-d08a-11e9-953f-fa163e0a8baf | 外周血管支架系统-支架 | C02061100114010031990000015 | C02061100101003031990000084 | 02-血管介入治疗类材料 | 06-外周血管介入治疗材料 | 11-膝下动脉支架 | 膝下动脉支架 | 14-合金 | 010-非自膨 | 支架直径：5.0mm；支架长度：18mm； | PRO-Kinetic Energy Explorer 5.0/18 | 07640130418547 | 集采范围内-中选 | 3118 | 3118 |  |  | 申报企业变更
泰利福医疗器械商贸（上海）有限公司 | 7308cb68-b462-11eb-a006-0050568f9c84-1 | 外周血管支架类 | 下肢动脉支架 | 外周血管支架系统-支架-1 | 国械注进20163132151 | 国械注进20163462151 | 该产品由快速交换式球囊扩张导管和预安装支架组成。支架由钴铬合金（L-605）制成，整个支架的表面都完全覆盖一层非晶碳化硅（PROBIO）涂层。支架被设置在两个不透射线标记中间。环氧乙烷灭菌，一次性使用。货架有效期3年。 | 该产品用于改善经皮腔内血管成形术(PTA)治疗膝下动脉粥样硬化病变后血管造影结果不佳（≥50%残余狭窄）或血流限制性夹层。 | 膝下动脉 | 非药物涂层 非覆膜 短支架 (长度≤100mm) | 2b6924b4-b477-11eb-a006-0050568f9c84 | 2b6924b4-b477-11eb-a006-0050568f9c84 | 外周血管支架系统-支架 | C02061100114010031990000015 | C02061100101003031990000084 | 02-血管介入治疗类材料 | 06-外周血管介入治疗材料 | 11-膝下动脉支架 | 膝下动脉支架 | 14-合金 | 010-非自膨 | 支架直径：5.0mm；支架长度：18mm； | PRO-Kinetic Energy Explorer 5.0/18 | 07640130418547 | 集采范围内-中选 | 3118 | 3118 |  |  | 申报企业变更
泰利福医疗器械商贸（上海）有限公司 | 7308cb68-b462-11eb-a006-0050568f9c84-1 | 外周血管支架类 | 下肢动脉支架 | 外周血管支架系统-支架-1 | 国械注进20163132151 | 国械注进20163462151 | 该产品由快速交换式球囊扩张导管和预安装支架组成。支架由钴铬合金(L-605)制成，整个支架的表面完全覆盖一层非晶碳化硅(PROBIO)涂层。支架被设置在两个不透射线标记中间。环氧乙烷灭菌，一次性使用。 | 该产品用于改善经皮腔内血管成形术(PTA)治疗膝下动脉粥样硬化病变后血管造影结果不佳（≥50%残余狭窄）或血流限制性夹层。 | 膝下动脉 | 非药物涂层 非覆膜 短支架 (长度≤100mm) | 06fe6db8-d08a-11e9-953f-fa163e0a8baf | 06fe6db8-d08a-11e9-953f-fa163e0a8baf | 外周血管支架系统-支架 | C02061100114010031990000058 | C02061100101003031990000130 | 02-血管介入治疗类材料 | 06-外周血管介入治疗材料 | 11-膝下动脉支架 | 膝下动脉支架 | 14-合金 | 010-非自膨 | 支架直径：5.0mm；支架长度：20mm； | PRO-Kinetic Energy Explorer 5.0/20 | 07640130418639 | 集采范围内-中选 | 3118 | 3118 |  |  | 申报企业变更
泰利福医疗器械商贸（上海）有限公司 | 7308cb68-b462-11eb-a006-0050568f9c84-1 | 外周血管支架类 | 下肢动脉支架 | 外周血管支架系统-支架-1 | 国械注进20163132151 | 国械注进20163462151 | 该产品由快速交换式球囊扩张导管和预安装支架组成。支架由钴铬合金（L-605）制成，整个支架的表面都完全覆盖一层非晶碳化硅（PROBIO）涂层。支架被设置在两个不透射线标记中间。环氧乙烷灭菌，一次性使用。货架有效期3年。 | 该产品用于改善经皮腔内血管成形术(PTA)治疗膝下动脉粥样硬化病变后血管造影结果不佳（≥50%残余狭窄）或血流限制性夹层。 | 膝下动脉 | 非药物涂层 非覆膜 短支架 (长度≤100mm) | 2b73105c-b477-11eb-a006-0050568f9c84 | 2b73105c-b477-11eb-a006-0050568f9c84 | 外周血管支架系统-支架 | C02061100114010031990000058 | C02061100101003031990000130 | 02-血管介入治疗类材料 | 06-外周血管介入治疗材料 | 11-膝下动脉支架 | 膝下动脉支架 | 14-合金 | 010-非自膨 | 支架直径：5.0mm；支架长度：20mm； | PRO-Kinetic Energy Explorer 5.0/20 | 07640130418639 | 集采范围内-中选 | 3118 | 3118 |  |  | 申报企业变更
泰利福医疗器械商贸（上海）有限公司 | 7308cb68-b462-11eb-a006-0050568f9c84-1 | 外周血管支架类 | 下肢动脉支架 | 外周血管支架系统-支架-1 | 国械注进20163132151 | 国械注进20163462151 | 该产品由快速交换式球囊扩张导管和预安装支架组成。支架由钴铬合金(L-605)制成，整个支架的表面完全覆盖一层非晶碳化硅(PROBIO)涂层。支架被设置在两个不透射线标记中间。环氧乙烷灭菌，一次性使用。 | 该产品用于改善经皮腔内血管成形术(PTA)治疗膝下动脉粥样硬化病变后血管造影结果不佳（≥50%残余狭窄）或血流限制性夹层。 | 膝下动脉 | 非药物涂层 非覆膜 短支架 (长度≤100mm) | 06fe546d-d08a-11e9-953f-fa163e0a8baf | 06fe546d-d08a-11e9-953f-fa163e0a8baf | 外周血管支架系统-支架 | C02061100114010031990000039 | C02061100101003031990000129 | 02-血管介入治疗类材料 | 06-外周血管介入治疗材料 | 11-膝下动脉支架 | 膝下动脉支架 | 14-合金 | 010-非自膨 | 支架直径：5.0mm；支架长度：26mm； | PRO-Kinetic Energy Explorer 5.0/26 | 07640130418745 | 集采范围内-中选 | 3118 | 3118 |  |  | 申报企业变更
泰利福医疗器械商贸（上海）有限公司 | 7308cb68-b462-11eb-a006-0050568f9c84-1 | 外周血管支架类 | 下肢动脉支架 | 外周血管支架系统-支架-1 | 国械注进20163132151 | 国械注进20163462151 | 该产品由快速交换式球囊扩张导管和预安装支架组成。支架由钴铬合金（L-605）制成，整个支架的表面都完全覆盖一层非晶碳化硅（PROBIO）涂层。支架被设置在两个不透射线标记中间。环氧乙烷灭菌，一次性使用。货架有效期3年。 | 该产品用于改善经皮腔内血管成形术(PTA)治疗膝下动脉粥样硬化病变后血管造影结果不佳（≥50%残余狭窄）或血流限制性夹层。 | 膝下动脉 | 非药物涂层 非覆膜 短支架 (长度≤100mm) | 2b71e601-b477-11eb-a006-0050568f9c84 | 2b71e601-b477-11eb-a006-0050568f9c84 | 外周血管支架系统-支架 | C02061100114010031990000039 | C02061100101003031990000129 | 02-血管介入治疗类材料 | 06-外周血管介入治疗材料 | 11-膝下动脉支架 | 膝下动脉支架 | 14-合金 | 010-非自膨 | 支架直径：5.0mm；支架长度：26mm； | PRO-Kinetic Energy Explorer 5.0/26 | 07640130418745 | 集采范围内-中选 | 3118 | 3118 |  |  | 申报企业变更
泰利福医疗器械商贸（上海）有限公司 | 7308cb68-b462-11eb-a006-0050568f9c84-1 | 外周血管支架类 | 下肢动脉支架 | 外周血管支架系统-支架-1 | 国械注进20163132151 | 国械注进20163462151 | 该产品由快速交换式球囊扩张导管和预安装支架组成。支架由钴铬合金(L-605)制成，整个支架的表面完全覆盖一层非晶碳化硅(PROBIO)涂层。支架被设置在两个不透射线标记中间。环氧乙烷灭菌，一次性使用。 | 该产品用于改善经皮腔内血管成形术(PTA)治疗膝下动脉粥样硬化病变后血管造影结果不佳（≥50%残余狭窄）或血流限制性夹层。 | 膝下动脉 | 非药物涂层 非覆膜 短支架 (长度≤100mm) | 06fe46ae-d08a-11e9-953f-fa163e0a8baf | 06fe46ae-d08a-11e9-953f-fa163e0a8baf | 外周血管支架系统-支架 | C02061100114010031990000029 | C02061100101003031990000069 | 02-血管介入治疗类材料 | 06-外周血管介入治疗材料 | 11-膝下动脉支架 | 膝下动脉支架 | 14-合金 | 010-非自膨 | 支架直径：5.0mm；支架长度：30mm； | PRO-Kinetic Energy Explorer 5.0/30 | 07640130418806 | 集采范围内-中选 | 3118 | 3118 |  |  | 申报企业变更
泰利福医疗器械商贸（上海）有限公司 | 7308cb68-b462-11eb-a006-0050568f9c84-1 | 外周血管支架类 | 下肢动脉支架 | 外周血管支架系统-支架-1 | 国械注进20163132151 | 国械注进20163462151 | 该产品由快速交换式球囊扩张导管和预安装支架组成。支架由钴铬合金（L-605）制成，整个支架的表面都完全覆盖一层非晶碳化硅（PROBIO）涂层。支架被设置在两个不透射线标记中间。环氧乙烷灭菌，一次性使用。货架有效期3年。 | 该产品用于改善经皮腔内血管成形术(PTA)治疗膝下动脉粥样硬化病变后血管造影结果不佳（≥50%残余狭窄）或血流限制性夹层。 | 膝下动脉 | 非药物涂层 非覆膜 短支架 (长度≤100mm) | 2b6233c5-b477-11eb-a006-0050568f9c84 | 2b6233c5-b477-11eb-a006-0050568f9c84 | 外周血管支架系统-支架 | C02061100114010031990000029 | C02061100101003031990000069 | 02-血管介入治疗类材料 | 06-外周血管介入治疗材料 | 11-膝下动脉支架 | 膝下动脉支架 | 14-合金 | 010-非自膨 | 支架直径：5.0mm；支架长度：30mm； | PRO-Kinetic Energy Explorer 5.0/30 | 07640130418806 | 集采范围内-中选 | 3118 | 3118 |  |  | 申报企业变更
泰利福医疗器械商贸（上海）有限公司 | 7308cb68-b462-11eb-a006-0050568f9c84-1 | 外周血管支架类 | 下肢动脉支架 | 外周血管支架系统-支架-1 | 国械注进20163132151 | 国械注进20163462151 | 该产品由快速交换式球囊扩张导管和预安装支架组成。支架由钴铬合金(L-605)制成，整个支架的表面完全覆盖一层非晶碳化硅(PROBIO)涂层。支架被设置在两个不透射线标记中间。环氧乙烷灭菌，一次性使用。 | 该产品用于改善经皮腔内血管成形术(PTA)治疗膝下动脉粥样硬化病变后血管造影结果不佳（≥50%残余狭窄）或血流限制性夹层。 | 膝下动脉 | 非药物涂层 非覆膜 短支架 (长度≤100mm) | 06fe1633-d08a-11e9-953f-fa163e0a8baf | 06fe1633-d08a-11e9-953f-fa163e0a8baf | 外周血管支架系统-支架 | C02061100114010031990000006 | C02061100101003031990000077 | 02-血管介入治疗类材料 | 06-外周血管介入治疗材料 | 11-膝下动脉支架 | 膝下动脉支架 | 14-合金 | 010-非自膨 | 支架直径：5.0mm；支架长度：40mm； | PRO-Kinetic Energy Explorer 5.0/40 | 07640130418868 | 集采范围内-中选 | 3118 | 3118 |  |  | 申报企业变更
泰利福医疗器械商贸（上海）有限公司 | 7308cb68-b462-11eb-a006-0050568f9c84-1 | 外周血管支架类 | 下肢动脉支架 | 外周血管支架系统-支架-1 | 国械注进20163132151 | 国械注进20163462151 | 该产品由快速交换式球囊扩张导管和预安装支架组成。支架由钴铬合金（L-605）制成，整个支架的表面都完全覆盖一层非晶碳化硅（PROBIO）涂层。支架被设置在两个不透射线标记中间。环氧乙烷灭菌，一次性使用。货架有效期3年。 | 该产品用于改善经皮腔内血管成形术(PTA)治疗膝下动脉粥样硬化病变后血管造影结果不佳（≥50%残余狭窄）或血流限制性夹层。 | 膝下动脉 | 非药物涂层 非覆膜 短支架 (长度≤100mm) | 2b67a532-b477-11eb-a006-0050568f9c84 | 2b67a532-b477-11eb-a006-0050568f9c84 | 外周血管支架系统-支架 | C02061100114010031990000006 | C02061100101003031990000077 | 02-血管介入治疗类材料 | 06-外周血管介入治疗材料 | 11-膝下动脉支架 | 膝下动脉支架 | 14-合金 | 010-非自膨 | 支架直径：5.0mm；支架长度：40mm； | PRO-Kinetic Energy Explorer 5.0/40 | 07640130418868 | 集采范围内-中选 | 3118 | 3118 |  |  | 申报企业变更
泰利福医疗器械商贸（上海）有限公司 | ceb1713e-b851-11eb-a006-0050568f9c84-1 | 外周血管支架类 | 下肢动脉支架 | 外周支架系统-支架-1 | 国械注进20163132345 | 国械注进20163462345 | Astron外周支架系统由自膨式支架和输送系统组成。支架由镍钛合金管经激光切割而成，两端各带有四个不透射线(99%黄金)的延伸小体，内外表面覆有非晶碳化硅(a-SiC:H)涂层。输送系统带有铂铱合金不透射线标记，制造材料为:外鞘中段外层:PA12，外鞘中段中层:低密度聚乙烯，外鞘中端内层:高密度聚乙烯，外鞘远端:PA12，内鞘管:PEEK，尖端:含33%BaSO4的Pebax3533，"防跳"内管:Pebax5533，支架固定端:PA12。产品经环氧乙烷灭菌，一次性使用。有效期3年。 | Astron外周支架系统用于髂动脉的动脉粥样硬化疾病患者，以及治疗经皮内血管成形术(PTA)后效果不理想者，如仍有残余狭窄和出现分层。 | 髂内动脉、髂动脉、髂外动脉、髂总动脉 | 非药物涂层 非覆膜 短支架 (长度≤100mm) | a072a0f1-9deb-11ec-a4e1-90e2ba8d9d30 | a072a0f1-9deb-11ec-a4e1-90e2ba8d9d30 | 外周支架系统 -支架 | C02060900114024031990000039 | C02060900114024031990000051 | 02-血管介入治疗类材料 | 06-外周血管介入治疗材料 | 09-髂股动脉支架 | 髂股动脉支架（非覆膜） | 14-合金 | 024-非覆膜/自膨 | 支架外径：10mm；支架长度：40mm；使用长度：70cm | Astron 10/40/70 | 07640130441583 | 集采范围内-中选 | 3118 | 3118 |  |  | 申报企业变更
泰利福医疗器械商贸（上海）有限公司 | ceb1713e-b851-11eb-a006-0050568f9c84-1 | 外周血管支架类 | 下肢动脉支架 | 外周支架系统-支架-1 | 国械注进20163132345 | 国械注进20163462345 | Astron外周支架系统由自膨式支架和输送系统组成。支架由镍钛合金管经激光切割而成，两端各带有四个不透射线（99%黄金）的延伸小体，内外表面覆有非晶碳化硅(a-SiC：H)涂层。输送系统带有铂铱合金不透射线标记，制造材料为：外鞘中段外层：PA 12，外鞘中段中层：低密度聚乙烯，外鞘中端内层：高密度聚乙烯，外鞘中端内层：高密度聚乙烯，外鞘远端：PA12，内鞘管：PEEK，尖端：含33% BaSO4的Pebax 3533，“防跳”内鞘：Pebax 5533,支架固定端：PA12。产品经环氧乙烷灭菌，一次性使用，有效期3年。 | Astron外周支架系统用于髂动脉的动脉粥样硬化疾病患者，以及治疗经皮内血管成形术(PTA)后效果不理想者，如仍有残余狭窄和出现分层。 | 髂内动脉、髂动脉、髂外动脉、髂总动脉 | 非药物涂层 非覆膜 短支架 (长度≤100mm) | 8a475c39-b853-11eb-a006-0050568f9c84 | 8a475c39-b853-11eb-a006-0050568f9c84 | 外周支架系统-支架 | C02060900114024031990000039 | C02060900102007031990000033 | 02-血管介入治疗类材料 | 06-外周血管介入治疗材料 | 09-髂股动脉支架 | 髂股动脉支架（非覆膜） | 14-合金 | 024-非覆膜/自膨 | 支架外径：10mm；支架长度：40mm；使用长度：70cm | Astron 10/40/70 | 07640130441583 | 集采范围内-中选 | 3118 | 3118 |  |  | 申报企业变更
泰利福医疗器械商贸（上海）有限公司 | ceb1713e-b851-11eb-a006-0050568f9c84-1 | 外周血管支架类 | 下肢动脉支架 | 外周支架系统-支架-1 | 国械注进20163132345 | 国械注进20163462345 | Astron外周支架系统由自膨式支架和输送系统组成。支架由镍钛合金管经激光切割而成，两端各带有四个不透射线(99%黄金)的延伸小体，内外表面覆有非晶碳化硅(a-SiC:H)涂层。输送系统带有铂铱合金不透射线标记，制造材料为:外鞘中段外层:PA12，外鞘中段中层:低密度聚乙烯，外鞘中端内层:高密度聚乙烯，外鞘远端:PA12，内鞘管:PEEK，尖端:含33%BaSO4的Pebax3533，"防跳"内管:Pebax5533，支架固定端:PA12。产品经环氧乙烷灭菌，一次性使用。有效期3年。 | Astron外周支架系统用于髂动脉的动脉粥样硬化疾病患者，以及治疗经皮内血管成形术(PTA)后效果不理想者，如仍有残余狭窄和出现分层。 | 髂内动脉、髂动脉、髂外动脉、髂总动脉 | 非药物涂层 非覆膜 短支架 (长度≤100mm) | a07299c1-9deb-11ec-a4e1-90e2ba8d9d30 | a07299c1-9deb-11ec-a4e1-90e2ba8d9d30 | 外周支架系统 -支架 | C02060900114024031990000032 | C02060900114024031990000047 | 02-血管介入治疗类材料 | 06-外周血管介入治疗材料 | 09-髂股动脉支架 | 髂股动脉支架（非覆膜） | 14-合金 | 024-非覆膜/自膨 | 支架外径：10mm；支架长度：60mm；使用长度：70cm | Astron 10/60/70 | 07640130441590 | 集采范围内-中选 | 3118 | 3118 |  |  | 申报企业变更
泰利福医疗器械商贸（上海）有限公司 | ceb1713e-b851-11eb-a006-0050568f9c84-1 | 外周血管支架类 | 下肢动脉支架 | 外周支架系统-支架-1 | 国械注进20163132345 | 国械注进20163462345 | Astron外周支架系统由自膨式支架和输送系统组成。支架由镍钛合金管经激光切割而成，两端各带有四个不透射线（99%黄金）的延伸小体，内外表面覆有非晶碳化硅(a-SiC：H)涂层。输送系统带有铂铱合金不透射线标记，制造材料为：外鞘中段外层：PA 12，外鞘中段中层：低密度聚乙烯，外鞘中端内层：高密度聚乙烯，外鞘中端内层：高密度聚乙烯，外鞘远端：PA12，内鞘管：PEEK，尖端：含33% BaSO4的Pebax 3533，“防跳”内鞘：Pebax 5533,支架固定端：PA12。产品经环氧乙烷灭菌，一次性使用，有效期3年。 | Astron外周支架系统用于髂动脉的动脉粥样硬化疾病患者，以及治疗经皮内血管成形术(PTA)后效果不理想者，如仍有残余狭窄和出现分层。 | 髂内动脉、髂动脉、髂外动脉、髂总动脉 | 非药物涂层 非覆膜 短支架 (长度≤100mm) | 8a47514e-b853-11eb-a006-0050568f9c84 | 8a47514e-b853-11eb-a006-0050568f9c84 | 外周支架系统-支架 | C02060900114024031990000032 | C02060900102007031990000026 | 02-血管介入治疗类材料 | 06-外周血管介入治疗材料 | 09-髂股动脉支架 | 髂股动脉支架（非覆膜） | 14-合金 | 024-非覆膜/自膨 | 支架外径：10mm；支架长度：60mm；使用长度：70cm | Astron 10/60/70 | 07640130441590 | 集采范围内-中选 | 3118 | 3118 |  |  | 申报企业变更
泰利福医疗器械商贸（上海）有限公司 | ceb1713e-b851-11eb-a006-0050568f9c84-1 | 外周血管支架类 | 下肢动脉支架 | 外周支架系统-支架-1 | 国械注进20163132345 | 国械注进20163462345 | Astron外周支架系统由自膨式支架和输送系统组成。支架由镍钛合金管经激光切割而成，两端各带有四个不透射线(99%黄金)的延伸小体，内外表面覆有非晶碳化硅(a-SiC:H)涂层。输送系统带有铂铱合金不透射线标记，制造材料为:外鞘中段外层:PA12，外鞘中段中层:低密度聚乙烯，外鞘中端内层:高密度聚乙烯，外鞘远端:PA12，内鞘管:PEEK，尖端:含33%BaSO4的Pebax3533，"防跳"内管:Pebax5533，支架固定端:PA12。产品经环氧乙烷灭菌，一次性使用。有效期3年。 | Astron外周支架系统用于髂动脉的动脉粥样硬化疾病患者，以及治疗经皮内血管成形术(PTA)后效果不理想者，如仍有残余狭窄和出现分层。 | 髂内动脉、髂动脉、髂外动脉、髂总动脉 | 非药物涂层 非覆膜 短支架 (长度≤100mm) | a0729bc0-9deb-11ec-a4e1-90e2ba8d9d30 | a0729bc0-9deb-11ec-a4e1-90e2ba8d9d30 | 外周支架系统 -支架 | C02060900114024031990000043 | C02060900114024031990000048 | 02-血管介入治疗类材料 | 06-外周血管介入治疗材料 | 09-髂股动脉支架 | 髂股动脉支架（非覆膜） | 14-合金 | 024-非覆膜/自膨 | 支架外径：10mm；支架长度：80mm；使用长度：70cm | Astron 10/80/70 | 07640130441606 | 集采范围内-中选 | 3118 | 3118 |  |  | 申报企业变更
泰利福医疗器械商贸（上海）有限公司 | ceb1713e-b851-11eb-a006-0050568f9c84-1 | 外周血管支架类 | 下肢动脉支架 | 外周支架系统-支架-1 | 国械注进20163132345 | 国械注进20163462345 | Astron外周支架系统由自膨式支架和输送系统组成。支架由镍钛合金管经激光切割而成，两端各带有四个不透射线（99%黄金）的延伸小体，内外表面覆有非晶碳化硅(a-SiC：H)涂层。输送系统带有铂铱合金不透射线标记，制造材料为：外鞘中段外层：PA 12，外鞘中段中层：低密度聚乙烯，外鞘中端内层：高密度聚乙烯，外鞘中端内层：高密度聚乙烯，外鞘远端：PA12，内鞘管：PEEK，尖端：含33% BaSO4的Pebax 3533，“防跳”内鞘：Pebax 5533,支架固定端：PA12。产品经环氧乙烷灭菌，一次性使用，有效期3年。 | Astron外周支架系统用于髂动脉的动脉粥样硬化疾病患者，以及治疗经皮内血管成形术(PTA)后效果不理想者，如仍有残余狭窄和出现分层。 | 髂内动脉、髂动脉、髂外动脉、髂总动脉 | 非药物涂层 非覆膜 短支架 (长度≤100mm) | 8a476185-b853-11eb-a006-0050568f9c84 | 8a476185-b853-11eb-a006-0050568f9c84 | 外周支架系统-支架 | C02060900114024031990000043 | C02060900102007031990000037 | 02-血管介入治疗类材料 | 06-外周血管介入治疗材料 | 09-髂股动脉支架 | 髂股动脉支架（非覆膜） | 14-合金 | 024-非覆膜/自膨 | 支架外径：10mm；支架长度：80mm；使用长度：70cm | Astron 10/80/70 | 07640130441606 | 集采范围内-中选 | 3118 | 3118 |  |  | 申报企业变更
泰利福医疗器械商贸（上海）有限公司 | ceb1713e-b851-11eb-a006-0050568f9c84-1 | 外周血管支架类 | 下肢动脉支架 | 外周支架系统-支架-1 | 国械注进20163132345 | 国械注进20163462345 | Astron外周支架系统由自膨式支架和输送系统组成。支架由镍钛合金管经激光切割而成，两端各带有四个不透射线(99%黄金)的延伸小体，内外表面覆有非晶碳化硅(a-SiC:H)涂层。输送系统带有铂铱合金不透射线标记，制造材料为:外鞘中段外层:PA12，外鞘中段中层:低密度聚乙烯，外鞘中端内层:高密度聚乙烯，外鞘远端:PA12，内鞘管:PEEK，尖端:含33%BaSO4的Pebax3533，"防跳"内管:Pebax5533，支架固定端:PA12。产品经环氧乙烷灭菌，一次性使用。有效期3年。 | Astron外周支架系统用于髂动脉的动脉粥样硬化疾病患者，以及治疗经皮内血管成形术(PTA)后效果不理想者，如仍有残余狭窄和出现分层。 | 髂内动脉、髂动脉、髂外动脉、髂总动脉 | 非药物涂层 非覆膜 短支架 (长度≤100mm) | a734b81f-d07f-11e9-953f-fa163e0a8baf | a734b81f-d07f-11e9-953f-fa163e0a8baf | 外周支架系统 -支架 | C02060900114024031990000041 | C02060900114024031990000060 | 02-血管介入治疗类材料 | 06-外周血管介入治疗材料 | 09-髂股动脉支架 | 髂股动脉支架（非覆膜） | 14-合金 | 024-非覆膜/自膨 | 支架外径：7mm；支架长度：30mm；使用长度：120cm | Astron 7/30/120 | 07640130441460 | 集采范围内-中选 | 3118 | 3118 |  |  | 申报企业变更
泰利福医疗器械商贸（上海）有限公司 | ceb1713e-b851-11eb-a006-0050568f9c84-1 | 外周血管支架类 | 下肢动脉支架 | 外周支架系统-支架-1 | 国械注进20163132345 | 国械注进20163462345 | Astron外周支架系统由自膨式支架和输送系统组成。支架由镍钛合金管经激光切割而成，两端各带有四个不透射线（99%黄金）的延伸小体，内外表面覆有非晶碳化硅(a-SiC：H)涂层。输送系统带有铂铱合金不透射线标记，制造材料为：外鞘中段外层：PA 12，外鞘中段中层：低密度聚乙烯，外鞘中端内层：高密度聚乙烯，外鞘中端内层：高密度聚乙烯，外鞘远端：PA12，内鞘管：PEEK，尖端：含33% BaSO4的Pebax 3533，“防跳”内鞘：Pebax 5533,支架固定端：PA12。产品经环氧乙烷灭菌，一次性使用，有效期3年。 | Astron外周支架系统用于髂动脉的动脉粥样硬化疾病患者，以及治疗经皮内血管成形术(PTA)后效果不理想者，如仍有残余狭窄和出现分层。 | 髂内动脉、髂动脉、髂外动脉、髂总动脉 | 非药物涂层 非覆膜 短支架 (长度≤100mm) | 8a475ec3-b853-11eb-a006-0050568f9c84 | 8a475ec3-b853-11eb-a006-0050568f9c84 | 外周支架系统-支架 | C02060900114024031990000041 | C02060900102007031990000035 | 02-血管介入治疗类材料 | 06-外周血管介入治疗材料 | 09-髂股动脉支架 | 髂股动脉支架（非覆膜） | 14-合金 | 024-非覆膜/自膨 | 支架外径：7mm；支架长度：30mm；使用长度：120cm | Astron 7/30/120 | 07640130441460 | 集采范围内-中选 | 3118 | 3118 |  |  | 申报企业变更
泰利福医疗器械商贸（上海）有限公司 | ceb1713e-b851-11eb-a006-0050568f9c84-1 | 外周血管支架类 | 下肢动脉支架 | 外周支架系统-支架-1 | 国械注进20163132345 | 国械注进20163462345 | Astron外周支架系统由自膨式支架和输送系统组成。支架由镍钛合金管经激光切割而成，两端各带有四个不透射线(99%黄金)的延伸小体，内外表面覆有非晶碳化硅(a-SiC:H)涂层。输送系统带有铂铱合金不透射线标记，制造材料为:外鞘中段外层:PA12，外鞘中段中层:低密度聚乙烯，外鞘中端内层:高密度聚乙烯，外鞘远端:PA12，内鞘管:PEEK，尖端:含33%BaSO4的Pebax3533，"防跳"内管:Pebax5533，支架固定端:PA12。产品经环氧乙烷灭菌，一次性使用。有效期3年。 | Astron外周支架系统用于髂动脉的动脉粥样硬化疾病患者，以及治疗经皮内血管成形术(PTA)后效果不理想者，如仍有残余狭窄和出现分层。 | 髂内动脉、髂动脉、髂外动脉、髂总动脉 | 非药物涂层 非覆膜 短支架 (长度≤100mm) | a0728f33-9deb-11ec-a4e1-90e2ba8d9d30 | a0728f33-9deb-11ec-a4e1-90e2ba8d9d30 | 外周支架系统 -支架 | C02060900114024031990000020 | C02060900114024031990000046 | 02-血管介入治疗类材料 | 06-外周血管介入治疗材料 | 09-髂股动脉支架 | 髂股动脉支架（非覆膜） | 14-合金 | 024-非覆膜/自膨 | 支架外径：7mm；支架长度：30mm；使用长度：70cm | Astron 7/30/70 | 07640130441347 | 集采范围内-中选 | 3118 | 3118 |  |  | 申报企业变更
泰利福医疗器械商贸（上海）有限公司 | ceb1713e-b851-11eb-a006-0050568f9c84-1 | 外周血管支架类 | 下肢动脉支架 | 外周支架系统-支架-1 | 国械注进20163132345 | 国械注进20163462345 | Astron外周支架系统由自膨式支架和输送系统组成。支架由镍钛合金管经激光切割而成，两端各带有四个不透射线（99%黄金）的延伸小体，内外表面覆有非晶碳化硅(a-SiC：H)涂层。输送系统带有铂铱合金不透射线标记，制造材料为：外鞘中段外层：PA 12，外鞘中段中层：低密度聚乙烯，外鞘中端内层：高密度聚乙烯，外鞘中端内层：高密度聚乙烯，外鞘远端：PA12，内鞘管：PEEK，尖端：含33% BaSO4的Pebax 3533，“防跳”内鞘：Pebax 5533,支架固定端：PA12。产品经环氧乙烷灭菌，一次性使用，有效期3年。 | Astron外周支架系统用于髂动脉的动脉粥样硬化疾病患者，以及治疗经皮内血管成形术(PTA)后效果不理想者，如仍有残余狭窄和出现分层。 | 髂内动脉、髂动脉、髂外动脉、髂总动脉 | 非药物涂层 非覆膜 短支架 (长度≤100mm) | 8a452115-b853-11eb-a006-0050568f9c84 | 8a452115-b853-11eb-a006-0050568f9c84 | 外周支架系统-支架 | C02060900114024031990000020 | C02060900102007031990000014 | 02-血管介入治疗类材料 | 06-外周血管介入治疗材料 | 09-髂股动脉支架 | 髂股动脉支架（非覆膜） | 14-合金 | 024-非覆膜/自膨 | 支架外径：7mm；支架长度：30mm；使用长度：70cm | Astron 7/30/70 | 07640130441347 | 集采范围内-中选 | 3118 | 3118 |  |  | 申报企业变更
泰利福医疗器械商贸（上海）有限公司 | ceb1713e-b851-11eb-a006-0050568f9c84-1 | 外周血管支架类 | 下肢动脉支架 | 外周支架系统-支架-1 | 国械注进20163132345 | 国械注进20163462345 | Astron外周支架系统由自膨式支架和输送系统组成。支架由镍钛合金管经激光切割而成，两端各带有四个不透射线(99%黄金)的延伸小体，内外表面覆有非晶碳化硅(a-SiC:H)涂层。输送系统带有铂铱合金不透射线标记，制造材料为:外鞘中段外层:PA12，外鞘中段中层:低密度聚乙烯，外鞘中端内层:高密度聚乙烯，外鞘远端:PA12，内鞘管:PEEK，尖端:含33%BaSO4的Pebax3533，"防跳"内管:Pebax5533，支架固定端:PA12。产品经环氧乙烷灭菌，一次性使用。有效期3年。 | Astron外周支架系统用于髂动脉的动脉粥样硬化疾病患者，以及治疗经皮内血管成形术(PTA)后效果不理想者，如仍有残余狭窄和出现分层。 | 髂内动脉、髂动脉、髂外动脉、髂总动脉 | 非药物涂层 非覆膜 短支架 (长度≤100mm) | a734d68e-d07f-11e9-953f-fa163e0a8baf | a734d68e-d07f-11e9-953f-fa163e0a8baf | 外周支架系统 -支架 | C02060900114024031990000027 | C02060900114024031990000067 | 02-血管介入治疗类材料 | 06-外周血管介入治疗材料 | 09-髂股动脉支架 | 髂股动脉支架（非覆膜） | 14-合金 | 024-非覆膜/自膨 | 支架外径：7mm；支架长度：40mm；使用长度：120cm | Astron 7/40/120 | 07640130441477 | 集采范围内-中选 | 3118 | 3118 |  |  | 申报企业变更
泰利福医疗器械商贸（上海）有限公司 | ceb1713e-b851-11eb-a006-0050568f9c84-1 | 外周血管支架类 | 下肢动脉支架 | 外周支架系统-支架-1 | 国械注进20163132345 | 国械注进20163462345 | Astron外周支架系统由自膨式支架和输送系统组成。支架由镍钛合金管经激光切割而成，两端各带有四个不透射线（99%黄金）的延伸小体，内外表面覆有非晶碳化硅(a-SiC：H)涂层。输送系统带有铂铱合金不透射线标记，制造材料为：外鞘中段外层：PA 12，外鞘中段中层：低密度聚乙烯，外鞘中端内层：高密度聚乙烯，外鞘中端内层：高密度聚乙烯，外鞘远端：PA12，内鞘管：PEEK，尖端：含33% BaSO4的Pebax 3533，“防跳”内鞘：Pebax 5533,支架固定端：PA12。产品经环氧乙烷灭菌，一次性使用，有效期3年。 | Astron外周支架系统用于髂动脉的动脉粥样硬化疾病患者，以及治疗经皮内血管成形术(PTA)后效果不理想者，如仍有残余狭窄和出现分层。 | 髂内动脉、髂动脉、髂外动脉、髂总动脉 | 非药物涂层 非覆膜 短支架 (长度≤100mm) | 8a474a37-b853-11eb-a006-0050568f9c84 | 8a474a37-b853-11eb-a006-0050568f9c84 | 外周支架系统-支架 | C02060900114024031990000027 | C02060900102007031990000021 | 02-血管介入治疗类材料 | 06-外周血管介入治疗材料 | 09-髂股动脉支架 | 髂股动脉支架（非覆膜） | 14-合金 | 024-非覆膜/自膨 | 支架外径：7mm；支架长度：40mm；使用长度：120cm | Astron 7/40/120 | 07640130441477 | 集采范围内-中选 | 3118 | 3118 |  |  | 申报企业变更
泰利福医疗器械商贸（上海）有限公司 | ceb1713e-b851-11eb-a006-0050568f9c84-1 | 外周血管支架类 | 下肢动脉支架 | 外周支架系统-支架-1 | 国械注进20163132345 | 国械注进20163462345 | Astron外周支架系统由自膨式支架和输送系统组成。支架由镍钛合金管经激光切割而成，两端各带有四个不透射线(99%黄金)的延伸小体，内外表面覆有非晶碳化硅(a-SiC:H)涂层。输送系统带有铂铱合金不透射线标记，制造材料为:外鞘中段外层:PA12，外鞘中段中层:低密度聚乙烯，外鞘中端内层:高密度聚乙烯，外鞘远端:PA12，内鞘管:PEEK，尖端:含33%BaSO4的Pebax3533，"防跳"内管:Pebax5533，支架固定端:PA12。产品经环氧乙烷灭菌，一次性使用。有效期3年。 | Astron外周支架系统用于髂动脉的动脉粥样硬化疾病患者，以及治疗经皮内血管成形术(PTA)后效果不理想者，如仍有残余狭窄和出现分层。 | 髂内动脉、髂动脉、髂外动脉、髂总动脉 | 非药物涂层 非覆膜 短支架 (长度≤100mm) | a072a272-9deb-11ec-a4e1-90e2ba8d9d30 | a072a272-9deb-11ec-a4e1-90e2ba8d9d30 | 外周支架系统 -支架 | C02060900114024031990000026 | C02060900114024031990000052 | 02-血管介入治疗类材料 | 06-外周血管介入治疗材料 | 09-髂股动脉支架 | 髂股动脉支架（非覆膜） | 14-合金 | 024-非覆膜/自膨 | 支架外径：7mm；支架长度：40mm；使用长度：70cm | Astron 7/40/70 | 07640130441354 | 集采范围内-中选 | 3118 | 3118 |  |  | 申报企业变更
泰利福医疗器械商贸（上海）有限公司 | ceb1713e-b851-11eb-a006-0050568f9c84-1 | 外周血管支架类 | 下肢动脉支架 | 外周支架系统-支架-1 | 国械注进20163132345 | 国械注进20163462345 | Astron外周支架系统由自膨式支架和输送系统组成。支架由镍钛合金管经激光切割而成，两端各带有四个不透射线（99%黄金）的延伸小体，内外表面覆有非晶碳化硅(a-SiC：H)涂层。输送系统带有铂铱合金不透射线标记，制造材料为：外鞘中段外层：PA 12，外鞘中段中层：低密度聚乙烯，外鞘中端内层：高密度聚乙烯，外鞘中端内层：高密度聚乙烯，外鞘远端：PA12，内鞘管：PEEK，尖端：含33% BaSO4的Pebax 3533，“防跳”内鞘：Pebax 5533,支架固定端：PA12。产品经环氧乙烷灭菌，一次性使用，有效期3年。 | Astron外周支架系统用于髂动脉的动脉粥样硬化疾病患者，以及治疗经皮内血管成形术(PTA)后效果不理想者，如仍有残余狭窄和出现分层。 | 髂内动脉、髂动脉、髂外动脉、髂总动脉 | 非药物涂层 非覆膜 短支架 (长度≤100mm) | 8a4748d5-b853-11eb-a006-0050568f9c84 | 8a4748d5-b853-11eb-a006-0050568f9c84 | 外周支架系统-支架 | C02060900114024031990000026 | C02060900102007031990000020 | 02-血管介入治疗类材料 | 06-外周血管介入治疗材料 | 09-髂股动脉支架 | 髂股动脉支架（非覆膜） | 14-合金 | 024-非覆膜/自膨 | 支架外径：7mm；支架长度：40mm；使用长度：70cm | Astron 7/40/70 | 07640130441354 | 集采范围内-中选 | 3118 | 3118 |  |  | 申报企业变更
泰利福医疗器械商贸（上海）有限公司 | ceb1713e-b851-11eb-a006-0050568f9c84-1 | 外周血管支架类 | 下肢动脉支架 | 外周支架系统-支架-1 | 国械注进20163132345 | 国械注进20163462345 | Astron外周支架系统由自膨式支架和输送系统组成。支架由镍钛合金管经激光切割而成，两端各带有四个不透射线(99%黄金)的延伸小体，内外表面覆有非晶碳化硅(a-SiC:H)涂层。输送系统带有铂铱合金不透射线标记，制造材料为:外鞘中段外层:PA12，外鞘中段中层:低密度聚乙烯，外鞘中端内层:高密度聚乙烯，外鞘远端:PA12，内鞘管:PEEK，尖端:含33%BaSO4的Pebax3533，"防跳"内管:Pebax5533，支架固定端:PA12。产品经环氧乙烷灭菌，一次性使用。有效期3年。 | Astron外周支架系统用于髂动脉的动脉粥样硬化疾病患者，以及治疗经皮内血管成形术(PTA)后效果不理想者，如仍有残余狭窄和出现分层。 | 髂内动脉、髂动脉、髂外动脉、髂总动脉 | 非药物涂层 非覆膜 短支架 (长度≤100mm) | a734e97e-d07f-11e9-953f-fa163e0a8baf | a734e97e-d07f-11e9-953f-fa163e0a8baf | 外周支架系统 -支架 | C02060900114024031990000019 | C02060900114024031990000071 | 02-血管介入治疗类材料 | 06-外周血管介入治疗材料 | 09-髂股动脉支架 | 髂股动脉支架（非覆膜） | 14-合金 | 024-非覆膜/自膨 | 支架外径：7mm；支架长度：60mm；使用长度：120cm | Astron 7/60/120 | 07640130441484 | 集采范围内-中选 | 3118 | 3118 |  |  | 申报企业变更
泰利福医疗器械商贸（上海）有限公司 | ceb1713e-b851-11eb-a006-0050568f9c84-1 | 外周血管支架类 | 下肢动脉支架 | 外周支架系统-支架-1 | 国械注进20163132345 | 国械注进20163462345 | Astron外周支架系统由自膨式支架和输送系统组成。支架由镍钛合金管经激光切割而成，两端各带有四个不透射线（99%黄金）的延伸小体，内外表面覆有非晶碳化硅(a-SiC：H)涂层。输送系统带有铂铱合金不透射线标记，制造材料为：外鞘中段外层：PA 12，外鞘中段中层：低密度聚乙烯，外鞘中端内层：高密度聚乙烯，外鞘中端内层：高密度聚乙烯，外鞘远端：PA12，内鞘管：PEEK，尖端：含33% BaSO4的Pebax 3533，“防跳”内鞘：Pebax 5533,支架固定端：PA12。产品经环氧乙烷灭菌，一次性使用，有效期3年。 | Astron外周支架系统用于髂动脉的动脉粥样硬化疾病患者，以及治疗经皮内血管成形术(PTA)后效果不理想者，如仍有残余狭窄和出现分层。 | 髂内动脉、髂动脉、髂外动脉、髂总动脉 | 非药物涂层 非覆膜 短支架 (长度≤100mm) | 8a42e387-b853-11eb-a006-0050568f9c84 | 8a42e387-b853-11eb-a006-0050568f9c84 | 外周支架系统-支架 | C02060900114024031990000019 | C02060900102007031990000013 | 02-血管介入治疗类材料 | 06-外周血管介入治疗材料 | 09-髂股动脉支架 | 髂股动脉支架（非覆膜） | 14-合金 | 024-非覆膜/自膨 | 支架外径：7mm；支架长度：60mm；使用长度：120cm | Astron 7/60/120 | 07640130441484 | 集采范围内-中选 | 3118 | 3118 |  |  | 申报企业变更
泰利福医疗器械商贸（上海）有限公司 | ceb1713e-b851-11eb-a006-0050568f9c84-1 | 外周血管支架类 | 下肢动脉支架 | 外周支架系统-支架-1 | 国械注进20163132345 | 国械注进20163462345 | Astron外周支架系统由自膨式支架和输送系统组成。支架由镍钛合金管经激光切割而成，两端各带有四个不透射线(99%黄金)的延伸小体，内外表面覆有非晶碳化硅(a-SiC:H)涂层。输送系统带有铂铱合金不透射线标记，制造材料为:外鞘中段外层:PA12，外鞘中段中层:低密度聚乙烯，外鞘中端内层:高密度聚乙烯，外鞘远端:PA12，内鞘管:PEEK，尖端:含33%BaSO4的Pebax3533，"防跳"内管:Pebax5533，支架固定端:PA12。产品经环氧乙烷灭菌，一次性使用。有效期3年。 | Astron外周支架系统用于髂动脉的动脉粥样硬化疾病患者，以及治疗经皮内血管成形术(PTA)后效果不理想者，如仍有残余狭窄和出现分层。 | 髂内动脉、髂动脉、髂外动脉、髂总动脉 | 非药物涂层 非覆膜 短支架 (长度≤100mm) | a072b41a-9deb-11ec-a4e1-90e2ba8d9d30 | a072b41a-9deb-11ec-a4e1-90e2ba8d9d30 | 外周支架系统 -支架 | C02060900114024031990000040 | C02060900114024031990000054 | 02-血管介入治疗类材料 | 06-外周血管介入治疗材料 | 09-髂股动脉支架 | 髂股动脉支架（非覆膜） | 14-合金 | 024-非覆膜/自膨 | 支架外径：7mm；支架长度：60mm；使用长度：70cm | Astron 7/60/70 | 07640130441361 | 集采范围内-中选 | 3118 | 3118 |  |  | 申报企业变更
泰利福医疗器械商贸（上海）有限公司 | ceb1713e-b851-11eb-a006-0050568f9c84-1 | 外周血管支架类 | 下肢动脉支架 | 外周支架系统-支架-1 | 国械注进20163132345 | 国械注进20163462345 | Astron外周支架系统由自膨式支架和输送系统组成。支架由镍钛合金管经激光切割而成，两端各带有四个不透射线（99%黄金）的延伸小体，内外表面覆有非晶碳化硅(a-SiC：H)涂层。输送系统带有铂铱合金不透射线标记，制造材料为：外鞘中段外层：PA 12，外鞘中段中层：低密度聚乙烯，外鞘中端内层：高密度聚乙烯，外鞘中端内层：高密度聚乙烯，外鞘远端：PA12，内鞘管：PEEK，尖端：含33% BaSO4的Pebax 3533，“防跳”内鞘：Pebax 5533,支架固定端：PA12。产品经环氧乙烷灭菌，一次性使用，有效期3年。 | Astron外周支架系统用于髂动脉的动脉粥样硬化疾病患者，以及治疗经皮内血管成形术(PTA)后效果不理想者，如仍有残余狭窄和出现分层。 | 髂内动脉、髂动脉、髂外动脉、髂总动脉 | 非药物涂层 非覆膜 短支架 (长度≤100mm) | 8a475d81-b853-11eb-a006-0050568f9c84 | 8a475d81-b853-11eb-a006-0050568f9c84 | 外周支架系统-支架 | C02060900114024031990000040 | C02060900102007031990000034 | 02-血管介入治疗类材料 | 06-外周血管介入治疗材料 | 09-髂股动脉支架 | 髂股动脉支架（非覆膜） | 14-合金 | 024-非覆膜/自膨 | 支架外径：7mm；支架长度：60mm；使用长度：70cm | Astron 7/60/70 | 07640130441361 | 集采范围内-中选 | 3118 | 3118 |  |  | 申报企业变更
泰利福医疗器械商贸（上海）有限公司 | ceb1713e-b851-11eb-a006-0050568f9c84-1 | 外周血管支架类 | 下肢动脉支架 | 外周支架系统-支架-1 | 国械注进20163132345 | 国械注进20163462345 | Astron外周支架系统由自膨式支架和输送系统组成。支架由镍钛合金管经激光切割而成，两端各带有四个不透射线(99%黄金)的延伸小体，内外表面覆有非晶碳化硅(a-SiC:H)涂层。输送系统带有铂铱合金不透射线标记，制造材料为:外鞘中段外层:PA12，外鞘中段中层:低密度聚乙烯，外鞘中端内层:高密度聚乙烯，外鞘远端:PA12，内鞘管:PEEK，尖端:含33%BaSO4的Pebax3533，"防跳"内管:Pebax5533，支架固定端:PA12。产品经环氧乙烷灭菌，一次性使用。有效期3年。 | Astron外周支架系统用于髂动脉的动脉粥样硬化疾病患者，以及治疗经皮内血管成形术(PTA)后效果不理想者，如仍有残余狭窄和出现分层。 | 髂内动脉、髂动脉、髂外动脉、髂总动脉 | 非药物涂层 非覆膜 短支架 (长度≤100mm) | a734d4c6-d07f-11e9-953f-fa163e0a8baf | a734d4c6-d07f-11e9-953f-fa163e0a8baf | 外周支架系统 -支架 | C02060900114024031990000024 | C02060900114024031990000066 | 02-血管介入治疗类材料 | 06-外周血管介入治疗材料 | 09-髂股动脉支架 | 髂股动脉支架（非覆膜） | 14-合金 | 024-非覆膜/自膨 | 支架外径：7mm；支架长度：80mm；使用长度：120cm | Astron 7/80/120 | 07640130441491 | 集采范围内-中选 | 3118 | 3118 |  |  | 申报企业变更
泰利福医疗器械商贸（上海）有限公司 | ceb1713e-b851-11eb-a006-0050568f9c84-1 | 外周血管支架类 | 下肢动脉支架 | 外周支架系统-支架-1 | 国械注进20163132345 | 国械注进20163462345 | Astron外周支架系统由自膨式支架和输送系统组成。支架由镍钛合金管经激光切割而成，两端各带有四个不透射线（99%黄金）的延伸小体，内外表面覆有非晶碳化硅(a-SiC：H)涂层。输送系统带有铂铱合金不透射线标记，制造材料为：外鞘中段外层：PA 12，外鞘中段中层：低密度聚乙烯，外鞘中端内层：高密度聚乙烯，外鞘中端内层：高密度聚乙烯，外鞘远端：PA12，内鞘管：PEEK，尖端：含33% BaSO4的Pebax 3533，“防跳”内鞘：Pebax 5533,支架固定端：PA12。产品经环氧乙烷灭菌，一次性使用，有效期3年。 | Astron外周支架系统用于髂动脉的动脉粥样硬化疾病患者，以及治疗经皮内血管成形术(PTA)后效果不理想者，如仍有残余狭窄和出现分层。 | 髂内动脉、髂动脉、髂外动脉、髂总动脉 | 非药物涂层 非覆膜 短支架 (长度≤100mm) | 8a4743fa-b853-11eb-a006-0050568f9c84 | 8a4743fa-b853-11eb-a006-0050568f9c84 | 外周支架系统-支架 | C02060900114024031990000024 | C02060900102007031990000018 | 02-血管介入治疗类材料 | 06-外周血管介入治疗材料 | 09-髂股动脉支架 | 髂股动脉支架（非覆膜） | 14-合金 | 024-非覆膜/自膨 | 支架外径：7mm；支架长度：80mm；使用长度：120cm | Astron 7/80/120 | 07640130441491 | 集采范围内-中选 | 3118 | 3118 |  |  | 申报企业变更
泰利福医疗器械商贸（上海）有限公司 | ceb1713e-b851-11eb-a006-0050568f9c84-1 | 外周血管支架类 | 下肢动脉支架 | 外周支架系统-支架-1 | 国械注进20163132345 | 国械注进20163462345 | Astron外周支架系统由自膨式支架和输送系统组成。支架由镍钛合金管经激光切割而成，两端各带有四个不透射线(99%黄金)的延伸小体，内外表面覆有非晶碳化硅(a-SiC:H)涂层。输送系统带有铂铱合金不透射线标记，制造材料为:外鞘中段外层:PA12，外鞘中段中层:低密度聚乙烯，外鞘中端内层:高密度聚乙烯，外鞘远端:PA12，内鞘管:PEEK，尖端:含33%BaSO4的Pebax3533，"防跳"内管:Pebax5533，支架固定端:PA12。产品经环氧乙烷灭菌，一次性使用。有效期3年。 | Astron外周支架系统用于髂动脉的动脉粥样硬化疾病患者，以及治疗经皮内血管成形术(PTA)后效果不理想者，如仍有残余狭窄和出现分层。 | 髂内动脉、髂动脉、髂外动脉、髂总动脉 | 非药物涂层 非覆膜 短支架 (长度≤100mm) | a0729d8d-9deb-11ec-a4e1-90e2ba8d9d30 | a0729d8d-9deb-11ec-a4e1-90e2ba8d9d30 | 外周支架系统 -支架 | C02060900114024031990000025 | C02060900114024031990000049 | 02-血管介入治疗类材料 | 06-外周血管介入治疗材料 | 09-髂股动脉支架 | 髂股动脉支架（非覆膜） | 14-合金 | 024-非覆膜/自膨 | 支架外径：7mm；支架长度：80mm；使用长度：70cm | Astron 7/80/70 | 07640130441378 | 集采范围内-中选 | 3118 | 3118 |  |  | 申报企业变更
泰利福医疗器械商贸（上海）有限公司 | ceb1713e-b851-11eb-a006-0050568f9c84-1 | 外周血管支架类 | 下肢动脉支架 | 外周支架系统-支架-1 | 国械注进20163132345 | 国械注进20163462345 | Astron外周支架系统由自膨式支架和输送系统组成。支架由镍钛合金管经激光切割而成，两端各带有四个不透射线（99%黄金）的延伸小体，内外表面覆有非晶碳化硅(a-SiC：H)涂层。输送系统带有铂铱合金不透射线标记，制造材料为：外鞘中段外层：PA 12，外鞘中段中层：低密度聚乙烯，外鞘中端内层：高密度聚乙烯，外鞘中端内层：高密度聚乙烯，外鞘远端：PA12，内鞘管：PEEK，尖端：含33% BaSO4的Pebax 3533，“防跳”内鞘：Pebax 5533,支架固定端：PA12。产品经环氧乙烷灭菌，一次性使用，有效期3年。 | Astron外周支架系统用于髂动脉的动脉粥样硬化疾病患者，以及治疗经皮内血管成形术(PTA)后效果不理想者，如仍有残余狭窄和出现分层。 | 髂内动脉、髂动脉、髂外动脉、髂总动脉 | 非药物涂层 非覆膜 短支架 (长度≤100mm) | 8a47475c-b853-11eb-a006-0050568f9c84 | 8a47475c-b853-11eb-a006-0050568f9c84 | 外周支架系统-支架 | C02060900114024031990000025 | C02060900102007031990000019 | 02-血管介入治疗类材料 | 06-外周血管介入治疗材料 | 09-髂股动脉支架 | 髂股动脉支架（非覆膜） | 14-合金 | 024-非覆膜/自膨 | 支架外径：7mm；支架长度：80mm；使用长度：70cm | Astron 7/80/70 | 07640130441378 | 集采范围内-中选 | 3118 | 3118 |  |  | 申报企业变更
泰利福医疗器械商贸（上海）有限公司 | ceb1713e-b851-11eb-a006-0050568f9c84-1 | 外周血管支架类 | 下肢动脉支架 | 外周支架系统-支架-1 | 国械注进20163132345 | 国械注进20163462345 | Astron外周支架系统由自膨式支架和输送系统组成。支架由镍钛合金管经激光切割而成，两端各带有四个不透射线(99%黄金)的延伸小体，内外表面覆有非晶碳化硅(a-SiC:H)涂层。输送系统带有铂铱合金不透射线标记，制造材料为:外鞘中段外层:PA12，外鞘中段中层:低密度聚乙烯，外鞘中端内层:高密度聚乙烯，外鞘远端:PA12，内鞘管:PEEK，尖端:含33%BaSO4的Pebax3533，"防跳"内管:Pebax5533，支架固定端:PA12。产品经环氧乙烷灭菌，一次性使用。有效期3年。 | Astron外周支架系统用于髂动脉的动脉粥样硬化疾病患者，以及治疗经皮内血管成形术(PTA)后效果不理想者，如仍有残余狭窄和出现分层。 | 髂内动脉、髂动脉、髂外动脉、髂总动脉 | 非药物涂层 非覆膜 短支架 (长度≤100mm) | a734d076-d07f-11e9-953f-fa163e0a8baf | a734d076-d07f-11e9-953f-fa163e0a8baf | 外周支架系统 -支架 | C02060900114024031990000042 | C02060900114024031990000064 | 02-血管介入治疗类材料 | 06-外周血管介入治疗材料 | 09-髂股动脉支架 | 髂股动脉支架（非覆膜） | 14-合金 | 024-非覆膜/自膨 | 支架外径：8mm；支架长度：30mm；使用长度：120cm | Astron 8/30/120 | 07640130441507 | 集采范围内-中选 | 3118 | 3118 |  |  | 申报企业变更
泰利福医疗器械商贸（上海）有限公司 | ceb1713e-b851-11eb-a006-0050568f9c84-1 | 外周血管支架类 | 下肢动脉支架 | 外周支架系统-支架-1 | 国械注进20163132345 | 国械注进20163462345 | Astron外周支架系统由自膨式支架和输送系统组成。支架由镍钛合金管经激光切割而成，两端各带有四个不透射线（99%黄金）的延伸小体，内外表面覆有非晶碳化硅(a-SiC：H)涂层。输送系统带有铂铱合金不透射线标记，制造材料为：外鞘中段外层：PA 12，外鞘中段中层：低密度聚乙烯，外鞘中端内层：高密度聚乙烯，外鞘中端内层：高密度聚乙烯，外鞘远端：PA12，内鞘管：PEEK，尖端：含33% BaSO4的Pebax 3533，“防跳”内鞘：Pebax 5533,支架固定端：PA12。产品经环氧乙烷灭菌，一次性使用，有效期3年。 | Astron外周支架系统用于髂动脉的动脉粥样硬化疾病患者，以及治疗经皮内血管成形术(PTA)后效果不理想者，如仍有残余狭窄和出现分层。 | 髂内动脉、髂动脉、髂外动脉、髂总动脉 | 非药物涂层 非覆膜 短支架 (长度≤100mm) | 8a476019-b853-11eb-a006-0050568f9c84 | 8a476019-b853-11eb-a006-0050568f9c84 | 外周支架系统-支架 | C02060900114024031990000042 | C02060900102007031990000036 | 02-血管介入治疗类材料 | 06-外周血管介入治疗材料 | 09-髂股动脉支架 | 髂股动脉支架（非覆膜） | 14-合金 | 024-非覆膜/自膨 | 支架外径：8mm；支架长度：30mm；使用长度：120cm | Astron 8/30/120 | 07640130441507 | 集采范围内-中选 | 3118 | 3118 |  |  | 申报企业变更
泰利福医疗器械商贸（上海）有限公司 | ceb1713e-b851-11eb-a006-0050568f9c84-1 | 外周血管支架类 | 下肢动脉支架 | 外周支架系统-支架-1 | 国械注进20163132345 | 国械注进20163462345 | Astron外周支架系统由自膨式支架和输送系统组成。支架由镍钛合金管经激光切割而成，两端各带有四个不透射线(99%黄金)的延伸小体，内外表面覆有非晶碳化硅(a-SiC:H)涂层。输送系统带有铂铱合金不透射线标记，制造材料为:外鞘中段外层:PA12，外鞘中段中层:低密度聚乙烯，外鞘中端内层:高密度聚乙烯，外鞘远端:PA12，内鞘管:PEEK，尖端:含33%BaSO4的Pebax3533，"防跳"内管:Pebax5533，支架固定端:PA12。产品经环氧乙烷灭菌，一次性使用。有效期3年。 | Astron外周支架系统用于髂动脉的动脉粥样硬化疾病患者，以及治疗经皮内血管成形术(PTA)后效果不理想者，如仍有残余狭窄和出现分层。 | 髂内动脉、髂动脉、髂外动脉、髂总动脉 | 非药物涂层 非覆膜 短支架 (长度≤100mm) | a072ed7f-9deb-11ec-a4e1-90e2ba8d9d30 | a072ed7f-9deb-11ec-a4e1-90e2ba8d9d30 | 外周支架系统 -支架 | C02060900114024031990000030 | C02060900114024031990000058 | 02-血管介入治疗类材料 | 06-外周血管介入治疗材料 | 09-髂股动脉支架 | 髂股动脉支架（非覆膜） | 14-合金 | 024-非覆膜/自膨 | 支架外径：8mm；支架长度：30mm；使用长度：70cm | Astron 8/30/70 | 07640130441385 | 集采范围内-中选 | 3118 | 3118 |  |  | 申报企业变更
泰利福医疗器械商贸（上海）有限公司 | ceb1713e-b851-11eb-a006-0050568f9c84-1 | 外周血管支架类 | 下肢动脉支架 | 外周支架系统-支架-1 | 国械注进20163132345 | 国械注进20163462345 | Astron外周支架系统由自膨式支架和输送系统组成。支架由镍钛合金管经激光切割而成，两端各带有四个不透射线（99%黄金）的延伸小体，内外表面覆有非晶碳化硅(a-SiC：H)涂层。输送系统带有铂铱合金不透射线标记，制造材料为：外鞘中段外层：PA 12，外鞘中段中层：低密度聚乙烯，外鞘中端内层：高密度聚乙烯，外鞘中端内层：高密度聚乙烯，外鞘远端：PA12，内鞘管：PEEK，尖端：含33% BaSO4的Pebax 3533，“防跳”内鞘：Pebax 5533,支架固定端：PA12。产品经环氧乙烷灭菌，一次性使用，有效期3年。 | Astron外周支架系统用于髂动脉的动脉粥样硬化疾病患者，以及治疗经皮内血管成形术(PTA)后效果不理想者，如仍有残余狭窄和出现分层。 | 髂内动脉、髂动脉、髂外动脉、髂总动脉 | 非药物涂层 非覆膜 短支架 (长度≤100mm) | 8a474e33-b853-11eb-a006-0050568f9c84 | 8a474e33-b853-11eb-a006-0050568f9c84 | 外周支架系统-支架 | C02060900114024031990000030 | C02060900102007031990000024 | 02-血管介入治疗类材料 | 06-外周血管介入治疗材料 | 09-髂股动脉支架 | 髂股动脉支架（非覆膜） | 14-合金 | 024-非覆膜/自膨 | 支架外径：8mm；支架长度：30mm；使用长度：70cm | Astron 8/30/70 | 07640130441385 | 集采范围内-中选 | 3118 | 3118 |  |  | 申报企业变更
泰利福医疗器械商贸（上海）有限公司 | ceb1713e-b851-11eb-a006-0050568f9c84-1 | 外周血管支架类 | 下肢动脉支架 | 外周支架系统-支架-1 | 国械注进20163132345 | 国械注进20163462345 | Astron外周支架系统由自膨式支架和输送系统组成。支架由镍钛合金管经激光切割而成，两端各带有四个不透射线(99%黄金)的延伸小体，内外表面覆有非晶碳化硅(a-SiC:H)涂层。输送系统带有铂铱合金不透射线标记，制造材料为:外鞘中段外层:PA12，外鞘中段中层:低密度聚乙烯，外鞘中端内层:高密度聚乙烯，外鞘远端:PA12，内鞘管:PEEK，尖端:含33%BaSO4的Pebax3533，"防跳"内管:Pebax5533，支架固定端:PA12。产品经环氧乙烷灭菌，一次性使用。有效期3年。 | Astron外周支架系统用于髂动脉的动脉粥样硬化疾病患者，以及治疗经皮内血管成形术(PTA)后效果不理想者，如仍有残余狭窄和出现分层。 | 髂内动脉、髂动脉、髂外动脉、髂总动脉 | 非药物涂层 非覆膜 短支架 (长度≤100mm) | a734bde8-d07f-11e9-953f-fa163e0a8baf | a734bde8-d07f-11e9-953f-fa163e0a8baf | 外周支架系统 -支架 | C02060900114024031990000029 | C02060900114024031990000062 | 02-血管介入治疗类材料 | 06-外周血管介入治疗材料 | 09-髂股动脉支架 | 髂股动脉支架（非覆膜） | 14-合金 | 024-非覆膜/自膨 | 支架外径：8mm；支架长度：40mm；使用长度：120cm | Astron 8/40/120 | 07640130441514 | 集采范围内-中选 | 3118 | 3118 |  |  | 申报企业变更
泰利福医疗器械商贸（上海）有限公司 | ceb1713e-b851-11eb-a006-0050568f9c84-1 | 外周血管支架类 | 下肢动脉支架 | 外周支架系统-支架-1 | 国械注进20163132345 | 国械注进20163462345 | Astron外周支架系统由自膨式支架和输送系统组成。支架由镍钛合金管经激光切割而成，两端各带有四个不透射线（99%黄金）的延伸小体，内外表面覆有非晶碳化硅(a-SiC：H)涂层。输送系统带有铂铱合金不透射线标记，制造材料为：外鞘中段外层：PA 12，外鞘中段中层：低密度聚乙烯，外鞘中端内层：高密度聚乙烯，外鞘中端内层：高密度聚乙烯，外鞘远端：PA12，内鞘管：PEEK，尖端：含33% BaSO4的Pebax 3533，“防跳”内鞘：Pebax 5533,支架固定端：PA12。产品经环氧乙烷灭菌，一次性使用，有效期3年。 | Astron外周支架系统用于髂动脉的动脉粥样硬化疾病患者，以及治疗经皮内血管成形术(PTA)后效果不理想者，如仍有残余狭窄和出现分层。 | 髂内动脉、髂动脉、髂外动脉、髂总动脉 | 非药物涂层 非覆膜 短支架 (长度≤100mm) | 8a474cde-b853-11eb-a006-0050568f9c84 | 8a474cde-b853-11eb-a006-0050568f9c84 | 外周支架系统-支架 | C02060900114024031990000029 | C02060900102007031990000023 | 02-血管介入治疗类材料 | 06-外周血管介入治疗材料 | 09-髂股动脉支架 | 髂股动脉支架（非覆膜） | 14-合金 | 024-非覆膜/自膨 | 支架外径：8mm；支架长度：40mm；使用长度：120cm | Astron 8/40/120 | 07640130441514 | 集采范围内-中选 | 3118 | 3118 |  |  | 申报企业变更
泰利福医疗器械商贸（上海）有限公司 | ceb1713e-b851-11eb-a006-0050568f9c84-1 | 外周血管支架类 | 下肢动脉支架 | 外周支架系统-支架-1 | 国械注进20163132345 | 国械注进20163462345 | Astron外周支架系统由自膨式支架和输送系统组成。支架由镍钛合金管经激光切割而成，两端各带有四个不透射线(99%黄金)的延伸小体，内外表面覆有非晶碳化硅(a-SiC:H)涂层。输送系统带有铂铱合金不透射线标记，制造材料为:外鞘中段外层:PA12，外鞘中段中层:低密度聚乙烯，外鞘中端内层:高密度聚乙烯，外鞘远端:PA12，内鞘管:PEEK，尖端:含33%BaSO4的Pebax3533，"防跳"内管:Pebax5533，支架固定端:PA12。产品经环氧乙烷灭菌，一次性使用。有效期3年。 | Astron外周支架系统用于髂动脉的动脉粥样硬化疾病患者，以及治疗经皮内血管成形术(PTA)后效果不理想者，如仍有残余狭窄和出现分层。 | 髂内动脉、髂动脉、髂外动脉、髂总动脉 | 非药物涂层 非覆膜 短支架 (长度≤100mm) | a072eba9-9deb-11ec-a4e1-90e2ba8d9d30 | a072eba9-9deb-11ec-a4e1-90e2ba8d9d30 | 外周支架系统 -支架 | C02060900114024031990000033 | C02060900114024031990000057 | 02-血管介入治疗类材料 | 06-外周血管介入治疗材料 | 09-髂股动脉支架 | 髂股动脉支架（非覆膜） | 14-合金 | 024-非覆膜/自膨 | 支架外径：8mm；支架长度：40mm；使用长度：70cm | Astron 8/40/70 | 07640130441392 | 集采范围内-中选 | 3118 | 3118 |  |  | 申报企业变更
泰利福医疗器械商贸（上海）有限公司 | ceb1713e-b851-11eb-a006-0050568f9c84-1 | 外周血管支架类 | 下肢动脉支架 | 外周支架系统-支架-1 | 国械注进20163132345 | 国械注进20163462345 | Astron外周支架系统由自膨式支架和输送系统组成。支架由镍钛合金管经激光切割而成，两端各带有四个不透射线（99%黄金）的延伸小体，内外表面覆有非晶碳化硅(a-SiC：H)涂层。输送系统带有铂铱合金不透射线标记，制造材料为：外鞘中段外层：PA 12，外鞘中段中层：低密度聚乙烯，外鞘中端内层：高密度聚乙烯，外鞘中端内层：高密度聚乙烯，外鞘远端：PA12，内鞘管：PEEK，尖端：含33% BaSO4的Pebax 3533，“防跳”内鞘：Pebax 5533,支架固定端：PA12。产品经环氧乙烷灭菌，一次性使用，有效期3年。 | Astron外周支架系统用于髂动脉的动脉粥样硬化疾病患者，以及治疗经皮内血管成形术(PTA)后效果不理想者，如仍有残余狭窄和出现分层。 | 髂内动脉、髂动脉、髂外动脉、髂总动脉 | 非药物涂层 非覆膜 短支架 (长度≤100mm) | 8a4752cf-b853-11eb-a006-0050568f9c84 | 8a4752cf-b853-11eb-a006-0050568f9c84 | 外周支架系统-支架 | C02060900114024031990000033 | C02060900102007031990000027 | 02-血管介入治疗类材料 | 06-外周血管介入治疗材料 | 09-髂股动脉支架 | 髂股动脉支架（非覆膜） | 14-合金 | 024-非覆膜/自膨 | 支架外径：8mm；支架长度：40mm；使用长度：70cm | Astron 8/40/70 | 07640130441392 | 集采范围内-中选 | 3118 | 3118 |  |  | 申报企业变更
泰利福医疗器械商贸（上海）有限公司 | ceb1713e-b851-11eb-a006-0050568f9c84-1 | 外周血管支架类 | 下肢动脉支架 | 外周支架系统-支架-1 | 国械注进20163132345 | 国械注进20163462345 | Astron外周支架系统由自膨式支架和输送系统组成。支架由镍钛合金管经激光切割而成，两端各带有四个不透射线(99%黄金)的延伸小体，内外表面覆有非晶碳化硅(a-SiC:H)涂层。输送系统带有铂铱合金不透射线标记，制造材料为:外鞘中段外层:PA12，外鞘中段中层:低密度聚乙烯，外鞘中端内层:高密度聚乙烯，外鞘远端:PA12，内鞘管:PEEK，尖端:含33%BaSO4的Pebax3533，"防跳"内管:Pebax5533，支架固定端:PA12。产品经环氧乙烷灭菌，一次性使用。有效期3年。 | Astron外周支架系统用于髂动脉的动脉粥样硬化疾病患者，以及治疗经皮内血管成形术(PTA)后效果不理想者，如仍有残余狭窄和出现分层。 | 髂内动脉、髂动脉、髂外动脉、髂总动脉 | 非药物涂层 非覆膜 短支架 (长度≤100mm) | a734c421-d07f-11e9-953f-fa163e0a8baf | a734c421-d07f-11e9-953f-fa163e0a8baf | 外周支架系统 -支架 | C02060900114024031990000044 | C02060900114024031990000063 | 02-血管介入治疗类材料 | 06-外周血管介入治疗材料 | 09-髂股动脉支架 | 髂股动脉支架（非覆膜） | 14-合金 | 024-非覆膜/自膨 | 支架外径：8mm；支架长度：60mm；使用长度：120cm | Astron 8/60/120 | 07640130441521 | 集采范围内-中选 | 3118 | 3118 |  |  | 申报企业变更
泰利福医疗器械商贸（上海）有限公司 | ceb1713e-b851-11eb-a006-0050568f9c84-1 | 外周血管支架类 | 下肢动脉支架 | 外周支架系统-支架-1 | 国械注进20163132345 | 国械注进20163462345 | Astron外周支架系统由自膨式支架和输送系统组成。支架由镍钛合金管经激光切割而成，两端各带有四个不透射线（99%黄金）的延伸小体，内外表面覆有非晶碳化硅(a-SiC：H)涂层。输送系统带有铂铱合金不透射线标记，制造材料为：外鞘中段外层：PA 12，外鞘中段中层：低密度聚乙烯，外鞘中端内层：高密度聚乙烯，外鞘中端内层：高密度聚乙烯，外鞘远端：PA12，内鞘管：PEEK，尖端：含33% BaSO4的Pebax 3533，“防跳”内鞘：Pebax 5533,支架固定端：PA12。产品经环氧乙烷灭菌，一次性使用，有效期3年。 | Astron外周支架系统用于髂动脉的动脉粥样硬化疾病患者，以及治疗经皮内血管成形术(PTA)后效果不理想者，如仍有残余狭窄和出现分层。 | 髂内动脉、髂动脉、髂外动脉、髂总动脉 | 非药物涂层 非覆膜 短支架 (长度≤100mm) | 8a4762ca-b853-11eb-a006-0050568f9c84 | 8a4762ca-b853-11eb-a006-0050568f9c84 | 外周支架系统-支架 | C02060900114024031990000044 | C02060900102007031990000038 | 02-血管介入治疗类材料 | 06-外周血管介入治疗材料 | 09-髂股动脉支架 | 髂股动脉支架（非覆膜） | 14-合金 | 024-非覆膜/自膨 | 支架外径：8mm；支架长度：60mm；使用长度：120cm | Astron 8/60/120 | 07640130441521 | 集采范围内-中选 | 3118 | 3118 |  |  | 申报企业变更
泰利福医疗器械商贸（上海）有限公司 | ceb1713e-b851-11eb-a006-0050568f9c84-1 | 外周血管支架类 | 下肢动脉支架 | 外周支架系统-支架-1 | 国械注进20163132345 | 国械注进20163462345 | Astron外周支架系统由自膨式支架和输送系统组成。支架由镍钛合金管经激光切割而成，两端各带有四个不透射线(99%黄金)的延伸小体，内外表面覆有非晶碳化硅(a-SiC:H)涂层。输送系统带有铂铱合金不透射线标记，制造材料为:外鞘中段外层:PA12，外鞘中段中层:低密度聚乙烯，外鞘中端内层:高密度聚乙烯，外鞘远端:PA12，内鞘管:PEEK，尖端:含33%BaSO4的Pebax3533，"防跳"内管:Pebax5533，支架固定端:PA12。产品经环氧乙烷灭菌，一次性使用。有效期3年。 | Astron外周支架系统用于髂动脉的动脉粥样硬化疾病患者，以及治疗经皮内血管成形术(PTA)后效果不理想者，如仍有残余狭窄和出现分层。 | 髂内动脉、髂动脉、髂外动脉、髂总动脉 | 非药物涂层 非覆膜 短支架 (长度≤100mm) | a0727b77-9deb-11ec-a4e1-90e2ba8d9d30 | a0727b77-9deb-11ec-a4e1-90e2ba8d9d30 | 外周支架系统 -支架 | C02060900114024031990000036 | C02060900114024031990000076 | 02-血管介入治疗类材料 | 06-外周血管介入治疗材料 | 09-髂股动脉支架 | 髂股动脉支架（非覆膜） | 14-合金 | 024-非覆膜/自膨 | 支架外径：8mm；支架长度：60mm；使用长度：70cm | Astron 8/60/70 | 07640130441408 | 集采范围内-中选 | 3118 | 3118 |  |  | 申报企业变更
泰利福医疗器械商贸（上海）有限公司 | ceb1713e-b851-11eb-a006-0050568f9c84-1 | 外周血管支架类 | 下肢动脉支架 | 外周支架系统-支架-1 | 国械注进20163132345 | 国械注进20163462345 | Astron外周支架系统由自膨式支架和输送系统组成。支架由镍钛合金管经激光切割而成，两端各带有四个不透射线（99%黄金）的延伸小体，内外表面覆有非晶碳化硅(a-SiC：H)涂层。输送系统带有铂铱合金不透射线标记，制造材料为：外鞘中段外层：PA 12，外鞘中段中层：低密度聚乙烯，外鞘中端内层：高密度聚乙烯，外鞘中端内层：高密度聚乙烯，外鞘远端：PA12，内鞘管：PEEK，尖端：含33% BaSO4的Pebax 3533，“防跳”内鞘：Pebax 5533,支架固定端：PA12。产品经环氧乙烷灭菌，一次性使用，有效期3年。 | Astron外周支架系统用于髂动脉的动脉粥样硬化疾病患者，以及治疗经皮内血管成形术(PTA)后效果不理想者，如仍有残余狭窄和出现分层。 | 髂内动脉、髂动脉、髂外动脉、髂总动脉 | 非药物涂层 非覆膜 短支架 (长度≤100mm) | 8a4757c7-b853-11eb-a006-0050568f9c84 | 8a4757c7-b853-11eb-a006-0050568f9c84 | 外周支架系统-支架 | C02060900114024031990000036 | C02060900102007031990000030 | 02-血管介入治疗类材料 | 06-外周血管介入治疗材料 | 09-髂股动脉支架 | 髂股动脉支架（非覆膜） | 14-合金 | 024-非覆膜/自膨 | 支架外径：8mm；支架长度：60mm；使用长度：70cm | Astron 8/60/70 | 07640130441408 | 集采范围内-中选 | 3118 | 3118 |  |  | 申报企业变更
泰利福医疗器械商贸（上海）有限公司 | ceb1713e-b851-11eb-a006-0050568f9c84-1 | 外周血管支架类 | 下肢动脉支架 | 外周支架系统-支架-1 | 国械注进20163132345 | 国械注进20163462345 | Astron外周支架系统由自膨式支架和输送系统组成。支架由镍钛合金管经激光切割而成，两端各带有四个不透射线(99%黄金)的延伸小体，内外表面覆有非晶碳化硅(a-SiC:H)涂层。输送系统带有铂铱合金不透射线标记，制造材料为:外鞘中段外层:PA12，外鞘中段中层:低密度聚乙烯，外鞘中端内层:高密度聚乙烯，外鞘远端:PA12，内鞘管:PEEK，尖端:含33%BaSO4的Pebax3533，"防跳"内管:Pebax5533，支架固定端:PA12。产品经环氧乙烷灭菌，一次性使用。有效期3年。 | Astron外周支架系统用于髂动脉的动脉粥样硬化疾病患者，以及治疗经皮内血管成形术(PTA)后效果不理想者，如仍有残余狭窄和出现分层。 | 髂内动脉、髂动脉、髂外动脉、髂总动脉 | 非药物涂层 非覆膜 短支架 (长度≤100mm) | a734d35f-d07f-11e9-953f-fa163e0a8baf | a734d35f-d07f-11e9-953f-fa163e0a8baf | 外周支架系统 -支架 | C02060900114024031990000038 | C02060900114024031990000065 | 02-血管介入治疗类材料 | 06-外周血管介入治疗材料 | 09-髂股动脉支架 | 髂股动脉支架（非覆膜） | 14-合金 | 024-非覆膜/自膨 | 支架外径：8mm；支架长度：80mm；使用长度：120cm | Astron 8/80/120 | 07640130441538 | 集采范围内-中选 | 3118 | 3118 |  |  | 申报企业变更
泰利福医疗器械商贸（上海）有限公司 | ceb1713e-b851-11eb-a006-0050568f9c84-1 | 外周血管支架类 | 下肢动脉支架 | 外周支架系统-支架-1 | 国械注进20163132345 | 国械注进20163462345 | Astron外周支架系统由自膨式支架和输送系统组成。支架由镍钛合金管经激光切割而成，两端各带有四个不透射线（99%黄金）的延伸小体，内外表面覆有非晶碳化硅(a-SiC：H)涂层。输送系统带有铂铱合金不透射线标记，制造材料为：外鞘中段外层：PA 12，外鞘中段中层：低密度聚乙烯，外鞘中端内层：高密度聚乙烯，外鞘中端内层：高密度聚乙烯，外鞘远端：PA12，内鞘管：PEEK，尖端：含33% BaSO4的Pebax 3533，“防跳”内鞘：Pebax 5533,支架固定端：PA12。产品经环氧乙烷灭菌，一次性使用，有效期3年。 | Astron外周支架系统用于髂动脉的动脉粥样硬化疾病患者，以及治疗经皮内血管成形术(PTA)后效果不理想者，如仍有残余狭窄和出现分层。 | 髂内动脉、髂动脉、髂外动脉、髂总动脉 | 非药物涂层 非覆膜 短支架 (长度≤100mm) | 8a475ad1-b853-11eb-a006-0050568f9c84 | 8a475ad1-b853-11eb-a006-0050568f9c84 | 外周支架系统-支架 | C02060900114024031990000038 | C02060900102007031990000032 | 02-血管介入治疗类材料 | 06-外周血管介入治疗材料 | 09-髂股动脉支架 | 髂股动脉支架（非覆膜） | 14-合金 | 024-非覆膜/自膨 | 支架外径：8mm；支架长度：80mm；使用长度：120cm | Astron 8/80/120 | 07640130441538 | 集采范围内-中选 | 3118 | 3118 |  |  | 申报企业变更
泰利福医疗器械商贸（上海）有限公司 | ceb1713e-b851-11eb-a006-0050568f9c84-1 | 外周血管支架类 | 下肢动脉支架 | 外周支架系统-支架-1 | 国械注进20163132345 | 国械注进20163462345 | Astron外周支架系统由自膨式支架和输送系统组成。支架由镍钛合金管经激光切割而成，两端各带有四个不透射线(99%黄金)的延伸小体，内外表面覆有非晶碳化硅(a-SiC:H)涂层。输送系统带有铂铱合金不透射线标记，制造材料为:外鞘中段外层:PA12，外鞘中段中层:低密度聚乙烯，外鞘中端内层:高密度聚乙烯，外鞘远端:PA12，内鞘管:PEEK，尖端:含33%BaSO4的Pebax3533，"防跳"内管:Pebax5533，支架固定端:PA12。产品经环氧乙烷灭菌，一次性使用。有效期3年。 | Astron外周支架系统用于髂动脉的动脉粥样硬化疾病患者，以及治疗经皮内血管成形术(PTA)后效果不理想者，如仍有残余狭窄和出现分层。 | 髂内动脉、髂动脉、髂外动脉、髂总动脉 | 非药物涂层 非覆膜 短支架 (长度≤100mm) | a072ef14-9deb-11ec-a4e1-90e2ba8d9d30 | a072ef14-9deb-11ec-a4e1-90e2ba8d9d30 | 外周支架系统 -支架 | C02060900114024031990000037 | C02060900114024031990000059 | 02-血管介入治疗类材料 | 06-外周血管介入治疗材料 | 09-髂股动脉支架 | 髂股动脉支架（非覆膜） | 14-合金 | 024-非覆膜/自膨 | 支架外径：8mm；支架长度：80mm；使用长度：70cm | Astron 8/80/70 | 07640130441415 | 集采范围内-中选 | 3118 | 3118 |  |  | 申报企业变更
泰利福医疗器械商贸（上海）有限公司 | ceb1713e-b851-11eb-a006-0050568f9c84-1 | 外周血管支架类 | 下肢动脉支架 | 外周支架系统-支架-1 | 国械注进20163132345 | 国械注进20163462345 | Astron外周支架系统由自膨式支架和输送系统组成。支架由镍钛合金管经激光切割而成，两端各带有四个不透射线（99%黄金）的延伸小体，内外表面覆有非晶碳化硅(a-SiC：H)涂层。输送系统带有铂铱合金不透射线标记，制造材料为：外鞘中段外层：PA 12，外鞘中段中层：低密度聚乙烯，外鞘中端内层：高密度聚乙烯，外鞘中端内层：高密度聚乙烯，外鞘远端：PA12，内鞘管：PEEK，尖端：含33% BaSO4的Pebax 3533，“防跳”内鞘：Pebax 5533,支架固定端：PA12。产品经环氧乙烷灭菌，一次性使用，有效期3年。 | Astron外周支架系统用于髂动脉的动脉粥样硬化疾病患者，以及治疗经皮内血管成形术(PTA)后效果不理想者，如仍有残余狭窄和出现分层。 | 髂内动脉、髂动脉、髂外动脉、髂总动脉 | 非药物涂层 非覆膜 短支架 (长度≤100mm) | 8a475978-b853-11eb-a006-0050568f9c84 | 8a475978-b853-11eb-a006-0050568f9c84 | 外周支架系统-支架 | C02060900114024031990000037 | C02060900102007031990000031 | 02-血管介入治疗类材料 | 06-外周血管介入治疗材料 | 09-髂股动脉支架 | 髂股动脉支架（非覆膜） | 14-合金 | 024-非覆膜/自膨 | 支架外径：8mm；支架长度：80mm；使用长度：70cm | Astron 8/80/70 | 07640130441415 | 集采范围内-中选 | 3118 | 3118 |  |  | 申报企业变更
泰利福医疗器械商贸（上海）有限公司 | ceb1713e-b851-11eb-a006-0050568f9c84-1 | 外周血管支架类 | 下肢动脉支架 | 外周支架系统-支架-1 | 国械注进20163132345 | 国械注进20163462345 | Astron外周支架系统由自膨式支架和输送系统组成。支架由镍钛合金管经激光切割而成，两端各带有四个不透射线(99%黄金)的延伸小体，内外表面覆有非晶碳化硅(a-SiC:H)涂层。输送系统带有铂铱合金不透射线标记，制造材料为:外鞘中段外层:PA12，外鞘中段中层:低密度聚乙烯，外鞘中端内层:高密度聚乙烯，外鞘远端:PA12，内鞘管:PEEK，尖端:含33%BaSO4的Pebax3533，"防跳"内管:Pebax5533，支架固定端:PA12。产品经环氧乙烷灭菌，一次性使用。有效期3年。 | Astron外周支架系统用于髂动脉的动脉粥样硬化疾病患者，以及治疗经皮内血管成形术(PTA)后效果不理想者，如仍有残余狭窄和出现分层。 | 髂内动脉、髂动脉、髂外动脉、髂总动脉 | 非药物涂层 非覆膜 短支架 (长度≤100mm) | a734e6c1-d07f-11e9-953f-fa163e0a8baf | a734e6c1-d07f-11e9-953f-fa163e0a8baf | 外周支架系统 -支架 | C02060900114024031990000035 | C02060900114024031990000069 | 02-血管介入治疗类材料 | 06-外周血管介入治疗材料 | 09-髂股动脉支架 | 髂股动脉支架（非覆膜） | 14-合金 | 024-非覆膜/自膨 | 支架外径：9mm；支架长度：30mm；使用长度：120cm | Astron 9/30/120 | 07640130441545 | 集采范围内-中选 | 3118 | 3118 |  |  | 申报企业变更
泰利福医疗器械商贸（上海）有限公司 | ceb1713e-b851-11eb-a006-0050568f9c84-1 | 外周血管支架类 | 下肢动脉支架 | 外周支架系统-支架-1 | 国械注进20163132345 | 国械注进20163462345 | Astron外周支架系统由自膨式支架和输送系统组成。支架由镍钛合金管经激光切割而成，两端各带有四个不透射线（99%黄金）的延伸小体，内外表面覆有非晶碳化硅(a-SiC：H)涂层。输送系统带有铂铱合金不透射线标记，制造材料为：外鞘中段外层：PA 12，外鞘中段中层：低密度聚乙烯，外鞘中端内层：高密度聚乙烯，外鞘中端内层：高密度聚乙烯，外鞘远端：PA12，内鞘管：PEEK，尖端：含33% BaSO4的Pebax 3533，“防跳”内鞘：Pebax 5533,支架固定端：PA12。产品经环氧乙烷灭菌，一次性使用，有效期3年。 | Astron外周支架系统用于髂动脉的动脉粥样硬化疾病患者，以及治疗经皮内血管成形术(PTA)后效果不理想者，如仍有残余狭窄和出现分层。 | 髂内动脉、髂动脉、髂外动脉、髂总动脉 | 非药物涂层 非覆膜 短支架 (长度≤100mm) | 8a475652-b853-11eb-a006-0050568f9c84 | 8a475652-b853-11eb-a006-0050568f9c84 | 外周支架系统-支架 | C02060900114024031990000035 | C02060900102007031990000029 | 02-血管介入治疗类材料 | 06-外周血管介入治疗材料 | 09-髂股动脉支架 | 髂股动脉支架（非覆膜） | 14-合金 | 024-非覆膜/自膨 | 支架外径：9mm；支架长度：30mm；使用长度：120cm | Astron 9/30/120 | 07640130441545 | 集采范围内-中选 | 3118 | 3118 |  |  | 申报企业变更
泰利福医疗器械商贸（上海）有限公司 | ceb1713e-b851-11eb-a006-0050568f9c84-1 | 外周血管支架类 | 下肢动脉支架 | 外周支架系统-支架-1 | 国械注进20163132345 | 国械注进20163462345 | Astron外周支架系统由自膨式支架和输送系统组成。支架由镍钛合金管经激光切割而成，两端各带有四个不透射线(99%黄金)的延伸小体，内外表面覆有非晶碳化硅(a-SiC:H)涂层。输送系统带有铂铱合金不透射线标记，制造材料为:外鞘中段外层:PA12，外鞘中段中层:低密度聚乙烯，外鞘中端内层:高密度聚乙烯，外鞘远端:PA12，内鞘管:PEEK，尖端:含33%BaSO4的Pebax3533，"防跳"内管:Pebax5533，支架固定端:PA12。产品经环氧乙烷灭菌，一次性使用。有效期3年。 | Astron外周支架系统用于髂动脉的动脉粥样硬化疾病患者，以及治疗经皮内血管成形术(PTA)后效果不理想者，如仍有残余狭窄和出现分层。 | 髂内动脉、髂动脉、髂外动脉、髂总动脉 | 非药物涂层 非覆膜 短支架 (长度≤100mm) | a072e843-9deb-11ec-a4e1-90e2ba8d9d30 | a072e843-9deb-11ec-a4e1-90e2ba8d9d30 | 外周支架系统 -支架 | C02060900114024031990000028 | C02060900114024031990000055 | 02-血管介入治疗类材料 | 06-外周血管介入治疗材料 | 09-髂股动脉支架 | 髂股动脉支架（非覆膜） | 14-合金 | 024-非覆膜/自膨 | 支架外径：9mm；支架长度：30mm；使用长度：70cm | Astron 9/30/70 | 07640130441422 | 集采范围内-中选 | 3118 | 3118 |  |  | 申报企业变更
泰利福医疗器械商贸（上海）有限公司 | ceb1713e-b851-11eb-a006-0050568f9c84-1 | 外周血管支架类 | 下肢动脉支架 | 外周支架系统-支架-1 | 国械注进20163132345 | 国械注进20163462345 | Astron外周支架系统由自膨式支架和输送系统组成。支架由镍钛合金管经激光切割而成，两端各带有四个不透射线（99%黄金）的延伸小体，内外表面覆有非晶碳化硅(a-SiC：H)涂层。输送系统带有铂铱合金不透射线标记，制造材料为：外鞘中段外层：PA 12，外鞘中段中层：低密度聚乙烯，外鞘中端内层：高密度聚乙烯，外鞘中端内层：高密度聚乙烯，外鞘远端：PA12，内鞘管：PEEK，尖端：含33% BaSO4的Pebax 3533，“防跳”内鞘：Pebax 5533,支架固定端：PA12。产品经环氧乙烷灭菌，一次性使用，有效期3年。 | Astron外周支架系统用于髂动脉的动脉粥样硬化疾病患者，以及治疗经皮内血管成形术(PTA)后效果不理想者，如仍有残余狭窄和出现分层。 | 髂内动脉、髂动脉、髂外动脉、髂总动脉 | 非药物涂层 非覆膜 短支架 (长度≤100mm) | 8a474b8c-b853-11eb-a006-0050568f9c84 | 8a474b8c-b853-11eb-a006-0050568f9c84 | 外周支架系统-支架 | C02060900114024031990000028 | C02060900102007031990000022 | 02-血管介入治疗类材料 | 06-外周血管介入治疗材料 | 09-髂股动脉支架 | 髂股动脉支架（非覆膜） | 14-合金 | 024-非覆膜/自膨 | 支架外径：9mm；支架长度：30mm；使用长度：70cm | Astron 9/30/70 | 07640130441422 | 集采范围内-中选 | 3118 | 3118 |  |  | 申报企业变更
泰利福医疗器械商贸（上海）有限公司 | ceb1713e-b851-11eb-a006-0050568f9c84-1 | 外周血管支架类 | 下肢动脉支架 | 外周支架系统-支架-1 | 国械注进20163132345 | 国械注进20163462345 | Astron外周支架系统由自膨式支架和输送系统组成。支架由镍钛合金管经激光切割而成，两端各带有四个不透射线(99%黄金)的延伸小体，内外表面覆有非晶碳化硅(a-SiC:H)涂层。输送系统带有铂铱合金不透射线标记，制造材料为:外鞘中段外层:PA12，外鞘中段中层:低密度聚乙烯，外鞘中端内层:高密度聚乙烯，外鞘远端:PA12，内鞘管:PEEK，尖端:含33%BaSO4的Pebax3533，"防跳"内管:Pebax5533，支架固定端:PA12。产品经环氧乙烷灭菌，一次性使用。有效期3年。 | Astron外周支架系统用于髂动脉的动脉粥样硬化疾病患者，以及治疗经皮内血管成形术(PTA)后效果不理想者，如仍有残余狭窄和出现分层。 | 髂内动脉、髂动脉、髂外动脉、髂总动脉 | 非药物涂层 非覆膜 短支架 (长度≤100mm) | a734dbd7-d07f-11e9-953f-fa163e0a8baf | a734dbd7-d07f-11e9-953f-fa163e0a8baf | 外周支架系统 -支架 | C02060900114024031990000023 | C02060900114024031990000068 | 02-血管介入治疗类材料 | 06-外周血管介入治疗材料 | 09-髂股动脉支架 | 髂股动脉支架（非覆膜） | 14-合金 | 024-非覆膜/自膨 | 支架外径：9mm；支架长度：40mm；使用长度：120cm | Astron 9/40/120 | 07640130441552 | 集采范围内-中选 | 3118 | 3118 |  |  | 申报企业变更
泰利福医疗器械商贸（上海）有限公司 | ceb1713e-b851-11eb-a006-0050568f9c84-1 | 外周血管支架类 | 下肢动脉支架 | 外周支架系统-支架-1 | 国械注进20163132345 | 国械注进20163462345 | Astron外周支架系统由自膨式支架和输送系统组成。支架由镍钛合金管经激光切割而成，两端各带有四个不透射线（99%黄金）的延伸小体，内外表面覆有非晶碳化硅(a-SiC：H)涂层。输送系统带有铂铱合金不透射线标记，制造材料为：外鞘中段外层：PA 12，外鞘中段中层：低密度聚乙烯，外鞘中端内层：高密度聚乙烯，外鞘中端内层：高密度聚乙烯，外鞘远端：PA12，内鞘管：PEEK，尖端：含33% BaSO4的Pebax 3533，“防跳”内鞘：Pebax 5533,支架固定端：PA12。产品经环氧乙烷灭菌，一次性使用，有效期3年。 | Astron外周支架系统用于髂动脉的动脉粥样硬化疾病患者，以及治疗经皮内血管成形术(PTA)后效果不理想者，如仍有残余狭窄和出现分层。 | 髂内动脉、髂动脉、髂外动脉、髂总动脉 | 非药物涂层 非覆膜 短支架 (长度≤100mm) | 8a47321c-b853-11eb-a006-0050568f9c84 | 8a47321c-b853-11eb-a006-0050568f9c84 | 外周支架系统-支架 | C02060900114024031990000023 | C02060900102007031990000017 | 02-血管介入治疗类材料 | 06-外周血管介入治疗材料 | 09-髂股动脉支架 | 髂股动脉支架（非覆膜） | 14-合金 | 024-非覆膜/自膨 | 支架外径：9mm；支架长度：40mm；使用长度：120cm | Astron 9/40/120 | 07640130441552 | 集采范围内-中选 | 3118 | 3118 |  |  | 申报企业变更
泰利福医疗器械商贸（上海）有限公司 | ceb1713e-b851-11eb-a006-0050568f9c84-1 | 外周血管支架类 | 下肢动脉支架 | 外周支架系统-支架-1 | 国械注进20163132345 | 国械注进20163462345 | Astron外周支架系统由自膨式支架和输送系统组成。支架由镍钛合金管经激光切割而成，两端各带有四个不透射线(99%黄金)的延伸小体，内外表面覆有非晶碳化硅(a-SiC:H)涂层。输送系统带有铂铱合金不透射线标记，制造材料为:外鞘中段外层:PA12，外鞘中段中层:低密度聚乙烯，外鞘中端内层:高密度聚乙烯，外鞘远端:PA12，内鞘管:PEEK，尖端:含33%BaSO4的Pebax3533，"防跳"内管:Pebax5533，支架固定端:PA12。产品经环氧乙烷灭菌，一次性使用。有效期3年。 | Astron外周支架系统用于髂动脉的动脉粥样硬化疾病患者，以及治疗经皮内血管成形术(PTA)后效果不理想者，如仍有残余狭窄和出现分层。 | 髂内动脉、髂动脉、髂外动脉、髂总动脉 | 非药物涂层 非覆膜 短支架 (长度≤100mm) | a072e9ff-9deb-11ec-a4e1-90e2ba8d9d30 | a072e9ff-9deb-11ec-a4e1-90e2ba8d9d30 | 外周支架系统 -支架 | C02060900114024031990000031 | C02060900114024031990000056 | 02-血管介入治疗类材料 | 06-外周血管介入治疗材料 | 09-髂股动脉支架 | 髂股动脉支架（非覆膜） | 14-合金 | 024-非覆膜/自膨 | 支架外径：9mm；支架长度：40mm；使用长度：70cm | Astron 9/40/70 | 07640130441439 | 集采范围内-中选 | 3118 | 3118 |  |  | 申报企业变更
泰利福医疗器械商贸（上海）有限公司 | ceb1713e-b851-11eb-a006-0050568f9c84-1 | 外周血管支架类 | 下肢动脉支架 | 外周支架系统-支架-1 | 国械注进20163132345 | 国械注进20163462345 | Astron外周支架系统由自膨式支架和输送系统组成。支架由镍钛合金管经激光切割而成，两端各带有四个不透射线（99%黄金）的延伸小体，内外表面覆有非晶碳化硅(a-SiC：H)涂层。输送系统带有铂铱合金不透射线标记，制造材料为：外鞘中段外层：PA 12，外鞘中段中层：低密度聚乙烯，外鞘中端内层：高密度聚乙烯，外鞘中端内层：高密度聚乙烯，外鞘远端：PA12，内鞘管：PEEK，尖端：含33% BaSO4的Pebax 3533，“防跳”内鞘：Pebax 5533,支架固定端：PA12。产品经环氧乙烷灭菌，一次性使用，有效期3年。 | Astron外周支架系统用于髂动脉的动脉粥样硬化疾病患者，以及治疗经皮内血管成形术(PTA)后效果不理想者，如仍有残余狭窄和出现分层。 | 髂内动脉、髂动脉、髂外动脉、髂总动脉 | 非药物涂层 非覆膜 短支架 (长度≤100mm) | 8a474f97-b853-11eb-a006-0050568f9c84 | 8a474f97-b853-11eb-a006-0050568f9c84 | 外周支架系统-支架 | C02060900114024031990000031 | C02060900102007031990000025 | 02-血管介入治疗类材料 | 06-外周血管介入治疗材料 | 09-髂股动脉支架 | 髂股动脉支架（非覆膜） | 14-合金 | 024-非覆膜/自膨 | 支架外径：9mm；支架长度：40mm；使用长度：70cm | Astron 9/40/70 | 07640130441439 | 集采范围内-中选 | 3118 | 3118 |  |  | 申报企业变更
泰利福医疗器械商贸（上海）有限公司 | ceb1713e-b851-11eb-a006-0050568f9c84-1 | 外周血管支架类 | 下肢动脉支架 | 外周支架系统-支架-1 | 国械注进20163132345 | 国械注进20163462345 | Astron外周支架系统由自膨式支架和输送系统组成。支架由镍钛合金管经激光切割而成，两端各带有四个不透射线(99%黄金)的延伸小体，内外表面覆有非晶碳化硅(a-SiC:H)涂层。输送系统带有铂铱合金不透射线标记，制造材料为:外鞘中段外层:PA12，外鞘中段中层:低密度聚乙烯，外鞘中端内层:高密度聚乙烯，外鞘远端:PA12，内鞘管:PEEK，尖端:含33%BaSO4的Pebax3533，"防跳"内管:Pebax5533，支架固定端:PA12。产品经环氧乙烷灭菌，一次性使用。有效期3年。 | Astron外周支架系统用于髂动脉的动脉粥样硬化疾病患者，以及治疗经皮内血管成形术(PTA)后效果不理想者，如仍有残余狭窄和出现分层。 | 髂内动脉、髂动脉、髂外动脉、髂总动脉 | 非药物涂层 非覆膜 短支架 (长度≤100mm) | a734e821-d07f-11e9-953f-fa163e0a8baf | a734e821-d07f-11e9-953f-fa163e0a8baf | 外周支架系统 -支架 | C02060900114024031990000022 | C02060900114024031990000070 | 02-血管介入治疗类材料 | 06-外周血管介入治疗材料 | 09-髂股动脉支架 | 髂股动脉支架（非覆膜） | 14-合金 | 024-非覆膜/自膨 | 支架外径：9mm；支架长度：60mm；使用长度：120cm | Astron 9/60/120 | 07640130441569 | 集采范围内-中选 | 3118 | 3118 |  |  | 申报企业变更
泰利福医疗器械商贸（上海）有限公司 | ceb1713e-b851-11eb-a006-0050568f9c84-1 | 外周血管支架类 | 下肢动脉支架 | 外周支架系统-支架-1 | 国械注进20163132345 | 国械注进20163462345 | Astron外周支架系统由自膨式支架和输送系统组成。支架由镍钛合金管经激光切割而成，两端各带有四个不透射线（99%黄金）的延伸小体，内外表面覆有非晶碳化硅(a-SiC：H)涂层。输送系统带有铂铱合金不透射线标记，制造材料为：外鞘中段外层：PA 12，外鞘中段中层：低密度聚乙烯，外鞘中端内层：高密度聚乙烯，外鞘中端内层：高密度聚乙烯，外鞘远端：PA12，内鞘管：PEEK，尖端：含33% BaSO4的Pebax 3533，“防跳”内鞘：Pebax 5533,支架固定端：PA12。产品经环氧乙烷灭菌，一次性使用，有效期3年。 | Astron外周支架系统用于髂动脉的动脉粥样硬化疾病患者，以及治疗经皮内血管成形术(PTA)后效果不理想者，如仍有残余狭窄和出现分层。 | 髂内动脉、髂动脉、髂外动脉、髂总动脉 | 非药物涂层 非覆膜 短支架 (长度≤100mm) | 8a47303c-b853-11eb-a006-0050568f9c84 | 8a47303c-b853-11eb-a006-0050568f9c84 | 外周支架系统-支架 | C02060900114024031990000022 | C02060900102007031990000016 | 02-血管介入治疗类材料 | 06-外周血管介入治疗材料 | 09-髂股动脉支架 | 髂股动脉支架（非覆膜） | 14-合金 | 024-非覆膜/自膨 | 支架外径：9mm；支架长度：60mm；使用长度：120cm | Astron 9/60/120 | 07640130441569 | 集采范围内-中选 | 3118 | 3118 |  |  | 申报企业变更
泰利福医疗器械商贸（上海）有限公司 | ceb1713e-b851-11eb-a006-0050568f9c84-1 | 外周血管支架类 | 下肢动脉支架 | 外周支架系统-支架-1 | 国械注进20163132345 | 国械注进20163462345 | Astron外周支架系统由自膨式支架和输送系统组成。支架由镍钛合金管经激光切割而成，两端各带有四个不透射线(99%黄金)的延伸小体，内外表面覆有非晶碳化硅(a-SiC:H)涂层。输送系统带有铂铱合金不透射线标记，制造材料为:外鞘中段外层:PA12，外鞘中段中层:低密度聚乙烯，外鞘中端内层:高密度聚乙烯，外鞘远端:PA12，内鞘管:PEEK，尖端:含33%BaSO4的Pebax3533，"防跳"内管:Pebax5533，支架固定端:PA12。产品经环氧乙烷灭菌，一次性使用。有效期3年。 | Astron外周支架系统用于髂动脉的动脉粥样硬化疾病患者，以及治疗经皮内血管成形术(PTA)后效果不理想者，如仍有残余狭窄和出现分层。 | 髂内动脉、髂动脉、髂外动脉、髂总动脉 | 非药物涂层 非覆膜 短支架 (长度≤100mm) | a0729f5d-9deb-11ec-a4e1-90e2ba8d9d30 | a0729f5d-9deb-11ec-a4e1-90e2ba8d9d30 | 外周支架系统 -支架 | C02060900114024031990000034 | C02060900114024031990000050 | 02-血管介入治疗类材料 | 06-外周血管介入治疗材料 | 09-髂股动脉支架 | 髂股动脉支架（非覆膜） | 14-合金 | 024-非覆膜/自膨 | 支架外径：9mm；支架长度：60mm；使用长度：70cm | Astron 9/60/70 | 07640130441446 | 集采范围内-中选 | 3118 | 3118 |  |  | 申报企业变更
泰利福医疗器械商贸（上海）有限公司 | ceb1713e-b851-11eb-a006-0050568f9c84-1 | 外周血管支架类 | 下肢动脉支架 | 外周支架系统-支架-1 | 国械注进20163132345 | 国械注进20163462345 | Astron外周支架系统由自膨式支架和输送系统组成。支架由镍钛合金管经激光切割而成，两端各带有四个不透射线（99%黄金）的延伸小体，内外表面覆有非晶碳化硅(a-SiC：H)涂层。输送系统带有铂铱合金不透射线标记，制造材料为：外鞘中段外层：PA 12，外鞘中段中层：低密度聚乙烯，外鞘中端内层：高密度聚乙烯，外鞘中端内层：高密度聚乙烯，外鞘远端：PA12，内鞘管：PEEK，尖端：含33% BaSO4的Pebax 3533，“防跳”内鞘：Pebax 5533,支架固定端：PA12。产品经环氧乙烷灭菌，一次性使用，有效期3年。 | Astron外周支架系统用于髂动脉的动脉粥样硬化疾病患者，以及治疗经皮内血管成形术(PTA)后效果不理想者，如仍有残余狭窄和出现分层。 | 髂内动脉、髂动脉、髂外动脉、髂总动脉 | 非药物涂层 非覆膜 短支架 (长度≤100mm) | 8a47541d-b853-11eb-a006-0050568f9c84 | 8a47541d-b853-11eb-a006-0050568f9c84 | 外周支架系统-支架 | C02060900114024031990000034 | C02060900102007031990000028 | 02-血管介入治疗类材料 | 06-外周血管介入治疗材料 | 09-髂股动脉支架 | 髂股动脉支架（非覆膜） | 14-合金 | 024-非覆膜/自膨 | 支架外径：9mm；支架长度：60mm；使用长度：70cm | Astron 9/60/70 | 07640130441446 | 集采范围内-中选 | 3118 | 3118 |  |  | 申报企业变更
泰利福医疗器械商贸（上海）有限公司 | ceb1713e-b851-11eb-a006-0050568f9c84-1 | 外周血管支架类 | 下肢动脉支架 | 外周支架系统-支架-1 | 国械注进20163132345 | 国械注进20163462345 | Astron外周支架系统由自膨式支架和输送系统组成。支架由镍钛合金管经激光切割而成，两端各带有四个不透射线(99%黄金)的延伸小体，内外表面覆有非晶碳化硅(a-SiC:H)涂层。输送系统带有铂铱合金不透射线标记，制造材料为:外鞘中段外层:PA12，外鞘中段中层:低密度聚乙烯，外鞘中端内层:高密度聚乙烯，外鞘远端:PA12，内鞘管:PEEK，尖端:含33%BaSO4的Pebax3533，"防跳"内管:Pebax5533，支架固定端:PA12。产品经环氧乙烷灭菌，一次性使用。有效期3年。 | Astron外周支架系统用于髂动脉的动脉粥样硬化疾病患者，以及治疗经皮内血管成形术(PTA)后效果不理想者，如仍有残余狭窄和出现分层。 | 髂内动脉、髂动脉、髂外动脉、髂总动脉 | 非药物涂层 非覆膜 短支架 (长度≤100mm) | a734bc11-d07f-11e9-953f-fa163e0a8baf | a734bc11-d07f-11e9-953f-fa163e0a8baf | 外周支架系统 -支架 | C02060900114024031990000045 | C02060900114024031990000061 | 02-血管介入治疗类材料 | 06-外周血管介入治疗材料 | 09-髂股动脉支架 | 髂股动脉支架（非覆膜） | 14-合金 | 024-非覆膜/自膨 | 支架外径：9mm；支架长度：80mm；使用长度：120cm | Astron 9/80/120 | 07640130441576 | 集采范围内-中选 | 3118 | 3118 |  |  | 申报企业变更
泰利福医疗器械商贸（上海）有限公司 | ceb1713e-b851-11eb-a006-0050568f9c84-1 | 外周血管支架类 | 下肢动脉支架 | 外周支架系统-支架-1 | 国械注进20163132345 | 国械注进20163462345 | Astron外周支架系统由自膨式支架和输送系统组成。支架由镍钛合金管经激光切割而成，两端各带有四个不透射线（99%黄金）的延伸小体，内外表面覆有非晶碳化硅(a-SiC：H)涂层。输送系统带有铂铱合金不透射线标记，制造材料为：外鞘中段外层：PA 12，外鞘中段中层：低密度聚乙烯，外鞘中端内层：高密度聚乙烯，外鞘中端内层：高密度聚乙烯，外鞘远端：PA12，内鞘管：PEEK，尖端：含33% BaSO4的Pebax 3533，“防跳”内鞘：Pebax 5533,支架固定端：PA12。产品经环氧乙烷灭菌，一次性使用，有效期3年。 | Astron外周支架系统用于髂动脉的动脉粥样硬化疾病患者，以及治疗经皮内血管成形术(PTA)后效果不理想者，如仍有残余狭窄和出现分层。 | 髂内动脉、髂动脉、髂外动脉、髂总动脉 | 非药物涂层 非覆膜 短支架 (长度≤100mm) | 8a476429-b853-11eb-a006-0050568f9c84 | 8a476429-b853-11eb-a006-0050568f9c84 | 外周支架系统-支架 | C02060900114024031990000045 | C02060900102007031990000039 | 02-血管介入治疗类材料 | 06-外周血管介入治疗材料 | 09-髂股动脉支架 | 髂股动脉支架（非覆膜） | 14-合金 | 024-非覆膜/自膨 | 支架外径：9mm；支架长度：80mm；使用长度：120cm | Astron 9/80/120 | 07640130441576 | 集采范围内-中选 | 3118 | 3118 |  |  | 申报企业变更
泰利福医疗器械商贸（上海）有限公司 | ceb1713e-b851-11eb-a006-0050568f9c84-1 | 外周血管支架类 | 下肢动脉支架 | 外周支架系统-支架-1 | 国械注进20163132345 | 国械注进20163462345 | Astron外周支架系统由自膨式支架和输送系统组成。支架由镍钛合金管经激光切割而成，两端各带有四个不透射线(99%黄金)的延伸小体，内外表面覆有非晶碳化硅(a-SiC:H)涂层。输送系统带有铂铱合金不透射线标记，制造材料为:外鞘中段外层:PA12，外鞘中段中层:低密度聚乙烯，外鞘中端内层:高密度聚乙烯，外鞘远端:PA12，内鞘管:PEEK，尖端:含33%BaSO4的Pebax3533，"防跳"内管:Pebax5533，支架固定端:PA12。产品经环氧乙烷灭菌，一次性使用。有效期3年。 | Astron外周支架系统用于髂动脉的动脉粥样硬化疾病患者，以及治疗经皮内血管成形术(PTA)后效果不理想者，如仍有残余狭窄和出现分层。 | 髂内动脉、髂动脉、髂外动脉、髂总动脉 | 非药物涂层 非覆膜 短支架 (长度≤100mm) | a072b219-9deb-11ec-a4e1-90e2ba8d9d30 | a072b219-9deb-11ec-a4e1-90e2ba8d9d30 | 外周支架系统 -支架 | C02060900114024031990000021 | C02060900114024031990000053 | 02-血管介入治疗类材料 | 06-外周血管介入治疗材料 | 09-髂股动脉支架 | 髂股动脉支架（非覆膜） | 14-合金 | 024-非覆膜/自膨 | 支架外径：9mm；支架长度：80mm；使用长度：70cm | Astron 9/80/70 | 07640130441453 | 集采范围内-中选 | 3118 | 3118 |  |  | 申报企业变更
泰利福医疗器械商贸（上海）有限公司 | ceb1713e-b851-11eb-a006-0050568f9c84-1 | 外周血管支架类 | 下肢动脉支架 | 外周支架系统-支架-1 | 国械注进20163132345 | 国械注进20163462345 | Astron外周支架系统由自膨式支架和输送系统组成。支架由镍钛合金管经激光切割而成，两端各带有四个不透射线（99%黄金）的延伸小体，内外表面覆有非晶碳化硅(a-SiC：H)涂层。输送系统带有铂铱合金不透射线标记，制造材料为：外鞘中段外层：PA 12，外鞘中段中层：低密度聚乙烯，外鞘中端内层：高密度聚乙烯，外鞘中端内层：高密度聚乙烯，外鞘远端：PA12，内鞘管：PEEK，尖端：含33% BaSO4的Pebax 3533，“防跳”内鞘：Pebax 5533,支架固定端：PA12。产品经环氧乙烷灭菌，一次性使用，有效期3年。 | Astron外周支架系统用于髂动脉的动脉粥样硬化疾病患者，以及治疗经皮内血管成形术(PTA)后效果不理想者，如仍有残余狭窄和出现分层。 | 髂内动脉、髂动脉、髂外动脉、髂总动脉 | 非药物涂层 非覆膜 短支架 (长度≤100mm) | 8a4725c0-b853-11eb-a006-0050568f9c84 | 8a4725c0-b853-11eb-a006-0050568f9c84 | 外周支架系统-支架 | C02060900114024031990000021 | C02060900102007031990000015 | 02-血管介入治疗类材料 | 06-外周血管介入治疗材料 | 09-髂股动脉支架 | 髂股动脉支架（非覆膜） | 14-合金 | 024-非覆膜/自膨 | 支架外径：9mm；支架长度：80mm；使用长度：70cm | Astron 9/80/70 | 07640130441453 | 集采范围内-中选 | 3118 | 3118 |  |  | 申报企业变更
泰利福医疗器械商贸（上海）有限公司 | c824ae27-b86d-11eb-a006-0050568f9c84-1 | 外周血管支架类 | 下肢动脉支架 | 自膨式镍钛合金外周血管支架系统-支架-1 | 国械注进20163132488 | 国械注进20163462488 | 该产品由支架和输送系统组成，支架预装在沿导丝推送式输送系统上。支架由激光切割镍钛合金管而成，两端各带有6个不透射线标记；支架表面完全由非晶碳化硅涂层涂覆。环氧乙烷灭菌。一次性使用。货架寿命三年。 | 该产品用于股动脉和膝下动脉动脉粥样硬化疾病患者，以及经皮腔内血管成形术（PTA）后的效果不理想者，如仍有残余狭窄和出现分层。 | 股动脉、股浅动脉、股深动脉、膝下动脉 | 非药物涂层 非覆膜 短支架 (长度≤100mm) | e71f22cb-b872-11eb-a006-0050568f9c84 | cc9e234b-3d05-11f0-af4a-b4055d63f15c | 自膨式镍钛合金外周血管支架系统 | C02061100114011031990000027 | C02061200101002031990000008 | 02-血管介入治疗类材料 | 06-外周血管介入治疗材料 | 10-股腘动脉支架 | 股腘动脉支架（非药物洗脱） | 14-合金 | 028-非药物洗脱/自膨 | 支架直径：4mm；支架长度：100mm；可用长度：135cm | Pulsar-18 4/100/135 | 07640130415027 | 集采范围内-中选 | 3118 | 3118 |  |  | 申报企业变更
泰利福医疗器械商贸（上海）有限公司 | c824ae27-b86d-11eb-a006-0050568f9c84-1 | 外周血管支架类 | 下肢动脉支架 | 自膨式镍钛合金外周血管支架系统-支架-1 | 国械注进20163132488 | 国械注进20163462488 | 该产品由支架和输送系统组成，支架预装在沿导丝推送式输送系统上。支架由激光切割镍钛合金管而成，两端各带有6个不透射线标记；支架表面完全由非晶碳化硅涂层涂覆。环氧乙烷灭菌。一次性使用。货架寿命三年。 | 该产品用于股动脉和膝下动脉动脉粥样硬化疾病患者，以及经皮腔内血管成形术（PTA）后的效果不理想者，如仍有残余狭窄和出现分层。 | 股动脉、股浅动脉、股深动脉、膝下动脉 | 非药物涂层 非覆膜 短支架 (长度≤100mm) | e722ef29-b872-11eb-a006-0050568f9c84 | cc9dcf7e-3d05-11f0-af4a-b4055d63f15c | 自膨式镍钛合金外周血管支架系统 | C02061100114011031990000025 | C02061200101002031990000073 | 02-血管介入治疗类材料 | 06-外周血管介入治疗材料 | 10-股腘动脉支架 | 股腘动脉支架（非药物洗脱） | 14-合金 | 028-非药物洗脱/自膨 | 支架直径：4mm；支架长度：100mm；可用长度：90cm | Pulsar-18 4/100/90 | 07640130414822 | 集采范围内-中选 | 3118 | 3118 |  |  | 申报企业变更
泰利福医疗器械商贸（上海）有限公司 | c824ae27-b86d-11eb-a006-0050568f9c84-1 | 外周血管支架类 | 下肢动脉支架 | 自膨式镍钛合金外周血管支架系统-支架-1 | 国械注进20163132488 | 国械注进20163462488 | 该产品由支架和输送系统组成，支架预装在沿导丝推送式输送系统上。支架由激光切割镍钛合金管而成，两端各带有6个不透射线标记；支架表面完全由非晶碳化硅涂层涂覆。环氧乙烷灭菌。一次性使用。货架寿命三年。 | 该产品用于股动脉和膝下动脉动脉粥样硬化疾病患者，以及经皮腔内血管成形术（PTA）后的效果不理想者，如仍有残余狭窄和出现分层。 | 股动脉、股浅动脉、股深动脉、膝下动脉 | 非药物涂层 非覆膜 短支架 (长度≤100mm) | e721d995-b872-11eb-a006-0050568f9c84 | e721d995-b872-11eb-a006-0050568f9c84 | 自膨式镍钛合金外周血管支架系统-支架 | C02061000114028031990000110 | C02061200101002031990000056 | 02-血管介入治疗类材料 | 06-外周血管介入治疗材料 | 10-股腘动脉支架 | 股腘动脉支架（非药物洗脱） | 14-合金 | 028-非药物洗脱/自膨 | 支架直径：5mm；支架长度：100mm；可用长度：135cm | Pulsar-18 5/100/135 | 07640130415072 | 集采范围内-中选 | 3118 | 3118 |  |  | 申报企业变更
泰利福医疗器械商贸（上海）有限公司 | c824ae27-b86d-11eb-a006-0050568f9c84-1 | 外周血管支架类 | 下肢动脉支架 | 自膨式镍钛合金外周血管支架系统-支架-1 | 国械注进20163132488 | 国械注进20163462488 | 该产品由支架和输送系统组成，支架预装在沿导丝推送式输送系统上。支架由激光切割镍钛合金管而成，两端各带有6个不透射线标记；支架表面完全由非晶碳化硅涂层涂覆。环氧乙烷灭菌。一次性使用。货架寿命三年。 | 该产品用于股动脉和膝下动脉动脉粥样硬化疾病患者，以及经皮腔内血管成形术（PTA）后的效果不理想者，如仍有残余狭窄和出现分层。 | 股动脉、股浅动脉、股深动脉、膝下动脉 | 非药物涂层 非覆膜 短支架 (长度≤100mm) | e7204ab1-b872-11eb-a006-0050568f9c84 | e7204ab1-b872-11eb-a006-0050568f9c84 | 自膨式镍钛合金外周血管支架系统-支架 | C02061000114028031990000092 | C02061200101002031990000027 | 02-血管介入治疗类材料 | 06-外周血管介入治疗材料 | 10-股腘动脉支架 | 股腘动脉支架（非药物洗脱） | 14-合金 | 028-非药物洗脱/自膨 | 支架直径：5mm；支架长度：100mm；可用长度：90cm | Pulsar-18 5/100/90 | 07640130414877 | 集采范围内-中选 | 3118 | 3118 |  |  | 申报企业变更
泰利福医疗器械商贸（上海）有限公司 | c824ae27-b86d-11eb-a006-0050568f9c84-1 | 外周血管支架类 | 下肢动脉支架 | 自膨式镍钛合金外周血管支架系统-支架-1 | 国械注进20163132488 | 国械注进20163462488 | 该产品由支架和输送系统组成，支架预装在沿导丝推送式输送系统上。支架由激光切割镍钛合金管而成，两端各带有6个不透射线标记；支架表面完全由非晶碳化硅涂层涂覆。环氧乙烷灭菌。一次性使用。货架寿命三年。 | 该产品用于股动脉和膝下动脉动脉粥样硬化疾病患者，以及经皮腔内血管成形术（PTA）后的效果不理想者，如仍有残余狭窄和出现分层。 | 股动脉、股浅动脉、股深动脉、膝下动脉 | 非药物涂层 非覆膜 短支架 (长度≤100mm) | e721f059-b872-11eb-a006-0050568f9c84 | e721f059-b872-11eb-a006-0050568f9c84 | 自膨式镍钛合金外周血管支架系统-支架 | C02061000114028031990000121 | C02061200101002031990000070 | 02-血管介入治疗类材料 | 06-外周血管介入治疗材料 | 10-股腘动脉支架 | 股腘动脉支架（非药物洗脱） | 14-合金 | 028-非药物洗脱/自膨 | 支架直径：6mm；支架长度：100mm；可用长度：135cm | Pulsar-18 6/100/135 | 07640130415126 | 集采范围内-中选 | 3118 | 3118 |  |  | 申报企业变更
泰利福医疗器械商贸（上海）有限公司 | c824ae27-b86d-11eb-a006-0050568f9c84-1 | 外周血管支架类 | 下肢动脉支架 | 自膨式镍钛合金外周血管支架系统-支架-1 | 国械注进20163132488 | 国械注进20163462488 | 该产品由支架和输送系统组成，支架预装在沿导丝推送式输送系统上。支架由激光切割镍钛合金管而成，两端各带有6个不透射线标记；支架表面完全由非晶碳化硅涂层涂覆。环氧乙烷灭菌。一次性使用。货架寿命三年。 | 该产品用于股动脉和膝下动脉动脉粥样硬化疾病患者，以及经皮腔内血管成形术（PTA）后的效果不理想者，如仍有残余狭窄和出现分层。 | 股动脉、股浅动脉、股深动脉、膝下动脉 | 非药物涂层 非覆膜 短支架 (长度≤100mm) | e721d2c3-b872-11eb-a006-0050568f9c84 | e721d2c3-b872-11eb-a006-0050568f9c84 | 自膨式镍钛合金外周血管支架系统-支架 | C02061000114028031990000107 | C02061200101002031990000053 | 02-血管介入治疗类材料 | 06-外周血管介入治疗材料 | 10-股腘动脉支架 | 股腘动脉支架（非药物洗脱） | 14-合金 | 028-非药物洗脱/自膨 | 支架直径：6mm；支架长度：100mm；可用长度：90cm | Pulsar-18 6/100/90 | 07640130414921 | 集采范围内-中选 | 3118 | 3118 |  |  | 申报企业变更
泰利福医疗器械商贸（上海）有限公司 | c824ae27-b86d-11eb-a006-0050568f9c84-1 | 外周血管支架类 | 下肢动脉支架 | 自膨式镍钛合金外周血管支架系统-支架-1 | 国械注进20163132488 | 国械注进20163462488 | 该产品由支架和输送系统组成，支架预装在沿导丝推送式输送系统上。支架由激光切割镍钛合金管而成，两端各带有6个不透射线标记；支架表面完全由非晶碳化硅涂层涂覆。环氧乙烷灭菌。一次性使用。货架寿命三年。 | 该产品用于股动脉和膝下动脉动脉粥样硬化疾病患者，以及经皮腔内血管成形术（PTA）后的效果不理想者，如仍有残余狭窄和出现分层。 | 股动脉、股浅动脉、股深动脉、膝下动脉 | 非药物涂层 非覆膜 短支架 (长度≤100mm) | e721b3dc-b872-11eb-a006-0050568f9c84 | e721b3dc-b872-11eb-a006-0050568f9c84 | 自膨式镍钛合金外周血管支架系统-支架 | C02061000114028031990000100 | C02061200101002031990000038 | 02-血管介入治疗类材料 | 06-外周血管介入治疗材料 | 10-股腘动脉支架 | 股腘动脉支架（非药物洗脱） | 14-合金 | 028-非药物洗脱/自膨 | 支架直径：7mm；支架长度：100mm；可用长度：135cm | Pulsar-18 7/100/135 | 07640130415171 | 集采范围内-中选 | 3118 | 3118 |  |  | 申报企业变更
泰利福医疗器械商贸（上海）有限公司 | c824ae27-b86d-11eb-a006-0050568f9c84-1 | 外周血管支架类 | 下肢动脉支架 | 自膨式镍钛合金外周血管支架系统-支架-1 | 国械注进20163132488 | 国械注进20163462488 | 该产品由支架和输送系统组成，支架预装在沿导丝推送式输送系统上。支架由激光切割镍钛合金管而成，两端各带有6个不透射线标记；支架表面完全由非晶碳化硅涂层涂覆。环氧乙烷灭菌。一次性使用。货架寿命三年。 | 该产品用于股动脉和膝下动脉动脉粥样硬化疾病患者，以及经皮腔内血管成形术（PTA）后的效果不理想者，如仍有残余狭窄和出现分层。 | 股动脉、股浅动脉、股深动脉、膝下动脉 | 非药物涂层 非覆膜 短支架 (长度≤100mm) | e71f2484-b872-11eb-a006-0050568f9c84 | e71f2484-b872-11eb-a006-0050568f9c84 | 自膨式镍钛合金外周血管支架系统-支架 | C02061000114028031990000083 | C02061200101002031990000009 | 02-血管介入治疗类材料 | 06-外周血管介入治疗材料 | 10-股腘动脉支架 | 股腘动脉支架（非药物洗脱） | 14-合金 | 028-非药物洗脱/自膨 | 支架直径：7mm；支架长度：100mm；可用长度：90cm | Pulsar-18 7/100/90 | 07640130414976 | 集采范围内-中选 | 3118 | 3118 |  |  | 申报企业变更
泰利福医疗器械商贸（上海）有限公司 | c824ae27-b86d-11eb-a006-0050568f9c84-1 | 外周血管支架类 | 下肢动脉支架 | 自膨式镍钛合金外周血管支架系统-支架-1 | 国械注进20163132488 | 国械注进20163462488 | 该产品由支架和输送系统组成，支架预装在沿导丝推送式输送系统上。支架由激光切割镍钛合金管而成，两端各带有6个不透射线标记；支架表面完全由非晶碳化硅涂层涂覆。环氧乙烷灭菌。一次性使用。货架寿命三年。 | 该产品用于股动脉和膝下动脉动脉粥样硬化疾病患者，以及经皮腔内血管成形术（PTA）后的效果不理想者，如仍有残余狭窄和出现分层。 | 股动脉、股浅动脉、股深动脉、膝下动脉 | 非药物涂层 非覆膜 短支架 (长度≤100mm) | e720312f-b872-11eb-a006-0050568f9c84 | cc9e103e-3d05-11f0-af4a-b4055d63f15c | 自膨式镍钛合金外周血管支架系统 | C02061100114011031990000026 | C02061200101002031990000013 | 02-血管介入治疗类材料 | 06-外周血管介入治疗材料 | 10-股腘动脉支架 | 股腘动脉支架（非药物洗脱） | 14-合金 | 028-非药物洗脱/自膨 | 支架直径：4mm；支架长度：20mm；可用长度：135cm | Pulsar-18 4/20/135 | 07640130430426 | 集采范围内-中选 | 3118 | 3118 |  |  | 申报企业变更
泰利福医疗器械商贸（上海）有限公司 | c824ae27-b86d-11eb-a006-0050568f9c84-1 | 外周血管支架类 | 下肢动脉支架 | 自膨式镍钛合金外周血管支架系统-支架-1 | 国械注进20163132488 | 国械注进20163462488 | 该产品由支架和输送系统组成，支架预装在沿导丝推送式输送系统上。支架由激光切割镍钛合金管而成，两端各带有6个不透射线标记；支架表面完全由非晶碳化硅涂层涂覆。环氧乙烷灭菌。一次性使用。货架寿命三年。 | 该产品用于股动脉和膝下动脉动脉粥样硬化疾病患者，以及经皮腔内血管成形术（PTA）后的效果不理想者，如仍有残余狭窄和出现分层。 | 股动脉、股浅动脉、股深动脉、膝下动脉 | 非药物涂层 非覆膜 短支架 (长度≤100mm) | e721f3ad-b872-11eb-a006-0050568f9c84 | cc9e6ada-3d05-11f0-af4a-b4055d63f15c | 自膨式镍钛合金外周血管支架系统 | C02061100114011031990000032 | C02061200101002031990000072 | 02-血管介入治疗类材料 | 06-外周血管介入治疗材料 | 10-股腘动脉支架 | 股腘动脉支架（非药物洗脱） | 14-合金 | 028-非药物洗脱/自膨 | 支架直径：4mm；支架长度：20mm；可用长度：90cm | Pulsar-18 4/20/90 | 07640130430228 | 集采范围内-中选 | 3118 | 3118 |  |  | 申报企业变更
泰利福医疗器械商贸（上海）有限公司 | c824ae27-b86d-11eb-a006-0050568f9c84-1 | 外周血管支架类 | 下肢动脉支架 | 自膨式镍钛合金外周血管支架系统-支架-1 | 国械注进20163132488 | 国械注进20163462488 | 该产品由支架和输送系统组成，支架预装在沿导丝推送式输送系统上。支架由激光切割镍钛合金管而成，两端各带有6个不透射线标记；支架表面完全由非晶碳化硅涂层涂覆。环氧乙烷灭菌。一次性使用。货架寿命三年。 | 该产品用于股动脉和膝下动脉动脉粥样硬化疾病患者，以及经皮腔内血管成形术（PTA）后的效果不理想者，如仍有残余狭窄和出现分层。 | 股动脉、股浅动脉、股深动脉、膝下动脉 | 非药物涂层 非覆膜 短支架 (长度≤100mm) | e7203e38-b872-11eb-a006-0050568f9c84 | b0e5094d-3d05-11f0-af4a-b4055d63f15c | 自膨式镍钛合金外周血管支架系统 | C02061300114036031990000035 | C02061200101002031990000020 | 02-血管介入治疗类材料 | 06-外周血管介入治疗材料 | 10-股腘动脉支架 | 股腘动脉支架（非药物洗脱） | 14-合金 | 028-非药物洗脱/自膨 | 支架直径：4mm；支架长度：30mm；可用长度：135cm | Pulsar-18 4/30/135 | 07640130430433 | 集采范围内-中选 | 3118 | 3118 |  |  | 申报企业变更
泰利福医疗器械商贸（上海）有限公司 | c824ae27-b86d-11eb-a006-0050568f9c84-1 | 外周血管支架类 | 下肢动脉支架 | 自膨式镍钛合金外周血管支架系统-支架-1 | 国械注进20163132488 | 国械注进20163462488 | 该产品由支架和输送系统组成，支架预装在沿导丝推送式输送系统上。支架由激光切割镍钛合金管而成，两端各带有6个不透射线标记；支架表面完全由非晶碳化硅涂层涂覆。环氧乙烷灭菌。一次性使用。货架寿命三年。 | 该产品用于股动脉和膝下动脉动脉粥样硬化疾病患者，以及经皮腔内血管成形术（PTA）后的效果不理想者，如仍有残余狭窄和出现分层。 | 股动脉、股浅动脉、股深动脉、膝下动脉 | 非药物涂层 非覆膜 短支架 (长度≤100mm) | e721c5be-b872-11eb-a006-0050568f9c84 | b0e3ef6a-3d05-11f0-af4a-b4055d63f15c | 自膨式镍钛合金外周血管支架系统 | C02061300114036031990000028 | C02061200101002031990000049 | 02-血管介入治疗类材料 | 06-外周血管介入治疗材料 | 10-股腘动脉支架 | 股腘动脉支架（非药物洗脱） | 14-合金 | 028-非药物洗脱/自膨 | 支架直径：4mm；支架长度：30mm；可用长度：90cm | Pulsar-18 4/30/90 | 07640130430235 | 集采范围内-中选 | 3118 | 3118 |  |  | 申报企业变更
泰利福医疗器械商贸（上海）有限公司 | c824ae27-b86d-11eb-a006-0050568f9c84-1 | 外周血管支架类 | 下肢动脉支架 | 自膨式镍钛合金外周血管支架系统-支架-1 | 国械注进20163132488 | 国械注进20163462488 | 该产品由支架和输送系统组成，支架预装在沿导丝推送式输送系统上。支架由激光切割镍钛合金管而成，两端各带有6个不透射线标记；支架表面完全由非晶碳化硅涂层涂覆。环氧乙烷灭菌。一次性使用。货架寿命三年。 | 该产品用于股动脉和膝下动脉动脉粥样硬化疾病患者，以及经皮腔内血管成形术（PTA）后的效果不理想者，如仍有残余狭窄和出现分层。 | 股动脉、股浅动脉、股深动脉、膝下动脉 | 非药物涂层 非覆膜 短支架 (长度≤100mm) | e721b207-b872-11eb-a006-0050568f9c84 | b0e32b71-3d05-11f0-af4a-b4055d63f15c | 自膨式镍钛合金外周血管支架系统 | C02061300114036031990000019 | C02061200101002031990000037 | 02-血管介入治疗类材料 | 06-外周血管介入治疗材料 | 10-股腘动脉支架 | 股腘动脉支架（非药物洗脱） | 14-合金 | 028-非药物洗脱/自膨 | 支架直径：4mm；支架长度：40mm；可用长度：135cm | Pulsar-18 4/40/135 | 07640130430440 | 集采范围内-中选 | 3118 | 3118 |  |  | 申报企业变更
泰利福医疗器械商贸（上海）有限公司 | c824ae27-b86d-11eb-a006-0050568f9c84-1 | 外周血管支架类 | 下肢动脉支架 | 自膨式镍钛合金外周血管支架系统-支架-1 | 国械注进20163132488 | 国械注进20163462488 | 该产品由支架和输送系统组成，支架预装在沿导丝推送式输送系统上。支架由激光切割镍钛合金管而成，两端各带有6个不透射线标记；支架表面完全由非晶碳化硅涂层涂覆。环氧乙烷灭菌。一次性使用。货架寿命三年。 | 该产品用于股动脉和膝下动脉动脉粥样硬化疾病患者，以及经皮腔内血管成形术（PTA）后的效果不理想者，如仍有残余狭窄和出现分层。 | 股动脉、股浅动脉、股深动脉、膝下动脉 | 非药物涂层 非覆膜 短支架 (长度≤100mm) | e71f1aaa-b872-11eb-a006-0050568f9c84 | b0e4a33c-3d05-11f0-af4a-b4055d63f15c | 自膨式镍钛合金外周血管支架系统 | C02061300114036031990000033 | C02061200101002031990000004 | 02-血管介入治疗类材料 | 06-外周血管介入治疗材料 | 10-股腘动脉支架 | 股腘动脉支架（非药物洗脱） | 14-合金 | 028-非药物洗脱/自膨 | 支架直径：4mm；支架长度：40mm；可用长度：90cm | Pulsar-18 4/40/90 | 07640130430242 | 集采范围内-中选 | 3118 | 3118 |  |  | 申报企业变更
泰利福医疗器械商贸（上海）有限公司 | c824ae27-b86d-11eb-a006-0050568f9c84-1 | 外周血管支架类 | 下肢动脉支架 | 自膨式镍钛合金外周血管支架系统-支架-1 | 国械注进20163132488 | 国械注进20163462488 | 该产品由支架和输送系统组成，支架预装在沿导丝推送式输送系统上。支架由激光切割镍钛合金管而成，两端各带有6个不透射线标记；支架表面完全由非晶碳化硅涂层涂覆。环氧乙烷灭菌。一次性使用。货架寿命三年。 | 该产品用于股动脉和膝下动脉动脉粥样硬化疾病患者，以及经皮腔内血管成形术（PTA）后的效果不理想者，如仍有残余狭窄和出现分层。 | 股动脉、股浅动脉、股深动脉、膝下动脉 | 非药物涂层 非覆膜 短支架 (长度≤100mm) | e7203c6b-b872-11eb-a006-0050568f9c84 | b0e3126f-3d05-11f0-af4a-b4055d63f15c | 自膨式镍钛合金外周血管支架系统 | C02061300114036031990000018 | C02061200101002031990000019 | 02-血管介入治疗类材料 | 06-外周血管介入治疗材料 | 10-股腘动脉支架 | 股腘动脉支架（非药物洗脱） | 14-合金 | 028-非药物洗脱/自膨 | 支架直径：4mm；支架长度：60mm；可用长度：135cm | Pulsar-18 4/60/135 | 07640130430457 | 集采范围内-中选 | 3118 | 3118 |  |  | 申报企业变更
泰利福医疗器械商贸（上海）有限公司 | c824ae27-b86d-11eb-a006-0050568f9c84-1 | 外周血管支架类 | 下肢动脉支架 | 自膨式镍钛合金外周血管支架系统-支架-1 | 国械注进20163132488 | 国械注进20163462488 | 该产品由支架和输送系统组成，支架预装在沿导丝推送式输送系统上。支架由激光切割镍钛合金管而成，两端各带有6个不透射线标记；支架表面完全由非晶碳化硅涂层涂覆。环氧乙烷灭菌。一次性使用。货架寿命三年。 | 该产品用于股动脉和膝下动脉动脉粥样硬化疾病患者，以及经皮腔内血管成形术（PTA）后的效果不理想者，如仍有残余狭窄和出现分层。 | 股动脉、股浅动脉、股深动脉、膝下动脉 | 非药物涂层 非覆膜 短支架 (长度≤100mm) | e722fb9e-b872-11eb-a006-0050568f9c84 | b0e38f6c-3d05-11f0-af4a-b4055d63f15c | 自膨式镍钛合金外周血管支架系统 | C02061300114036031990000024 | C02061200101002031990000077 | 02-血管介入治疗类材料 | 06-外周血管介入治疗材料 | 10-股腘动脉支架 | 股腘动脉支架（非药物洗脱） | 14-合金 | 028-非药物洗脱/自膨 | 支架直径：4mm；支架长度：60mm；可用长度：90cm | Pulsar-18 4/60/90 | 07640130430259 | 集采范围内-中选 | 3118 | 3118 |  |  | 申报企业变更
泰利福医疗器械商贸（上海）有限公司 | c824ae27-b86d-11eb-a006-0050568f9c84-1 | 外周血管支架类 | 下肢动脉支架 | 自膨式镍钛合金外周血管支架系统-支架-1 | 国械注进20163132488 | 国械注进20163462488 | 该产品由支架和输送系统组成，支架预装在沿导丝推送式输送系统上。支架由激光切割镍钛合金管而成，两端各带有6个不透射线标记；支架表面完全由非晶碳化硅涂层涂覆。环氧乙烷灭菌。一次性使用。货架寿命三年。 | 该产品用于股动脉和膝下动脉动脉粥样硬化疾病患者，以及经皮腔内血管成形术（PTA）后的效果不理想者，如仍有残余狭窄和出现分层。 | 股动脉、股浅动脉、股深动脉、膝下动脉 | 非药物涂层 非覆膜 短支架 (长度≤100mm) | e721c795-b872-11eb-a006-0050568f9c84 | cc9e5f1e-3d05-11f0-af4a-b4055d63f15c | 自膨式镍钛合金外周血管支架系统 | C02061100114011031990000031 | C02061200101002031990000050 | 02-血管介入治疗类材料 | 06-外周血管介入治疗材料 | 10-股腘动脉支架 | 股腘动脉支架（非药物洗脱） | 14-合金 | 028-非药物洗脱/自膨 | 支架直径：4mm；支架长度：80mm；可用长度：135cm | Pulsar-18 4/80/135 | 07640130430464 | 集采范围内-中选 | 3118 | 3118 |  |  | 申报企业变更
泰利福医疗器械商贸（上海）有限公司 | c824ae27-b86d-11eb-a006-0050568f9c84-1 | 外周血管支架类 | 下肢动脉支架 | 自膨式镍钛合金外周血管支架系统-支架-1 | 国械注进20163132488 | 国械注进20163462488 | 该产品由支架和输送系统组成，支架预装在沿导丝推送式输送系统上。支架由激光切割镍钛合金管而成，两端各带有6个不透射线标记；支架表面完全由非晶碳化硅涂层涂覆。环氧乙烷灭菌。一次性使用。货架寿命三年。 | 该产品用于股动脉和膝下动脉动脉粥样硬化疾病患者，以及经皮腔内血管成形术（PTA）后的效果不理想者，如仍有残余狭窄和出现分层。 | 股动脉、股浅动脉、股深动脉、膝下动脉 | 非药物涂层 非覆膜 短支架 (长度≤100mm) | e721b740-b872-11eb-a006-0050568f9c84 | cc9e35c1-3d05-11f0-af4a-b4055d63f15c | 自膨式镍钛合金外周血管支架系统 | C02061100114011031990000028 | C02061200101002031990000040 | 02-血管介入治疗类材料 | 06-外周血管介入治疗材料 | 10-股腘动脉支架 | 股腘动脉支架（非药物洗脱） | 14-合金 | 028-非药物洗脱/自膨 | 支架直径：4mm；支架长度：80mm；可用长度：90cm | Pulsar-18 4/80/90 | 07640130430266 | 集采范围内-中选 | 3118 | 3118 |  |  | 申报企业变更
泰利福医疗器械商贸（上海）有限公司 | c824ae27-b86d-11eb-a006-0050568f9c84-1 | 外周血管支架类 | 下肢动脉支架 | 自膨式镍钛合金外周血管支架系统-支架-1 | 国械注进20163132488 | 国械注进20163462488 | 该产品由支架和输送系统组成，支架预装在沿导丝推送式输送系统上。支架由激光切割镍钛合金管而成，两端各带有6个不透射线标记；支架表面完全由非晶碳化硅涂层涂覆。环氧乙烷灭菌。一次性使用。货架寿命三年。 | 该产品用于股动脉和膝下动脉动脉粥样硬化疾病患者，以及经皮腔内血管成形术（PTA）后的效果不理想者，如仍有残余狭窄和出现分层。 | 股动脉、股浅动脉、股深动脉、膝下动脉 | 非药物涂层 非覆膜 短支架 (长度≤100mm) | e71f1ecd-b872-11eb-a006-0050568f9c84 | e71f1ecd-b872-11eb-a006-0050568f9c84 | 自膨式镍钛合金外周血管支架系统-支架 | C02061000114028031990000082 | C02061200101002031990000006 | 02-血管介入治疗类材料 | 06-外周血管介入治疗材料 | 10-股腘动脉支架 | 股腘动脉支架（非药物洗脱） | 14-合金 | 028-非药物洗脱/自膨 | 支架直径：5mm；支架长度：20mm；可用长度：135cm | Pulsar-18 5/20/135 | 07640130430471 | 集采范围内-中选 | 3118 | 3118 |  |  | 申报企业变更
泰利福医疗器械商贸（上海）有限公司 | c824ae27-b86d-11eb-a006-0050568f9c84-1 | 外周血管支架类 | 下肢动脉支架 | 自膨式镍钛合金外周血管支架系统-支架-1 | 国械注进20163132488 | 国械注进20163462488 | 该产品由支架和输送系统组成，支架预装在沿导丝推送式输送系统上。支架由激光切割镍钛合金管而成，两端各带有6个不透射线标记；支架表面完全由非晶碳化硅涂层涂覆。环氧乙烷灭菌。一次性使用。货架寿命三年。 | 该产品用于股动脉和膝下动脉动脉粥样硬化疾病患者，以及经皮腔内血管成形术（PTA）后的效果不理想者，如仍有残余狭窄和出现分层。 | 股动脉、股浅动脉、股深动脉、膝下动脉 | 非药物涂层 非覆膜 短支架 (长度≤100mm) | e721cec9-b872-11eb-a006-0050568f9c84 | e721cec9-b872-11eb-a006-0050568f9c84 | 自膨式镍钛合金外周血管支架系统-支架 | C02061000114028031990000105 | C02061200101002031990000051 | 02-血管介入治疗类材料 | 06-外周血管介入治疗材料 | 10-股腘动脉支架 | 股腘动脉支架（非药物洗脱） | 14-合金 | 028-非药物洗脱/自膨 | 支架直径：5mm；支架长度：20mm；可用长度：90cm | Pulsar-18 5/20/90 | 07640130430273 | 集采范围内-中选 | 3118 | 3118 |  |  | 申报企业变更
泰利福医疗器械商贸（上海）有限公司 | c824ae27-b86d-11eb-a006-0050568f9c84-1 | 外周血管支架类 | 下肢动脉支架 | 自膨式镍钛合金外周血管支架系统-支架-1 | 国械注进20163132488 | 国械注进20163462488 | 该产品由支架和输送系统组成，支架预装在沿导丝推送式输送系统上。支架由激光切割镍钛合金管而成，两端各带有6个不透射线标记；支架表面完全由非晶碳化硅涂层涂覆。环氧乙烷灭菌。一次性使用。货架寿命三年。 | 该产品用于股动脉和膝下动脉动脉粥样硬化疾病患者，以及经皮腔内血管成形术（PTA）后的效果不理想者，如仍有残余狭窄和出现分层。 | 股动脉、股浅动脉、股深动脉、膝下动脉 | 非药物涂层 非覆膜 短支架 (长度≤100mm) | e7203390-b872-11eb-a006-0050568f9c84 | b0e339ca-3d05-11f0-af4a-b4055d63f15c | 自膨式镍钛合金外周血管支架系统 | C02061300114036031990000020 | C02061200101002031990000014 | 02-血管介入治疗类材料 | 06-外周血管介入治疗材料 | 10-股腘动脉支架 | 股腘动脉支架（非药物洗脱） | 14-合金 | 028-非药物洗脱/自膨 | 支架直径：5mm；支架长度：30mm；可用长度：135cm | Pulsar-18 5/30/135 | 07640130430488 | 集采范围内-中选 | 3118 | 3118 |  |  | 申报企业变更
泰利福医疗器械商贸（上海）有限公司 | c824ae27-b86d-11eb-a006-0050568f9c84-1 | 外周血管支架类 | 下肢动脉支架 | 自膨式镍钛合金外周血管支架系统-支架-1 | 国械注进20163132488 | 国械注进20163462488 | 该产品由支架和输送系统组成，支架预装在沿导丝推送式输送系统上。支架由激光切割镍钛合金管而成，两端各带有6个不透射线标记；支架表面完全由非晶碳化硅涂层涂覆。环氧乙烷灭菌。一次性使用。货架寿命三年。 | 该产品用于股动脉和膝下动脉动脉粥样硬化疾病患者，以及经皮腔内血管成形术（PTA）后的效果不理想者，如仍有残余狭窄和出现分层。 | 股动脉、股浅动脉、股深动脉、膝下动脉 | 非药物涂层 非覆膜 短支架 (长度≤100mm) | e7203730-b872-11eb-a006-0050568f9c84 | b0e3bf0b-3d05-11f0-af4a-b4055d63f15c | 自膨式镍钛合金外周血管支架系统 | C02061300114036031990000026 | C02061200101002031990000016 | 02-血管介入治疗类材料 | 06-外周血管介入治疗材料 | 10-股腘动脉支架 | 股腘动脉支架（非药物洗脱） | 14-合金 | 028-非药物洗脱/自膨 | 支架直径：5mm；支架长度：30mm；可用长度：90cm | Pulsar-18 5/30/90 | 07640130430280 | 集采范围内-中选 | 3118 | 3118 |  |  | 申报企业变更
泰利福医疗器械商贸（上海）有限公司 | c824ae27-b86d-11eb-a006-0050568f9c84-1 | 外周血管支架类 | 下肢动脉支架 | 自膨式镍钛合金外周血管支架系统-支架-1 | 国械注进20163132488 | 国械注进20163462488 | 该产品由支架和输送系统组成，支架预装在沿导丝推送式输送系统上。支架由激光切割镍钛合金管而成，两端各带有6个不透射线标记；支架表面完全由非晶碳化硅涂层涂覆。环氧乙烷灭菌。一次性使用。货架寿命三年。 | 该产品用于股动脉和膝下动脉动脉粥样硬化疾病患者，以及经皮腔内血管成形术（PTA）后的效果不理想者，如仍有残余狭窄和出现分层。 | 股动脉、股浅动脉、股深动脉、膝下动脉 | 非药物涂层 非覆膜 短支架 (长度≤100mm) | e722f40c-b872-11eb-a006-0050568f9c84 | b0e22023-3d05-11f0-af4a-b4055d63f15c | 自膨式镍钛合金外周血管支架系统 | C02061300114036031990000013 | C02061200101002031990000075 | 02-血管介入治疗类材料 | 06-外周血管介入治疗材料 | 10-股腘动脉支架 | 股腘动脉支架（非药物洗脱） | 14-合金 | 028-非药物洗脱/自膨 | 支架直径：5mm；支架长度：40mm；可用长度：135cm | Pulsar-18 5/40/135 | 07640130430495 | 集采范围内-中选 | 3118 | 3118 |  |  | 申报企业变更
泰利福医疗器械商贸（上海）有限公司 | c824ae27-b86d-11eb-a006-0050568f9c84-1 | 外周血管支架类 | 下肢动脉支架 | 自膨式镍钛合金外周血管支架系统-支架-1 | 国械注进20163132488 | 国械注进20163462488 | 该产品由支架和输送系统组成，支架预装在沿导丝推送式输送系统上。支架由激光切割镍钛合金管而成，两端各带有6个不透射线标记；支架表面完全由非晶碳化硅涂层涂覆。环氧乙烷灭菌。一次性使用。货架寿命三年。 | 该产品用于股动脉和膝下动脉动脉粥样硬化疾病患者，以及经皮腔内血管成形术（PTA）后的效果不理想者，如仍有残余狭窄和出现分层。 | 股动脉、股浅动脉、股深动脉、膝下动脉 | 非药物涂层 非覆膜 短支架 (长度≤100mm) | e721bf7c-b872-11eb-a006-0050568f9c84 | b0e299f9-3d05-11f0-af4a-b4055d63f15c | 自膨式镍钛合金外周血管支架系统 | C02061300114036031990000015 | C02061200101002031990000045 | 02-血管介入治疗类材料 | 06-外周血管介入治疗材料 | 10-股腘动脉支架 | 股腘动脉支架（非药物洗脱） | 14-合金 | 028-非药物洗脱/自膨 | 支架直径：5mm；支架长度：40mm；可用长度：90cm | Pulsar-18 5/40/90 | 07640130430297 | 集采范围内-中选 | 3118 | 3118 |  |  | 申报企业变更
泰利福医疗器械商贸（上海）有限公司 | c824ae27-b86d-11eb-a006-0050568f9c84-1 | 外周血管支架类 | 下肢动脉支架 | 自膨式镍钛合金外周血管支架系统-支架-1 | 国械注进20163132488 | 国械注进20163462488 | 该产品由支架和输送系统组成，支架预装在沿导丝推送式输送系统上。支架由激光切割镍钛合金管而成，两端各带有6个不透射线标记；支架表面完全由非晶碳化硅涂层涂覆。环氧乙烷灭菌。一次性使用。货架寿命三年。 | 该产品用于股动脉和膝下动脉动脉粥样硬化疾病患者，以及经皮腔内血管成形术（PTA）后的效果不理想者，如仍有残余狭窄和出现分层。 | 股动脉、股浅动脉、股深动脉、膝下动脉 | 非药物涂层 非覆膜 短支架 (长度≤100mm) | e7204cb3-b872-11eb-a006-0050568f9c84 | b0e347f2-3d05-11f0-af4a-b4055d63f15c | 自膨式镍钛合金外周血管支架系统 | C02061300114036031990000021 | C02061200101002031990000028 | 02-血管介入治疗类材料 | 06-外周血管介入治疗材料 | 10-股腘动脉支架 | 股腘动脉支架（非药物洗脱） | 14-合金 | 028-非药物洗脱/自膨 | 支架直径：5mm；支架长度：60mm；可用长度：135cm | Pulsar-18 5/60/135 | 07640130430501 | 集采范围内-中选 | 3118 | 3118 |  |  | 申报企业变更
泰利福医疗器械商贸（上海）有限公司 | c824ae27-b86d-11eb-a006-0050568f9c84-1 | 外周血管支架类 | 下肢动脉支架 | 自膨式镍钛合金外周血管支架系统-支架-1 | 国械注进20163132488 | 国械注进20163462488 | 该产品由支架和输送系统组成，支架预装在沿导丝推送式输送系统上。支架由激光切割镍钛合金管而成，两端各带有6个不透射线标记；支架表面完全由非晶碳化硅涂层涂覆。环氧乙烷灭菌。一次性使用。货架寿命三年。 | 该产品用于股动脉和膝下动脉动脉粥样硬化疾病患者，以及经皮腔内血管成形术（PTA）后的效果不理想者，如仍有残余狭窄和出现分层。 | 股动脉、股浅动脉、股深动脉、膝下动脉 | 非药物涂层 非覆膜 短支架 (长度≤100mm) | e7203560-b872-11eb-a006-0050568f9c84 | b0e4cf48-3d05-11f0-af4a-b4055d63f15c | 自膨式镍钛合金外周血管支架系统 | C02061300114036031990000034 | C02061200101002031990000015 | 02-血管介入治疗类材料 | 06-外周血管介入治疗材料 | 10-股腘动脉支架 | 股腘动脉支架（非药物洗脱） | 14-合金 | 028-非药物洗脱/自膨 | 支架直径：5mm；支架长度：60mm；可用长度：90cm | Pulsar-18 5/60/90 | 07640130430303 | 集采范围内-中选 | 3118 | 3118 |  |  | 申报企业变更
泰利福医疗器械商贸（上海）有限公司 | c824ae27-b86d-11eb-a006-0050568f9c84-1 | 外周血管支架类 | 下肢动脉支架 | 自膨式镍钛合金外周血管支架系统-支架-1 | 国械注进20163132488 | 国械注进20163462488 | 该产品由支架和输送系统组成，支架预装在沿导丝推送式输送系统上。支架由激光切割镍钛合金管而成，两端各带有6个不透射线标记；支架表面完全由非晶碳化硅涂层涂覆。环氧乙烷灭菌。一次性使用。货架寿命三年。 | 该产品用于股动脉和膝下动脉动脉粥样硬化疾病患者，以及经皮腔内血管成形术（PTA）后的效果不理想者，如仍有残余狭窄和出现分层。 | 股动脉、股浅动脉、股深动脉、膝下动脉 | 非药物涂层 非覆膜 短支架 (长度≤100mm) | e721d0d3-b872-11eb-a006-0050568f9c84 | e721d0d3-b872-11eb-a006-0050568f9c84 | 自膨式镍钛合金外周血管支架系统-支架 | C02061000114028031990000106 | C02061200101002031990000052 | 02-血管介入治疗类材料 | 06-外周血管介入治疗材料 | 10-股腘动脉支架 | 股腘动脉支架（非药物洗脱） | 14-合金 | 028-非药物洗脱/自膨 | 支架直径：5mm；支架长度：80mm；可用长度：135cm | Pulsar-18 5/80/135 | 07640130430518 | 集采范围内-中选 | 3118 | 3118 |  |  | 申报企业变更
泰利福医疗器械商贸（上海）有限公司 | c824ae27-b86d-11eb-a006-0050568f9c84-1 | 外周血管支架类 | 下肢动脉支架 | 自膨式镍钛合金外周血管支架系统-支架-1 | 国械注进20163132488 | 国械注进20163462488 | 该产品由支架和输送系统组成，支架预装在沿导丝推送式输送系统上。支架由激光切割镍钛合金管而成，两端各带有6个不透射线标记；支架表面完全由非晶碳化硅涂层涂覆。环氧乙烷灭菌。一次性使用。货架寿命三年。 | 该产品用于股动脉和膝下动脉动脉粥样硬化疾病患者，以及经皮腔内血管成形术（PTA）后的效果不理想者，如仍有残余狭窄和出现分层。 | 股动脉、股浅动脉、股深动脉、膝下动脉 | 非药物涂层 非覆膜 短支架 (长度≤100mm) | e71f29a2-b872-11eb-a006-0050568f9c84 | e71f29a2-b872-11eb-a006-0050568f9c84 | 自膨式镍钛合金外周血管支架系统-支架 | C02061000114028031990000086 | C02061200101002031990000012 | 02-血管介入治疗类材料 | 06-外周血管介入治疗材料 | 10-股腘动脉支架 | 股腘动脉支架（非药物洗脱） | 14-合金 | 028-非药物洗脱/自膨 | 支架直径：5mm；支架长度：80mm；可用长度：90cm | Pulsar-18 5/80/90 | 07640130430310 | 集采范围内-中选 | 3118 | 3118 |  |  | 申报企业变更
泰利福医疗器械商贸（上海）有限公司 | c824ae27-b86d-11eb-a006-0050568f9c84-1 | 外周血管支架类 | 下肢动脉支架 | 自膨式镍钛合金外周血管支架系统-支架-1 | 国械注进20163132488 | 国械注进20163462488 | 该产品由支架和输送系统组成，支架预装在沿导丝推送式输送系统上。支架由激光切割镍钛合金管而成，两端各带有6个不透射线标记；支架表面完全由非晶碳化硅涂层涂覆。环氧乙烷灭菌。一次性使用。货架寿命三年。 | 该产品用于股动脉和膝下动脉动脉粥样硬化疾病患者，以及经皮腔内血管成形术（PTA）后的效果不理想者，如仍有残余狭窄和出现分层。 | 股动脉、股浅动脉、股深动脉、膝下动脉 | 非药物涂层 非覆膜 短支架 (长度≤100mm) | e721c10f-b872-11eb-a006-0050568f9c84 | e721c10f-b872-11eb-a006-0050568f9c84 | 自膨式镍钛合金外周血管支架系统-支架 | C02061000114028031990000104 | C02061200101002031990000046 | 02-血管介入治疗类材料 | 06-外周血管介入治疗材料 | 10-股腘动脉支架 | 股腘动脉支架（非药物洗脱） | 14-合金 | 028-非药物洗脱/自膨 | 支架直径：6mm；支架长度：20mm；可用长度：135cm | Pulsar-18 6/20/135 | 07640130430525 | 集采范围内-中选 | 3118 | 3118 |  |  | 申报企业变更
泰利福医疗器械商贸（上海）有限公司 | c824ae27-b86d-11eb-a006-0050568f9c84-1 | 外周血管支架类 | 下肢动脉支架 | 自膨式镍钛合金外周血管支架系统-支架-1 | 国械注进20163132488 | 国械注进20163462488 | 该产品由支架和输送系统组成，支架预装在沿导丝推送式输送系统上。支架由激光切割镍钛合金管而成，两端各带有6个不透射线标记；支架表面完全由非晶碳化硅涂层涂覆。环氧乙烷灭菌。一次性使用。货架寿命三年。 | 该产品用于股动脉和膝下动脉动脉粥样硬化疾病患者，以及经皮腔内血管成形术（PTA）后的效果不理想者，如仍有残余狭窄和出现分层。 | 股动脉、股浅动脉、股深动脉、膝下动脉 | 非药物涂层 非覆膜 短支架 (长度≤100mm) | e721eed3-b872-11eb-a006-0050568f9c84 | e721eed3-b872-11eb-a006-0050568f9c84 | 自膨式镍钛合金外周血管支架系统-支架 | C02061000114028031990000120 | C02061200101002031990000069 | 02-血管介入治疗类材料 | 06-外周血管介入治疗材料 | 10-股腘动脉支架 | 股腘动脉支架（非药物洗脱） | 14-合金 | 028-非药物洗脱/自膨 | 支架直径：6mm；支架长度：20mm；可用长度：90cm | Pulsar-18 6/20/90 | 07640130430327 | 集采范围内-中选 | 3118 | 3118 |  |  | 申报企业变更
泰利福医疗器械商贸（上海）有限公司 | c824ae27-b86d-11eb-a006-0050568f9c84-1 | 外周血管支架类 | 下肢动脉支架 | 自膨式镍钛合金外周血管支架系统-支架-1 | 国械注进20163132488 | 国械注进20163462488 | 该产品由支架和输送系统组成，支架预装在沿导丝推送式输送系统上。支架由激光切割镍钛合金管而成，两端各带有6个不透射线标记；支架表面完全由非晶碳化硅涂层涂覆。环氧乙烷灭菌。一次性使用。货架寿命三年。 | 该产品用于股动脉和膝下动脉动脉粥样硬化疾病患者，以及经皮腔内血管成形术（PTA）后的效果不理想者，如仍有残余狭窄和出现分层。 | 股动脉、股浅动脉、股深动脉、膝下动脉 | 非药物涂层 非覆膜 短支架 (长度≤100mm) | e721c429-b872-11eb-a006-0050568f9c84 | b0e3ff31-3d05-11f0-af4a-b4055d63f15c | 自膨式镍钛合金外周血管支架系统 | C02061300114036031990000029 | C02061200101002031990000048 | 02-血管介入治疗类材料 | 06-外周血管介入治疗材料 | 10-股腘动脉支架 | 股腘动脉支架（非药物洗脱） | 14-合金 | 028-非药物洗脱/自膨 | 支架直径：6mm；支架长度：30mm；可用长度：135cm | Pulsar-18 6/30/135 | 07640130430532 | 集采范围内-中选 | 3118 | 3118 |  |  | 申报企业变更
泰利福医疗器械商贸（上海）有限公司 | c824ae27-b86d-11eb-a006-0050568f9c84-1 | 外周血管支架类 | 下肢动脉支架 | 自膨式镍钛合金外周血管支架系统-支架-1 | 国械注进20163132488 | 国械注进20163462488 | 该产品由支架和输送系统组成，支架预装在沿导丝推送式输送系统上。支架由激光切割镍钛合金管而成，两端各带有6个不透射线标记；支架表面完全由非晶碳化硅涂层涂覆。环氧乙烷灭菌。一次性使用。货架寿命三年。 | 该产品用于股动脉和膝下动脉动脉粥样硬化疾病患者，以及经皮腔内血管成形术（PTA）后的效果不理想者，如仍有残余狭窄和出现分层。 | 股动脉、股浅动脉、股深动脉、膝下动脉 | 非药物涂层 非覆膜 短支架 (长度≤100mm) | e721e881-b872-11eb-a006-0050568f9c84 | b0e54686-3d05-11f0-af4a-b4055d63f15c | 自膨式镍钛合金外周血管支架系统 | C02061300114036031990000036 | C02061200101002031990000065 | 02-血管介入治疗类材料 | 06-外周血管介入治疗材料 | 10-股腘动脉支架 | 股腘动脉支架（非药物洗脱） | 14-合金 | 028-非药物洗脱/自膨 | 支架直径：6mm；支架长度：30mm；可用长度：90cm | Pulsar-18 6/30/90 | 07640130430334 | 集采范围内-中选 | 3118 | 3118 |  |  | 申报企业变更
泰利福医疗器械商贸（上海）有限公司 | c824ae27-b86d-11eb-a006-0050568f9c84-1 | 外周血管支架类 | 下肢动脉支架 | 自膨式镍钛合金外周血管支架系统-支架-1 | 国械注进20163132488 | 国械注进20163462488 | 该产品由支架和输送系统组成，支架预装在沿导丝推送式输送系统上。支架由激光切割镍钛合金管而成，两端各带有6个不透射线标记；支架表面完全由非晶碳化硅涂层涂覆。环氧乙烷灭菌。一次性使用。货架寿命三年。 | 该产品用于股动脉和膝下动脉动脉粥样硬化疾病患者，以及经皮腔内血管成形术（PTA）后的效果不理想者，如仍有残余狭窄和出现分层。 | 股动脉、股浅动脉、股深动脉、膝下动脉 | 非药物涂层 非覆膜 短支架 (长度≤100mm) | e7204e5f-b872-11eb-a006-0050568f9c84 | b0e3adfe-3d05-11f0-af4a-b4055d63f15c | 自膨式镍钛合金外周血管支架系统 | C02061300114036031990000025 | C02061200101002031990000029 | 02-血管介入治疗类材料 | 06-外周血管介入治疗材料 | 10-股腘动脉支架 | 股腘动脉支架（非药物洗脱） | 14-合金 | 028-非药物洗脱/自膨 | 支架直径：6mm；支架长度：40mm；可用长度：135cm | Pulsar-18 6/40/135 | 07640130430549 | 集采范围内-中选 | 3118 | 3118 |  |  | 申报企业变更
泰利福医疗器械商贸（上海）有限公司 | c824ae27-b86d-11eb-a006-0050568f9c84-1 | 外周血管支架类 | 下肢动脉支架 | 自膨式镍钛合金外周血管支架系统-支架-1 | 国械注进20163132488 | 国械注进20163462488 | 该产品由支架和输送系统组成，支架预装在沿导丝推送式输送系统上。支架由激光切割镍钛合金管而成，两端各带有6个不透射线标记；支架表面完全由非晶碳化硅涂层涂覆。环氧乙烷灭菌。一次性使用。货架寿命三年。 | 该产品用于股动脉和膝下动脉动脉粥样硬化疾病患者，以及经皮腔内血管成形术（PTA）后的效果不理想者，如仍有残余狭窄和出现分层。 | 股动脉、股浅动脉、股深动脉、膝下动脉 | 非药物涂层 非覆膜 短支架 (长度≤100mm) | e7203903-b872-11eb-a006-0050568f9c84 | b0e37e9b-3d05-11f0-af4a-b4055d63f15c | 自膨式镍钛合金外周血管支架系统 | C02061300114036031990000023 | C02061200101002031990000017 | 02-血管介入治疗类材料 | 06-外周血管介入治疗材料 | 10-股腘动脉支架 | 股腘动脉支架（非药物洗脱） | 14-合金 | 028-非药物洗脱/自膨 | 支架直径：6mm；支架长度：40mm；可用长度：90cm | Pulsar-18 6/40/90 | 07640130430341 | 集采范围内-中选 | 3118 | 3118 |  |  | 申报企业变更
泰利福医疗器械商贸（上海）有限公司 | c824ae27-b86d-11eb-a006-0050568f9c84-1 | 外周血管支架类 | 下肢动脉支架 | 自膨式镍钛合金外周血管支架系统-支架-1 | 国械注进20163132488 | 国械注进20163462488 | 该产品由支架和输送系统组成，支架预装在沿导丝推送式输送系统上。支架由激光切割镍钛合金管而成，两端各带有6个不透射线标记；支架表面完全由非晶碳化硅涂层涂覆。环氧乙烷灭菌。一次性使用。货架寿命三年。 | 该产品用于股动脉和膝下动脉动脉粥样硬化疾病患者，以及经皮腔内血管成形术（PTA）后的效果不理想者，如仍有残余狭窄和出现分层。 | 股动脉、股浅动脉、股深动脉、膝下动脉 | 非药物涂层 非覆膜 短支架 (长度≤100mm) | e71f0c65-b872-11eb-a006-0050568f9c84 | b0e273e3-3d05-11f0-af4a-b4055d63f15c | 自膨式镍钛合金外周血管支架系统 | C02061300114036031990000014 | C02061200101002031990000001 | 02-血管介入治疗类材料 | 06-外周血管介入治疗材料 | 10-股腘动脉支架 | 股腘动脉支架（非药物洗脱） | 14-合金 | 028-非药物洗脱/自膨 | 支架直径：6mm；支架长度：60mm；可用长度：135cm | Pulsar-18 6/60/135 | 07640130430556 | 集采范围内-中选 | 3118 | 3118 |  |  | 申报企业变更
泰利福医疗器械商贸（上海）有限公司 | c824ae27-b86d-11eb-a006-0050568f9c84-1 | 外周血管支架类 | 下肢动脉支架 | 自膨式镍钛合金外周血管支架系统-支架-1 | 国械注进20163132488 | 国械注进20163462488 | 该产品由支架和输送系统组成，支架预装在沿导丝推送式输送系统上。支架由激光切割镍钛合金管而成，两端各带有6个不透射线标记；支架表面完全由非晶碳化硅涂层涂覆。环氧乙烷灭菌。一次性使用。货架寿命三年。 | 该产品用于股动脉和膝下动脉动脉粥样硬化疾病患者，以及经皮腔内血管成形术（PTA）后的效果不理想者，如仍有残余狭窄和出现分层。 | 股动脉、股浅动脉、股深动脉、膝下动脉 | 非药物涂层 非覆膜 短支架 (长度≤100mm) | e721db1f-b872-11eb-a006-0050568f9c84 | b0e474e4-3d05-11f0-af4a-b4055d63f15c | 自膨式镍钛合金外周血管支架系统 | C02061300114036031990000031 | C02061200101002031990000057 | 02-血管介入治疗类材料 | 06-外周血管介入治疗材料 | 10-股腘动脉支架 | 股腘动脉支架（非药物洗脱） | 14-合金 | 028-非药物洗脱/自膨 | 支架直径：6mm；支架长度：60mm；可用长度：90cm | Pulsar-18 6/60/90 | 07640130430358 | 集采范围内-中选 | 3118 | 3118 |  |  | 申报企业变更
泰利福医疗器械商贸（上海）有限公司 | c824ae27-b86d-11eb-a006-0050568f9c84-1 | 外周血管支架类 | 下肢动脉支架 | 自膨式镍钛合金外周血管支架系统-支架-1 | 国械注进20163132488 | 国械注进20163462488 | 该产品由支架和输送系统组成，支架预装在沿导丝推送式输送系统上。支架由激光切割镍钛合金管而成，两端各带有6个不透射线标记；支架表面完全由非晶碳化硅涂层涂覆。环氧乙烷灭菌。一次性使用。货架寿命三年。 | 该产品用于股动脉和膝下动脉动脉粥样硬化疾病患者，以及经皮腔内血管成形术（PTA）后的效果不理想者，如仍有残余狭窄和出现分层。 | 股动脉、股浅动脉、股深动脉、膝下动脉 | 非药物涂层 非覆膜 短支架 (长度≤100mm) | e721eb8e-b872-11eb-a006-0050568f9c84 | e721eb8e-b872-11eb-a006-0050568f9c84 | 自膨式镍钛合金外周血管支架系统-支架 | C02061000114028031990000118 | C02061200101002031990000067 | 02-血管介入治疗类材料 | 06-外周血管介入治疗材料 | 10-股腘动脉支架 | 股腘动脉支架（非药物洗脱） | 14-合金 | 028-非药物洗脱/自膨 | 支架直径：6mm；支架长度：80mm；可用长度：135cm | Pulsar-18 6/80/135 | 07640130430563 | 集采范围内-中选 | 3118 | 3118 |  |  | 申报企业变更
泰利福医疗器械商贸（上海）有限公司 | c824ae27-b86d-11eb-a006-0050568f9c84-1 | 外周血管支架类 | 下肢动脉支架 | 自膨式镍钛合金外周血管支架系统-支架-1 | 国械注进20163132488 | 国械注进20163462488 | 该产品由支架和输送系统组成，支架预装在沿导丝推送式输送系统上。支架由激光切割镍钛合金管而成，两端各带有6个不透射线标记；支架表面完全由非晶碳化硅涂层涂覆。环氧乙烷灭菌。一次性使用。货架寿命三年。 | 该产品用于股动脉和膝下动脉动脉粥样硬化疾病患者，以及经皮腔内血管成形术（PTA）后的效果不理想者，如仍有残余狭窄和出现分层。 | 股动脉、股浅动脉、股深动脉、膝下动脉 | 非药物涂层 非覆膜 短支架 (长度≤100mm) | e721b8de-b872-11eb-a006-0050568f9c84 | e721b8de-b872-11eb-a006-0050568f9c84 | 自膨式镍钛合金外周血管支架系统-支架 | C02061000114028031990000101 | C02061200101002031990000041 | 02-血管介入治疗类材料 | 06-外周血管介入治疗材料 | 10-股腘动脉支架 | 股腘动脉支架（非药物洗脱） | 14-合金 | 028-非药物洗脱/自膨 | 支架直径：6mm；支架长度：80mm；可用长度：90cm | Pulsar-18 6/80/90 | 07640130430365 | 集采范围内-中选 | 3118 | 3118 |  |  | 申报企业变更
泰利福医疗器械商贸（上海）有限公司 | c824ae27-b86d-11eb-a006-0050568f9c84-1 | 外周血管支架类 | 下肢动脉支架 | 自膨式镍钛合金外周血管支架系统-支架-1 | 国械注进20163132488 | 国械注进20163462488 | 该产品由支架和输送系统组成，支架预装在沿导丝推送式输送系统上。支架由激光切割镍钛合金管而成，两端各带有6个不透射线标记；支架表面完全由非晶碳化硅涂层涂覆。环氧乙烷灭菌。一次性使用。货架寿命三年。 | 该产品用于股动脉和膝下动脉动脉粥样硬化疾病患者，以及经皮腔内血管成形术（PTA）后的效果不理想者，如仍有残余狭窄和出现分层。 | 股动脉、股浅动脉、股深动脉、膝下动脉 | 非药物涂层 非覆膜 短支架 (长度≤100mm) | e721ba88-b872-11eb-a006-0050568f9c84 | e721ba88-b872-11eb-a006-0050568f9c84 | 自膨式镍钛合金外周血管支架系统-支架 | C02061000114028031990000102 | C02061200101002031990000042 | 02-血管介入治疗类材料 | 06-外周血管介入治疗材料 | 10-股腘动脉支架 | 股腘动脉支架（非药物洗脱） | 14-合金 | 028-非药物洗脱/自膨 | 支架直径：7mm；支架长度：20mm；可用长度：135cm | Pulsar-18 7/20/135 | 07640130430570 | 集采范围内-中选 | 3118 | 3118 |  |  | 申报企业变更
泰利福医疗器械商贸（上海）有限公司 | c824ae27-b86d-11eb-a006-0050568f9c84-1 | 外周血管支架类 | 下肢动脉支架 | 自膨式镍钛合金外周血管支架系统-支架-1 | 国械注进20163132488 | 国械注进20163462488 | 该产品由支架和输送系统组成，支架预装在沿导丝推送式输送系统上。支架由激光切割镍钛合金管而成，两端各带有6个不透射线标记；支架表面完全由非晶碳化硅涂层涂覆。环氧乙烷灭菌。一次性使用。货架寿命三年。 | 该产品用于股动脉和膝下动脉动脉粥样硬化疾病患者，以及经皮腔内血管成形术（PTA）后的效果不理想者，如仍有残余狭窄和出现分层。 | 股动脉、股浅动脉、股深动脉、膝下动脉 | 非药物涂层 非覆膜 短支架 (长度≤100mm) | e720484e-b872-11eb-a006-0050568f9c84 | e720484e-b872-11eb-a006-0050568f9c84 | 自膨式镍钛合金外周血管支架系统-支架 | C02061000114028031990000091 | C02061200101002031990000026 | 02-血管介入治疗类材料 | 06-外周血管介入治疗材料 | 10-股腘动脉支架 | 股腘动脉支架（非药物洗脱） | 14-合金 | 028-非药物洗脱/自膨 | 支架直径：7mm；支架长度：20mm；可用长度：90cm | Pulsar-18 7/20/90 | 07640130430372 | 集采范围内-中选 | 3118 | 3118 |  |  | 申报企业变更
泰利福医疗器械商贸（上海）有限公司 | c824ae27-b86d-11eb-a006-0050568f9c84-1 | 外周血管支架类 | 下肢动脉支架 | 自膨式镍钛合金外周血管支架系统-支架-1 | 国械注进20163132488 | 国械注进20163462488 | 该产品由支架和输送系统组成，支架预装在沿导丝推送式输送系统上。支架由激光切割镍钛合金管而成，两端各带有6个不透射线标记；支架表面完全由非晶碳化硅涂层涂覆。环氧乙烷灭菌。一次性使用。货架寿命三年。 | 该产品用于股动脉和膝下动脉动脉粥样硬化疾病患者，以及经皮腔内血管成形术（PTA）后的效果不理想者，如仍有残余狭窄和出现分层。 | 股动脉、股浅动脉、股深动脉、膝下动脉 | 非药物涂层 非覆膜 短支架 (长度≤100mm) | e721b584-b872-11eb-a006-0050568f9c84 | b0e36dd0-3d05-11f0-af4a-b4055d63f15c | 自膨式镍钛合金外周血管支架系统 | C02061300114036031990000022 | C02061200101002031990000039 | 02-血管介入治疗类材料 | 06-外周血管介入治疗材料 | 10-股腘动脉支架 | 股腘动脉支架（非药物洗脱） | 14-合金 | 028-非药物洗脱/自膨 | 支架直径：7mm；支架长度：30mm；可用长度：135cm | Pulsar-18 7/30/135 | 07640130430587 | 集采范围内-中选 | 3118 | 3118 |  |  | 申报企业变更
泰利福医疗器械商贸（上海）有限公司 | c824ae27-b86d-11eb-a006-0050568f9c84-1 | 外周血管支架类 | 下肢动脉支架 | 自膨式镍钛合金外周血管支架系统-支架-1 | 国械注进20163132488 | 国械注进20163462488 | 该产品由支架和输送系统组成，支架预装在沿导丝推送式输送系统上。支架由激光切割镍钛合金管而成，两端各带有6个不透射线标记；支架表面完全由非晶碳化硅涂层涂覆。环氧乙烷灭菌。一次性使用。货架寿命三年。 | 该产品用于股动脉和膝下动脉动脉粥样硬化疾病患者，以及经皮腔内血管成形术（PTA）后的效果不理想者，如仍有残余狭窄和出现分层。 | 股动脉、股浅动脉、股深动脉、膝下动脉 | 非药物涂层 非覆膜 短支架 (长度≤100mm) | e721c294-b872-11eb-a006-0050568f9c84 | b0e302e1-3d05-11f0-af4a-b4055d63f15c | 自膨式镍钛合金外周血管支架系统 | C02061300114036031990000017 | C02061200101002031990000047 | 02-血管介入治疗类材料 | 06-外周血管介入治疗材料 | 10-股腘动脉支架 | 股腘动脉支架（非药物洗脱） | 14-合金 | 028-非药物洗脱/自膨 | 支架直径：7mm；支架长度：30mm；可用长度：90cm | Pulsar-18 7/30/90 | 07640130430389 | 集采范围内-中选 | 3118 | 3118 |  |  | 申报企业变更
泰利福医疗器械商贸（上海）有限公司 | c824ae27-b86d-11eb-a006-0050568f9c84-1 | 外周血管支架类 | 下肢动脉支架 | 自膨式镍钛合金外周血管支架系统-支架-1 | 国械注进20163132488 | 国械注进20163462488 | 该产品由支架和输送系统组成，支架预装在沿导丝推送式输送系统上。支架由激光切割镍钛合金管而成，两端各带有6个不透射线标记；支架表面完全由非晶碳化硅涂层涂覆。环氧乙烷灭菌。一次性使用。货架寿命三年。 | 该产品用于股动脉和膝下动脉动脉粥样硬化疾病患者，以及经皮腔内血管成形术（PTA）后的效果不理想者，如仍有残余狭窄和出现分层。 | 股动脉、股浅动脉、股深动脉、膝下动脉 | 非药物涂层 非覆膜 短支架 (长度≤100mm) | e72041a0-b872-11eb-a006-0050568f9c84 | b0e2e9de-3d05-11f0-af4a-b4055d63f15c | 自膨式镍钛合金外周血管支架系统 | C02061300114036031990000016 | C02061200101002031990000022 | 02-血管介入治疗类材料 | 06-外周血管介入治疗材料 | 10-股腘动脉支架 | 股腘动脉支架（非药物洗脱） | 14-合金 | 028-非药物洗脱/自膨 | 支架直径：7mm；支架长度：40mm；可用长度：135cm | Pulsar-18 7/40/135 | 07640130430594 | 集采范围内-中选 | 3118 | 3118 |  |  | 申报企业变更
泰利福医疗器械商贸（上海）有限公司 | c824ae27-b86d-11eb-a006-0050568f9c84-1 | 外周血管支架类 | 下肢动脉支架 | 自膨式镍钛合金外周血管支架系统-支架-1 | 国械注进20163132488 | 国械注进20163462488 | 该产品由支架和输送系统组成，支架预装在沿导丝推送式输送系统上。支架由激光切割镍钛合金管而成，两端各带有6个不透射线标记；支架表面完全由非晶碳化硅涂层涂覆。环氧乙烷灭菌。一次性使用。货架寿命三年。 | 该产品用于股动脉和膝下动脉动脉粥样硬化疾病患者，以及经皮腔内血管成形术（PTA）后的效果不理想者，如仍有残余狭窄和出现分层。 | 股动脉、股浅动脉、股深动脉、膝下动脉 | 非药物涂层 非覆膜 短支架 (长度≤100mm) | e7203ac4-b872-11eb-a006-0050568f9c84 | b0e3de57-3d05-11f0-af4a-b4055d63f15c | 自膨式镍钛合金外周血管支架系统 | C02061300114036031990000027 | C02061200101002031990000018 | 02-血管介入治疗类材料 | 06-外周血管介入治疗材料 | 10-股腘动脉支架 | 股腘动脉支架（非药物洗脱） | 14-合金 | 028-非药物洗脱/自膨 | 支架直径：7mm；支架长度：40mm；可用长度：90cm | Pulsar-18 7/40/90 | 07640130430396 | 集采范围内-中选 | 3118 | 3118 |  |  | 申报企业变更
泰利福医疗器械商贸（上海）有限公司 | c824ae27-b86d-11eb-a006-0050568f9c84-1 | 外周血管支架类 | 下肢动脉支架 | 自膨式镍钛合金外周血管支架系统-支架-1 | 国械注进20163132488 | 国械注进20163462488 | 该产品由支架和输送系统组成，支架预装在沿导丝推送式输送系统上。支架由激光切割镍钛合金管而成，两端各带有6个不透射线标记；支架表面完全由非晶碳化硅涂层涂覆。环氧乙烷灭菌。一次性使用。货架寿命三年。 | 该产品用于股动脉和膝下动脉动脉粥样硬化疾病患者，以及经皮腔内血管成形术（PTA）后的效果不理想者，如仍有残余狭窄和出现分层。 | 股动脉、股浅动脉、股深动脉、膝下动脉 | 非药物涂层 非覆膜 短支架 (长度≤100mm) | e71f208a-b872-11eb-a006-0050568f9c84 | b0e490bb-3d05-11f0-af4a-b4055d63f15c | 自膨式镍钛合金外周血管支架系统 | C02061300114036031990000032 | C02061200101002031990000007 | 02-血管介入治疗类材料 | 06-外周血管介入治疗材料 | 10-股腘动脉支架 | 股腘动脉支架（非药物洗脱） | 14-合金 | 028-非药物洗脱/自膨 | 支架直径：7mm；支架长度：60mm；可用长度：135cm | Pulsar-18 7/60/135 | 07640130430600 | 集采范围内-中选 | 3118 | 3118 |  |  | 申报企业变更
泰利福医疗器械商贸（上海）有限公司 | c824ae27-b86d-11eb-a006-0050568f9c84-1 | 外周血管支架类 | 下肢动脉支架 | 自膨式镍钛合金外周血管支架系统-支架-1 | 国械注进20163132488 | 国械注进20163462488 | 该产品由支架和输送系统组成，支架预装在沿导丝推送式输送系统上。支架由激光切割镍钛合金管而成，两端各带有6个不透射线标记；支架表面完全由非晶碳化硅涂层涂覆。环氧乙烷灭菌。一次性使用。货架寿命三年。 | 该产品用于股动脉和膝下动脉动脉粥样硬化疾病患者，以及经皮腔内血管成形术（PTA）后的效果不理想者，如仍有残余狭窄和出现分层。 | 股动脉、股浅动脉、股深动脉、膝下动脉 | 非药物涂层 非覆膜 短支架 (长度≤100mm) | e724b30a-b872-11eb-a006-0050568f9c84 | b0e463bf-3d05-11f0-af4a-b4055d63f15c | 自膨式镍钛合金外周血管支架系统 | C02061300114036031990000030 | C02061200101002031990000080 | 02-血管介入治疗类材料 | 06-外周血管介入治疗材料 | 10-股腘动脉支架 | 股腘动脉支架（非药物洗脱） | 14-合金 | 028-非药物洗脱/自膨 | 支架直径：7mm；支架长度：60mm；可用长度：90cm | Pulsar-18 7/60/90 | 07640130430402 | 集采范围内-中选 | 3118 | 3118 |  |  | 申报企业变更
泰利福医疗器械商贸（上海）有限公司 | c824ae27-b86d-11eb-a006-0050568f9c84-1 | 外周血管支架类 | 下肢动脉支架 | 自膨式镍钛合金外周血管支架系统-支架-1 | 国械注进20163132488 | 国械注进20163462488 | 该产品由支架和输送系统组成，支架预装在沿导丝推送式输送系统上。支架由激光切割镍钛合金管而成，两端各带有6个不透射线标记；支架表面完全由非晶碳化硅涂层涂覆。环氧乙烷灭菌。一次性使用。货架寿命三年。 | 该产品用于股动脉和膝下动脉动脉粥样硬化疾病患者，以及经皮腔内血管成形术（PTA）后的效果不理想者，如仍有残余狭窄和出现分层。 | 股动脉、股浅动脉、股深动脉、膝下动脉 | 非药物涂层 非覆膜 短支架 (长度≤100mm) | e72053a3-b872-11eb-a006-0050568f9c84 | e72053a3-b872-11eb-a006-0050568f9c84 | 自膨式镍钛合金外周血管支架系统-支架 | C02061000114028031990000093 | C02061200101002031990000030 | 02-血管介入治疗类材料 | 06-外周血管介入治疗材料 | 10-股腘动脉支架 | 股腘动脉支架（非药物洗脱） | 14-合金 | 028-非药物洗脱/自膨 | 支架直径：7mm；支架长度：80mm；可用长度：135cm | Pulsar-18 7/80/135 | 07640130430617 | 集采范围内-中选 | 3118 | 3118 |  |  | 申报企业变更
泰利福医疗器械商贸（上海）有限公司 | c824ae27-b86d-11eb-a006-0050568f9c84-1 | 外周血管支架类 | 下肢动脉支架 | 自膨式镍钛合金外周血管支架系统-支架-1 | 国械注进20163132488 | 国械注进20163462488 | 该产品由支架和输送系统组成，支架预装在沿导丝推送式输送系统上。支架由激光切割镍钛合金管而成，两端各带有6个不透射线标记；支架表面完全由非晶碳化硅涂层涂覆。环氧乙烷灭菌。一次性使用。货架寿命三年。 | 该产品用于股动脉和膝下动脉动脉粥样硬化疾病患者，以及经皮腔内血管成形术（PTA）后的效果不理想者，如仍有残余狭窄和出现分层。 | 股动脉、股浅动脉、股深动脉、膝下动脉 | 非药物涂层 非覆膜 短支架 (长度≤100mm) | e721dff5-b872-11eb-a006-0050568f9c84 | e721dff5-b872-11eb-a006-0050568f9c84 | 自膨式镍钛合金外周血管支架系统-支架 | C02061000114028031990000113 | C02061200101002031990000060 | 02-血管介入治疗类材料 | 06-外周血管介入治疗材料 | 10-股腘动脉支架 | 股腘动脉支架（非药物洗脱） | 14-合金 | 028-非药物洗脱/自膨 | 支架直径：7mm；支架长度：80mm；可用长度：90cm | Pulsar-18 7/80/90 | 07640130430419 | 集采范围内-中选 | 3118 | 3118 |  |  | 申报企业变更
泰利福医疗器械商贸（上海）有限公司 | c824ae27-b86d-11eb-a006-0050568f9c84-1 | 外周血管支架类 | 下肢动脉支架 | 自膨式镍钛合金外周血管支架系统-支架-1 | 国械注进20163132488 | 国械注进20163462488 | 该产品由支架和输送系统组成，支架预装在沿导丝推送式输送系统上。支架由激光切割镍钛合金管而成，两端各带有6个不透射线的标记；支架表面完全由非晶碳化硅涂层涂覆。环氧乙烷灭菌。一次性使用。货架寿命三年。 | 该产品用于股动脉和膝下动脉动脉粥样硬化疾病患者，以及经皮腔内血管成形术（PTA）后的效果不理想者，如仍有残余狭窄和出现分层。 | 股动脉、股浅动脉、股深动脉、膝下动脉 | 非药物涂层 非覆膜 短支架 (长度≤100mm) | d49e1de5-d29f-11e9-953f-fa163e0a8baf | 11454def-3d06-11f0-af4a-b4055d63f15c | 自膨式镍钛合金外周血管支架系统-支架 | C02061000114028031990000110 | C02061200101002031990000056 | 02-血管介入治疗类材料 | 06-外周血管介入治疗材料 | 10-股腘动脉支架 | 股腘动脉支架（非药物洗脱） | 14-合金 | 028-非药物洗脱/自膨 | 支架直径：5mm；支架长度：100mm；可用长度：135cm | Pulsar-18 5/100/135 | 07640130415072 | 集采范围内-中选 | 3118 | 3118 |  |  | 申报企业变更
泰利福医疗器械商贸（上海）有限公司 | c824ae27-b86d-11eb-a006-0050568f9c84-1 | 外周血管支架类 | 下肢动脉支架 | 自膨式镍钛合金外周血管支架系统-支架-1 | 国械注进20163132488 | 国械注进20163462488 | 该产品由支架和输送系统组成，支架预装在沿导丝推送式输送系统上。支架由激光切割镍钛合金管而成，两端各带有6个不透射线的标记；支架表面完全由非晶碳化硅涂层涂覆。环氧乙烷灭菌。一次性使用。货架寿命三年。 | 该产品用于股动脉和膝下动脉动脉粥样硬化疾病患者，以及经皮腔内血管成形术（PTA）后的效果不理想者，如仍有残余狭窄和出现分层。 | 股动脉、股浅动脉、股深动脉、膝下动脉 | 非药物涂层 非覆膜 短支架 (长度≤100mm) | d49df8df-d29f-11e9-953f-fa163e0a8baf | 114b93c6-3d06-11f0-af4a-b4055d63f15c | 自膨式镍钛合金外周血管支架系统-支架 | C02061000114028031990000092 | C02061200101002031990000027 | 02-血管介入治疗类材料 | 06-外周血管介入治疗材料 | 10-股腘动脉支架 | 股腘动脉支架（非药物洗脱） | 14-合金 | 028-非药物洗脱/自膨 | 支架直径：5mm；支架长度：100mm；可用长度：90cm | Pulsar-18 5/100/90 | 07640130414877 | 集采范围内-中选 | 3118 | 3118 |  |  | 申报企业变更
泰利福医疗器械商贸（上海）有限公司 | c824ae27-b86d-11eb-a006-0050568f9c84-1 | 外周血管支架类 | 下肢动脉支架 | 自膨式镍钛合金外周血管支架系统-支架-1 | 国械注进20163132488 | 国械注进20163462488 | 该产品由支架和输送系统组成，支架预装在沿导丝推送式输送系统上。支架由激光切割镍钛合金管而成，两端各带有6个不透射线的标记；支架表面完全由非晶碳化硅涂层涂覆。环氧乙烷灭菌。一次性使用。货架寿命三年。 | 该产品用于股动脉和膝下动脉动脉粥样硬化疾病患者，以及经皮腔内血管成形术（PTA）后的效果不理想者，如仍有残余狭窄和出现分层。 | 股动脉、股浅动脉、股深动脉、膝下动脉 | 非药物涂层 非覆膜 短支架 (长度≤100mm) | d49deb23-d29f-11e9-953f-fa163e0a8baf | 11470e4a-3d06-11f0-af4a-b4055d63f15c | 自膨式镍钛合金外周血管支架系统-支架 | C02061000114028031990000121 | C02061200101002031990000070 | 02-血管介入治疗类材料 | 06-外周血管介入治疗材料 | 10-股腘动脉支架 | 股腘动脉支架（非药物洗脱） | 14-合金 | 028-非药物洗脱/自膨 | 支架直径：6mm；支架长度：100mm；可用长度：135cm | Pulsar-18 6/100/135 | 07640130415126 | 集采范围内-中选 | 3118 | 3118 |  |  | 申报企业变更
泰利福医疗器械商贸（上海）有限公司 | c824ae27-b86d-11eb-a006-0050568f9c84-1 | 外周血管支架类 | 下肢动脉支架 | 自膨式镍钛合金外周血管支架系统-支架-1 | 国械注进20163132488 | 国械注进20163462488 | 该产品由支架和输送系统组成，支架预装在沿导丝推送式输送系统上。支架由激光切割镍钛合金管而成，两端各带有6个不透射线的标记；支架表面完全由非晶碳化硅涂层涂覆。环氧乙烷灭菌。一次性使用。货架寿命三年。 | 该产品用于股动脉和膝下动脉动脉粥样硬化疾病患者，以及经皮腔内血管成形术（PTA）后的效果不理想者，如仍有残余狭窄和出现分层。 | 股动脉、股浅动脉、股深动脉、膝下动脉 | 非药物涂层 非覆膜 短支架 (长度≤100mm) | d49dd830-d29f-11e9-953f-fa163e0a8baf | 11459a0b-3d06-11f0-af4a-b4055d63f15c | 自膨式镍钛合金外周血管支架系统-支架 | C02061000114028031990000107 | C02061200101002031990000053 | 02-血管介入治疗类材料 | 06-外周血管介入治疗材料 | 10-股腘动脉支架 | 股腘动脉支架（非药物洗脱） | 14-合金 | 028-非药物洗脱/自膨 | 支架直径：6mm；支架长度：100mm；可用长度：90cm | Pulsar-18 6/100/90 | 07640130414921 | 集采范围内-中选 | 3118 | 3118 |  |  | 申报企业变更
泰利福医疗器械商贸（上海）有限公司 | c824ae27-b86d-11eb-a006-0050568f9c84-1 | 外周血管支架类 | 下肢动脉支架 | 自膨式镍钛合金外周血管支架系统-支架-1 | 国械注进20163132488 | 国械注进20163462488 | 该产品由支架和输送系统组成，支架预装在沿导丝推送式输送系统上。支架由激光切割镍钛合金管而成，两端各带有6个不透射线的标记；支架表面完全由非晶碳化硅涂层涂覆。环氧乙烷灭菌。一次性使用。货架寿命三年。 | 该产品用于股动脉和膝下动脉动脉粥样硬化疾病患者，以及经皮腔内血管成形术（PTA）后的效果不理想者，如仍有残余狭窄和出现分层。 | 股动脉、股浅动脉、股深动脉、膝下动脉 | 非药物涂层 非覆膜 短支架 (长度≤100mm) | d49dfe4a-d29f-11e9-953f-fa163e0a8baf | 11414883-3d06-11f0-af4a-b4055d63f15c | 自膨式镍钛合金外周血管支架系统-支架 | C02061000114028031990000100 | C02061200101002031990000038 | 02-血管介入治疗类材料 | 06-外周血管介入治疗材料 | 10-股腘动脉支架 | 股腘动脉支架（非药物洗脱） | 14-合金 | 028-非药物洗脱/自膨 | 支架直径：7mm；支架长度：100mm；可用长度：135cm | Pulsar-18 7/100/135 | 07640130415171 | 集采范围内-中选 | 3118 | 3118 |  |  | 申报企业变更
泰利福医疗器械商贸（上海）有限公司 | c824ae27-b86d-11eb-a006-0050568f9c84-1 | 外周血管支架类 | 下肢动脉支架 | 自膨式镍钛合金外周血管支架系统-支架-1 | 国械注进20163132488 | 国械注进20163462488 | 该产品由支架和输送系统组成，支架预装在沿导丝推送式输送系统上。支架由激光切割镍钛合金管而成，两端各带有6个不透射线的标记；支架表面完全由非晶碳化硅涂层涂覆。环氧乙烷灭菌。一次性使用。货架寿命三年。 | 该产品用于股动脉和膝下动脉动脉粥样硬化疾病患者，以及经皮腔内血管成形术（PTA）后的效果不理想者，如仍有残余狭窄和出现分层。 | 股动脉、股浅动脉、股深动脉、膝下动脉 | 非药物涂层 非覆膜 短支架 (长度≤100mm) | d49df22f-d29f-11e9-953f-fa163e0a8baf | 11499490-3d06-11f0-af4a-b4055d63f15c | 自膨式镍钛合金外周血管支架系统-支架 | C02061000114028031990000083 | C02061200101002031990000009 | 02-血管介入治疗类材料 | 06-外周血管介入治疗材料 | 10-股腘动脉支架 | 股腘动脉支架（非药物洗脱） | 14-合金 | 028-非药物洗脱/自膨 | 支架直径：7mm；支架长度：100mm；可用长度：90cm | Pulsar-18 7/100/90 | 07640130414976 | 集采范围内-中选 | 3118 | 3118 |  |  | 申报企业变更
泰利福医疗器械商贸（上海）有限公司 | c824ae27-b86d-11eb-a006-0050568f9c84-1 | 外周血管支架类 | 下肢动脉支架 | 自膨式镍钛合金外周血管支架系统-支架-1 | 国械注进20163132488 | 国械注进20163462488 | 该产品由支架和输送系统组成，支架预装在沿导丝推送式输送系统上。支架由激光切割镍钛合金管而成，两端各带有6个不透射线的标记；支架表面完全由非晶碳化硅涂层涂覆。环氧乙烷灭菌。一次性使用。货架寿命三年。 | 该产品用于股动脉和膝下动脉动脉粥样硬化疾病患者，以及经皮腔内血管成形术（PTA）后的效果不理想者，如仍有残余狭窄和出现分层。 | 股动脉、股浅动脉、股深动脉、膝下动脉 | 非药物涂层 非覆膜 短支架 (长度≤100mm) | d49e03ae-d29f-11e9-953f-fa163e0a8baf | 114a53b1-3d06-11f0-af4a-b4055d63f15c | 自膨式镍钛合金外周血管支架系统-支架 | C02061000114028031990000082 | C02061200101002031990000006 | 02-血管介入治疗类材料 | 06-外周血管介入治疗材料 | 10-股腘动脉支架 | 股腘动脉支架（非药物洗脱） | 14-合金 | 028-非药物洗脱/自膨 | 支架直径：5mm；支架长度：20mm；可用长度：135cm | Pulsar-18 5/20/135 | 07640130430471 | 集采范围内-中选 | 3118 | 3118 |  |  | 申报企业变更
泰利福医疗器械商贸（上海）有限公司 | c824ae27-b86d-11eb-a006-0050568f9c84-1 | 外周血管支架类 | 下肢动脉支架 | 自膨式镍钛合金外周血管支架系统-支架-1 | 国械注进20163132488 | 国械注进20163462488 | 该产品由支架和输送系统组成，支架预装在沿导丝推送式输送系统上。支架由激光切割镍钛合金管而成，两端各带有6个不透射线的标记；支架表面完全由非晶碳化硅涂层涂覆。环氧乙烷灭菌。一次性使用。货架寿命三年。 | 该产品用于股动脉和膝下动脉动脉粥样硬化疾病患者，以及经皮腔内血管成形术（PTA）后的效果不理想者，如仍有残余狭窄和出现分层。 | 股动脉、股浅动脉、股深动脉、膝下动脉 | 非药物涂层 非覆膜 短支架 (长度≤100mm) | d49e2f8b-d29f-11e9-953f-fa163e0a8baf | 114362d3-3d06-11f0-af4a-b4055d63f15c | 自膨式镍钛合金外周血管支架系统-支架 | C02061000114028031990000105 | C02061200101002031990000051 | 02-血管介入治疗类材料 | 06-外周血管介入治疗材料 | 10-股腘动脉支架 | 股腘动脉支架（非药物洗脱） | 14-合金 | 028-非药物洗脱/自膨 | 支架直径：5mm；支架长度：20mm；可用长度：90cm | Pulsar-18 5/20/90 | 07640130430273 | 集采范围内-中选 | 3118 | 3118 |  |  | 申报企业变更
泰利福医疗器械商贸（上海）有限公司 | c824ae27-b86d-11eb-a006-0050568f9c84-1 | 外周血管支架类 | 下肢动脉支架 | 自膨式镍钛合金外周血管支架系统-支架-1 | 国械注进20163132488 | 国械注进20163462488 | 该产品由支架和输送系统组成，支架预装在沿导丝推送式输送系统上。支架由激光切割镍钛合金管而成，两端各带有6个不透射线的标记；支架表面完全由非晶碳化硅涂层涂覆。环氧乙烷灭菌。一次性使用。货架寿命三年。 | 该产品用于股动脉和膝下动脉动脉粥样硬化疾病患者，以及经皮腔内血管成形术（PTA）后的效果不理想者，如仍有残余狭窄和出现分层。 | 股动脉、股浅动脉、股深动脉、膝下动脉 | 非药物涂层 非覆膜 短支架 (长度≤100mm) | d49e30f0-d29f-11e9-953f-fa163e0a8baf | 9fbad332-3d05-11f0-af4a-b4055d63f15c | 自膨式镍钛合金外周血管支架系统 | C02061300114036031990000020 | C02061200101002031990000014 | 02-血管介入治疗类材料 | 06-外周血管介入治疗材料 | 10-股腘动脉支架 | 股腘动脉支架（非药物洗脱） | 14-合金 | 028-非药物洗脱/自膨 | 支架直径：5mm；支架长度：30mm；可用长度：135cm | Pulsar-18 5/30/135 | 07640130430488 | 集采范围内-中选 | 3118 | 3118 |  |  | 申报企业变更
泰利福医疗器械商贸（上海）有限公司 | c824ae27-b86d-11eb-a006-0050568f9c84-1 | 外周血管支架类 | 下肢动脉支架 | 自膨式镍钛合金外周血管支架系统-支架-1 | 国械注进20163132488 | 国械注进20163462488 | 该产品由支架和输送系统组成，支架预装在沿导丝推送式输送系统上。支架由激光切割镍钛合金管而成，两端各带有6个不透射线的标记；支架表面完全由非晶碳化硅涂层涂覆。环氧乙烷灭菌。一次性使用。货架寿命三年。 | 该产品用于股动脉和膝下动脉动脉粥样硬化疾病患者，以及经皮腔内血管成形术（PTA）后的效果不理想者，如仍有残余狭窄和出现分层。 | 股动脉、股浅动脉、股深动脉、膝下动脉 | 非药物涂层 非覆膜 短支架 (长度≤100mm) | d49e025e-d29f-11e9-953f-fa163e0a8baf | 9fba330d-3d05-11f0-af4a-b4055d63f15c | 自膨式镍钛合金外周血管支架系统 | C02061300114036031990000026 | C02061200101002031990000016 | 02-血管介入治疗类材料 | 06-外周血管介入治疗材料 | 10-股腘动脉支架 | 股腘动脉支架（非药物洗脱） | 14-合金 | 028-非药物洗脱/自膨 | 支架直径：5mm；支架长度：30mm；可用长度：90cm | Pulsar-18 5/30/90 | 07640130430280 | 集采范围内-中选 | 3118 | 3118 |  |  | 申报企业变更
泰利福医疗器械商贸（上海）有限公司 | c824ae27-b86d-11eb-a006-0050568f9c84-1 | 外周血管支架类 | 下肢动脉支架 | 自膨式镍钛合金外周血管支架系统-支架-1 | 国械注进20163132488 | 国械注进20163462488 | 该产品由支架和输送系统组成，支架预装在沿导丝推送式输送系统上。支架由激光切割镍钛合金管而成，两端各带有6个不透射线的标记；支架表面完全由非晶碳化硅涂层涂覆。环氧乙烷灭菌。一次性使用。货架寿命三年。 | 该产品用于股动脉和膝下动脉动脉粥样硬化疾病患者，以及经皮腔内血管成形术（PTA）后的效果不理想者，如仍有残余狭窄和出现分层。 | 股动脉、股浅动脉、股深动脉、膝下动脉 | 非药物涂层 非覆膜 短支架 (长度≤100mm) | d49e1871-d29f-11e9-953f-fa163e0a8baf | 9fba45a3-3d05-11f0-af4a-b4055d63f15c | 自膨式镍钛合金外周血管支架系统 | C02061300114036031990000013 | C02061200101002031990000075 | 02-血管介入治疗类材料 | 06-外周血管介入治疗材料 | 10-股腘动脉支架 | 股腘动脉支架（非药物洗脱） | 14-合金 | 028-非药物洗脱/自膨 | 支架直径：5mm；支架长度：40mm；可用长度：135cm | Pulsar-18 5/40/135 | 07640130430495 | 集采范围内-中选 | 3118 | 3118 |  |  | 申报企业变更
泰利福医疗器械商贸（上海）有限公司 | c824ae27-b86d-11eb-a006-0050568f9c84-1 | 外周血管支架类 | 下肢动脉支架 | 自膨式镍钛合金外周血管支架系统-支架-1 | 国械注进20163132488 | 国械注进20163462488 | 该产品由支架和输送系统组成，支架预装在沿导丝推送式输送系统上。支架由激光切割镍钛合金管而成，两端各带有6个不透射线的标记；支架表面完全由非晶碳化硅涂层涂覆。环氧乙烷灭菌。一次性使用。货架寿命三年。 | 该产品用于股动脉和膝下动脉动脉粥样硬化疾病患者，以及经皮腔内血管成形术（PTA）后的效果不理想者，如仍有残余狭窄和出现分层。 | 股动脉、股浅动脉、股深动脉、膝下动脉 | 非药物涂层 非覆膜 短支架 (长度≤100mm) | d49e0d12-d29f-11e9-953f-fa163e0a8baf | 9fb9c1c1-3d05-11f0-af4a-b4055d63f15c | 自膨式镍钛合金外周血管支架系统 | C02061300114036031990000015 | C02061200101002031990000045 | 02-血管介入治疗类材料 | 06-外周血管介入治疗材料 | 10-股腘动脉支架 | 股腘动脉支架（非药物洗脱） | 14-合金 | 028-非药物洗脱/自膨 | 支架直径：5mm；支架长度：40mm；可用长度：90cm | Pulsar-18 5/40/90 | 07640130430297 | 集采范围内-中选 | 3118 | 3118 |  |  | 申报企业变更
泰利福医疗器械商贸（上海）有限公司 | c824ae27-b86d-11eb-a006-0050568f9c84-1 | 外周血管支架类 | 下肢动脉支架 | 自膨式镍钛合金外周血管支架系统-支架-1 | 国械注进20163132488 | 国械注进20163462488 | 该产品由支架和输送系统组成，支架预装在沿导丝推送式输送系统上。支架由激光切割镍钛合金管而成，两端各带有6个不透射线的标记；支架表面完全由非晶碳化硅涂层涂覆。环氧乙烷灭菌。一次性使用。货架寿命三年。 | 该产品用于股动脉和膝下动脉动脉粥样硬化疾病患者，以及经皮腔内血管成形术（PTA）后的效果不理想者，如仍有残余狭窄和出现分层。 | 股动脉、股浅动脉、股深动脉、膝下动脉 | 非药物涂层 非覆膜 短支架 (长度≤100mm) | d49dc81b-d29f-11e9-953f-fa163e0a8baf | 9fbba19a-3d05-11f0-af4a-b4055d63f15c | 自膨式镍钛合金外周血管支架系统 | C02061300114036031990000021 | C02061200101002031990000028 | 02-血管介入治疗类材料 | 06-外周血管介入治疗材料 | 10-股腘动脉支架 | 股腘动脉支架（非药物洗脱） | 14-合金 | 028-非药物洗脱/自膨 | 支架直径：5mm；支架长度：60mm；可用长度：135cm | Pulsar-18 5/60/135 | 07640130430501 | 集采范围内-中选 | 3118 | 3118 |  |  | 申报企业变更
泰利福医疗器械商贸（上海）有限公司 | c824ae27-b86d-11eb-a006-0050568f9c84-1 | 外周血管支架类 | 下肢动脉支架 | 自膨式镍钛合金外周血管支架系统-支架-1 | 国械注进20163132488 | 国械注进20163462488 | 该产品由支架和输送系统组成，支架预装在沿导丝推送式输送系统上。支架由激光切割镍钛合金管而成，两端各带有6个不透射线的标记；支架表面完全由非晶碳化硅涂层涂覆。环氧乙烷灭菌。一次性使用。货架寿命三年。 | 该产品用于股动脉和膝下动脉动脉粥样硬化疾病患者，以及经皮腔内血管成形术（PTA）后的效果不理想者，如仍有残余狭窄和出现分层。 | 股动脉、股浅动脉、股深动脉、膝下动脉 | 非药物涂层 非覆膜 短支架 (长度≤100mm) | d49dc9de-d29f-11e9-953f-fa163e0a8baf | 9fbb4901-3d05-11f0-af4a-b4055d63f15c | 自膨式镍钛合金外周血管支架系统 | C02061300114036031990000034 | C02061200101002031990000015 | 02-血管介入治疗类材料 | 06-外周血管介入治疗材料 | 10-股腘动脉支架 | 股腘动脉支架（非药物洗脱） | 14-合金 | 028-非药物洗脱/自膨 | 支架直径：5mm；支架长度：60mm；可用长度：90cm | Pulsar-18 5/60/90 | 07640130430303 | 集采范围内-中选 | 3118 | 3118 |  |  | 申报企业变更
泰利福医疗器械商贸（上海）有限公司 | c824ae27-b86d-11eb-a006-0050568f9c84-1 | 外周血管支架类 | 下肢动脉支架 | 自膨式镍钛合金外周血管支架系统-支架-1 | 国械注进20163132488 | 国械注进20163462488 | 该产品由支架和输送系统组成，支架预装在沿导丝推送式输送系统上。支架由激光切割镍钛合金管而成，两端各带有6个不透射线的标记；支架表面完全由非晶碳化硅涂层涂覆。环氧乙烷灭菌。一次性使用。货架寿命三年。 | 该产品用于股动脉和膝下动脉动脉粥样硬化疾病患者，以及经皮腔内血管成形术（PTA）后的效果不理想者，如仍有残余狭窄和出现分层。 | 股动脉、股浅动脉、股深动脉、膝下动脉 | 非药物涂层 非覆膜 短支架 (长度≤100mm) | d49e2621-d29f-11e9-953f-fa163e0a8baf | 114b702c-3d06-11f0-af4a-b4055d63f15c | 自膨式镍钛合金外周血管支架系统-支架 | C02061000114028031990000106 | C02061200101002031990000052 | 02-血管介入治疗类材料 | 06-外周血管介入治疗材料 | 10-股腘动脉支架 | 股腘动脉支架（非药物洗脱） | 14-合金 | 028-非药物洗脱/自膨 | 支架直径：5mm；支架长度：80mm；可用长度：135cm | Pulsar-18 5/80/135 | 07640130430518 | 集采范围内-中选 | 3118 | 3118 |  |  | 申报企业变更
泰利福医疗器械商贸（上海）有限公司 | c824ae27-b86d-11eb-a006-0050568f9c84-1 | 外周血管支架类 | 下肢动脉支架 | 自膨式镍钛合金外周血管支架系统-支架-1 | 国械注进20163132488 | 国械注进20163462488 | 该产品由支架和输送系统组成，支架预装在沿导丝推送式输送系统上。支架由激光切割镍钛合金管而成，两端各带有6个不透射线的标记；支架表面完全由非晶碳化硅涂层涂覆。环氧乙烷灭菌。一次性使用。货架寿命三年。 | 该产品用于股动脉和膝下动脉动脉粥样硬化疾病患者，以及经皮腔内血管成形术（PTA）后的效果不理想者，如仍有残余狭窄和出现分层。 | 股动脉、股浅动脉、股深动脉、膝下动脉 | 非药物涂层 非覆膜 短支架 (长度≤100mm) | d49e2a31-d29f-11e9-953f-fa163e0a8baf | 11410295-3d06-11f0-af4a-b4055d63f15c | 自膨式镍钛合金外周血管支架系统-支架 | C02061000114028031990000086 | C02061200101002031990000012 | 02-血管介入治疗类材料 | 06-外周血管介入治疗材料 | 10-股腘动脉支架 | 股腘动脉支架（非药物洗脱） | 14-合金 | 028-非药物洗脱/自膨 | 支架直径：5mm；支架长度：80mm；可用长度：90cm | Pulsar-18 5/80/90 | 07640130430310 | 集采范围内-中选 | 3118 | 3118 |  |  | 申报企业变更
泰利福医疗器械商贸（上海）有限公司 | c824ae27-b86d-11eb-a006-0050568f9c84-1 | 外周血管支架类 | 下肢动脉支架 | 自膨式镍钛合金外周血管支架系统-支架-1 | 国械注进20163132488 | 国械注进20163462488 | 该产品由支架和输送系统组成，支架预装在沿导丝推送式输送系统上。支架由激光切割镍钛合金管而成，两端各带有6个不透射线的标记；支架表面完全由非晶碳化硅涂层涂覆。环氧乙烷灭菌。一次性使用。货架寿命三年。 | 该产品用于股动脉和膝下动脉动脉粥样硬化疾病患者，以及经皮腔内血管成形术（PTA）后的效果不理想者，如仍有残余狭窄和出现分层。 | 股动脉、股浅动脉、股深动脉、膝下动脉 | 非药物涂层 非覆膜 短支架 (长度≤100mm) | d49e0a69-d29f-11e9-953f-fa163e0a8baf | 114ba69f-3d06-11f0-af4a-b4055d63f15c | 自膨式镍钛合金外周血管支架系统-支架 | C02061000114028031990000104 | C02061200101002031990000046 | 02-血管介入治疗类材料 | 06-外周血管介入治疗材料 | 10-股腘动脉支架 | 股腘动脉支架（非药物洗脱） | 14-合金 | 028-非药物洗脱/自膨 | 支架直径：6mm；支架长度：20mm；可用长度：135cm | Pulsar-18 6/20/135 | 07640130430525 | 集采范围内-中选 | 3118 | 3118 |  |  | 申报企业变更
泰利福医疗器械商贸（上海）有限公司 | c824ae27-b86d-11eb-a006-0050568f9c84-1 | 外周血管支架类 | 下肢动脉支架 | 自膨式镍钛合金外周血管支架系统-支架-1 | 国械注进20163132488 | 国械注进20163462488 | 该产品由支架和输送系统组成，支架预装在沿导丝推送式输送系统上。支架由激光切割镍钛合金管而成，两端各带有6个不透射线的标记；支架表面完全由非晶碳化硅涂层涂覆。环氧乙烷灭菌。一次性使用。货架寿命三年。 | 该产品用于股动脉和膝下动脉动脉粥样硬化疾病患者，以及经皮腔内血管成形术（PTA）后的效果不理想者，如仍有残余狭窄和出现分层。 | 股动脉、股浅动脉、股深动脉、膝下动脉 | 非药物涂层 非覆膜 短支架 (长度≤100mm) | d49dec88-d29f-11e9-953f-fa163e0a8baf | 11415ad6-3d06-11f0-af4a-b4055d63f15c | 自膨式镍钛合金外周血管支架系统-支架 | C02061000114028031990000120 | C02061200101002031990000069 | 02-血管介入治疗类材料 | 06-外周血管介入治疗材料 | 10-股腘动脉支架 | 股腘动脉支架（非药物洗脱） | 14-合金 | 028-非药物洗脱/自膨 | 支架直径：6mm；支架长度：20mm；可用长度：90cm | Pulsar-18 6/20/90 | 07640130430327 | 集采范围内-中选 | 3118 | 3118 |  |  | 申报企业变更
泰利福医疗器械商贸（上海）有限公司 | c824ae27-b86d-11eb-a006-0050568f9c84-1 | 外周血管支架类 | 下肢动脉支架 | 自膨式镍钛合金外周血管支架系统-支架-1 | 国械注进20163132488 | 国械注进20163462488 | 该产品由支架和输送系统组成，支架预装在沿导丝推送式输送系统上。支架由激光切割镍钛合金管而成，两端各带有6个不透射线的标记；支架表面完全由非晶碳化硅涂层涂覆。环氧乙烷灭菌。一次性使用。货架寿命三年。 | 该产品用于股动脉和膝下动脉动脉粥样硬化疾病患者，以及经皮腔内血管成形术（PTA）后的效果不理想者，如仍有残余狭窄和出现分层。 | 股动脉、股浅动脉、股深动脉、膝下动脉 | 非药物涂层 非覆膜 短支架 (长度≤100mm) | d49e2cdd-d29f-11e9-953f-fa163e0a8baf | 9fb9d149-3d05-11f0-af4a-b4055d63f15c | 自膨式镍钛合金外周血管支架系统 | C02061300114036031990000029 | C02061200101002031990000048 | 02-血管介入治疗类材料 | 06-外周血管介入治疗材料 | 10-股腘动脉支架 | 股腘动脉支架（非药物洗脱） | 14-合金 | 028-非药物洗脱/自膨 | 支架直径：6mm；支架长度：30mm；可用长度：135cm | Pulsar-18 6/30/135 | 07640130430532 | 集采范围内-中选 | 3118 | 3118 |  |  | 申报企业变更
泰利福医疗器械商贸（上海）有限公司 | c824ae27-b86d-11eb-a006-0050568f9c84-1 | 外周血管支架类 | 下肢动脉支架 | 自膨式镍钛合金外周血管支架系统-支架-1 | 国械注进20163132488 | 国械注进20163462488 | 该产品由支架和输送系统组成，支架预装在沿导丝推送式输送系统上。支架由激光切割镍钛合金管而成，两端各带有6个不透射线的标记；支架表面完全由非晶碳化硅涂层涂覆。环氧乙烷灭菌。一次性使用。货架寿命三年。 | 该产品用于股动脉和膝下动脉动脉粥样硬化疾病患者，以及经皮腔内血管成形术（PTA）后的效果不理想者，如仍有残余狭窄和出现分层。 | 股动脉、股浅动脉、股深动脉、膝下动脉 | 非药物涂层 非覆膜 短支架 (长度≤100mm) | d49e0100-d29f-11e9-953f-fa163e0a8baf | 9fba9275-3d05-11f0-af4a-b4055d63f15c | 自膨式镍钛合金外周血管支架系统 | C02061300114036031990000036 | C02061200101002031990000065 | 02-血管介入治疗类材料 | 06-外周血管介入治疗材料 | 10-股腘动脉支架 | 股腘动脉支架（非药物洗脱） | 14-合金 | 028-非药物洗脱/自膨 | 支架直径：6mm；支架长度：30mm；可用长度：90cm | Pulsar-18 6/30/90 | 07640130430334 | 集采范围内-中选 | 3118 | 3118 |  |  | 申报企业变更
泰利福医疗器械商贸（上海）有限公司 | c824ae27-b86d-11eb-a006-0050568f9c84-1 | 外周血管支架类 | 下肢动脉支架 | 自膨式镍钛合金外周血管支架系统-支架-1 | 国械注进20163132488 | 国械注进20163462488 | 该产品由支架和输送系统组成，支架预装在沿导丝推送式输送系统上。支架由激光切割镍钛合金管而成，两端各带有6个不透射线的标记；支架表面完全由非晶碳化硅涂层涂覆。环氧乙烷灭菌。一次性使用。货架寿命三年。 | 该产品用于股动脉和膝下动脉动脉粥样硬化疾病患者，以及经皮腔内血管成形术（PTA）后的效果不理想者，如仍有残余狭窄和出现分层。 | 股动脉、股浅动脉、股深动脉、膝下动脉 | 非药物涂层 非覆膜 短支架 (长度≤100mm) | d49e1b32-d29f-11e9-953f-fa163e0a8baf | 9fb941d0-3d05-11f0-af4a-b4055d63f15c | 自膨式镍钛合金外周血管支架系统 | C02061300114036031990000025 | C02061200101002031990000029 | 02-血管介入治疗类材料 | 06-外周血管介入治疗材料 | 10-股腘动脉支架 | 股腘动脉支架（非药物洗脱） | 14-合金 | 028-非药物洗脱/自膨 | 支架直径：6mm；支架长度：40mm；可用长度：135cm | Pulsar-18 6/40/135 | 07640130430549 | 集采范围内-中选 | 3118 | 3118 |  |  | 申报企业变更
泰利福医疗器械商贸（上海）有限公司 | c824ae27-b86d-11eb-a006-0050568f9c84-1 | 外周血管支架类 | 下肢动脉支架 | 自膨式镍钛合金外周血管支架系统-支架-1 | 国械注进20163132488 | 国械注进20163462488 | 该产品由支架和输送系统组成，支架预装在沿导丝推送式输送系统上。支架由激光切割镍钛合金管而成，两端各带有6个不透射线的标记；支架表面完全由非晶碳化硅涂层涂覆。环氧乙烷灭菌。一次性使用。货架寿命三年。 | 该产品用于股动脉和膝下动脉动脉粥样硬化疾病患者，以及经皮腔内血管成形术（PTA）后的效果不理想者，如仍有残余狭窄和出现分层。 | 股动脉、股浅动脉、股深动脉、膝下动脉 | 非药物涂层 非覆膜 短支架 (长度≤100mm) | d49dfa47-d29f-11e9-953f-fa163e0a8baf | 9fbb321e-3d05-11f0-af4a-b4055d63f15c | 自膨式镍钛合金外周血管支架系统 | C02061300114036031990000023 | C02061200101002031990000017 | 02-血管介入治疗类材料 | 06-外周血管介入治疗材料 | 10-股腘动脉支架 | 股腘动脉支架（非药物洗脱） | 14-合金 | 028-非药物洗脱/自膨 | 支架直径：6mm；支架长度：40mm；可用长度：90cm | Pulsar-18 6/40/90 | 07640130430341 | 集采范围内-中选 | 3118 | 3118 |  |  | 申报企业变更
泰利福医疗器械商贸（上海）有限公司 | c824ae27-b86d-11eb-a006-0050568f9c84-1 | 外周血管支架类 | 下肢动脉支架 | 自膨式镍钛合金外周血管支架系统-支架-1 | 国械注进20163132488 | 国械注进20163462488 | 该产品由支架和输送系统组成，支架预装在沿导丝推送式输送系统上。支架由激光切割镍钛合金管而成，两端各带有6个不透射线的标记；支架表面完全由非晶碳化硅涂层涂覆。环氧乙烷灭菌。一次性使用。货架寿命三年。 | 该产品用于股动脉和膝下动脉动脉粥样硬化疾病患者，以及经皮腔内血管成形术（PTA）后的效果不理想者，如仍有残余狭窄和出现分层。 | 股动脉、股浅动脉、股深动脉、膝下动脉 | 非药物涂层 非覆膜 短支架 (长度≤100mm) | d49e0667-d29f-11e9-953f-fa163e0a8baf | 9fba6f24-3d05-11f0-af4a-b4055d63f15c | 自膨式镍钛合金外周血管支架系统 | C02061300114036031990000014 | C02061200101002031990000001 | 02-血管介入治疗类材料 | 06-外周血管介入治疗材料 | 10-股腘动脉支架 | 股腘动脉支架（非药物洗脱） | 14-合金 | 028-非药物洗脱/自膨 | 支架直径：6mm；支架长度：60mm；可用长度：135cm | Pulsar-18 6/60/135 | 07640130430556 | 集采范围内-中选 | 3118 | 3118 |  |  | 申报企业变更
泰利福医疗器械商贸（上海）有限公司 | c824ae27-b86d-11eb-a006-0050568f9c84-1 | 外周血管支架类 | 下肢动脉支架 | 自膨式镍钛合金外周血管支架系统-支架-1 | 国械注进20163132488 | 国械注进20163462488 | 该产品由支架和输送系统组成，支架预装在沿导丝推送式输送系统上。支架由激光切割镍钛合金管而成，两端各带有6个不透射线的标记；支架表面完全由非晶碳化硅涂层涂覆。环氧乙烷灭菌。一次性使用。货架寿命三年。 | 该产品用于股动脉和膝下动脉动脉粥样硬化疾病患者，以及经皮腔内血管成形术（PTA）后的效果不理想者，如仍有残余狭窄和出现分层。 | 股动脉、股浅动脉、股深动脉、膝下动脉 | 非药物涂层 非覆膜 短支架 (长度≤100mm) | d49dfcf5-d29f-11e9-953f-fa163e0a8baf | 9fbb8a84-3d05-11f0-af4a-b4055d63f15c | 自膨式镍钛合金外周血管支架系统 | C02061300114036031990000031 | C02061200101002031990000057 | 02-血管介入治疗类材料 | 06-外周血管介入治疗材料 | 10-股腘动脉支架 | 股腘动脉支架（非药物洗脱） | 14-合金 | 028-非药物洗脱/自膨 | 支架直径：6mm；支架长度：60mm；可用长度：90cm | Pulsar-18 6/60/90 | 07640130430358 | 集采范围内-中选 | 3118 | 3118 |  |  | 申报企业变更
泰利福医疗器械商贸（上海）有限公司 | c824ae27-b86d-11eb-a006-0050568f9c84-1 | 外周血管支架类 | 下肢动脉支架 | 自膨式镍钛合金外周血管支架系统-支架-1 | 国械注进20163132488 | 国械注进20163462488 | 该产品由支架和输送系统组成，支架预装在沿导丝推送式输送系统上。支架由激光切割镍钛合金管而成，两端各带有6个不透射线的标记；支架表面完全由非晶碳化硅涂层涂覆。环氧乙烷灭菌。一次性使用。货架寿命三年。 | 该产品用于股动脉和膝下动脉动脉粥样硬化疾病患者，以及经皮腔内血管成形术（PTA）后的效果不理想者，如仍有残余狭窄和出现分层。 | 股动脉、股浅动脉、股深动脉、膝下动脉 | 非药物涂层 非覆膜 短支架 (长度≤100mm) | d49e1f42-d29f-11e9-953f-fa163e0a8baf | 11417a18-3d06-11f0-af4a-b4055d63f15c | 自膨式镍钛合金外周血管支架系统-支架 | C02061000114028031990000118 | C02061200101002031990000067 | 02-血管介入治疗类材料 | 06-外周血管介入治疗材料 | 10-股腘动脉支架 | 股腘动脉支架（非药物洗脱） | 14-合金 | 028-非药物洗脱/自膨 | 支架直径：6mm；支架长度：80mm；可用长度：135cm | Pulsar-18 6/80/135 | 07640130430563 | 集采范围内-中选 | 3118 | 3118 |  |  | 申报企业变更
泰利福医疗器械商贸（上海）有限公司 | c824ae27-b86d-11eb-a006-0050568f9c84-1 | 外周血管支架类 | 下肢动脉支架 | 自膨式镍钛合金外周血管支架系统-支架-1 | 国械注进20163132488 | 国械注进20163462488 | 该产品由支架和输送系统组成，支架预装在沿导丝推送式输送系统上。支架由激光切割镍钛合金管而成，两端各带有6个不透射线的标记；支架表面完全由非晶碳化硅涂层涂覆。环氧乙烷灭菌。一次性使用。货架寿命三年。 | 该产品用于股动脉和膝下动脉动脉粥样硬化疾病患者，以及经皮腔内血管成形术（PTA）后的效果不理想者，如仍有残余狭窄和出现分层。 | 股动脉、股浅动脉、股深动脉、膝下动脉 | 非药物涂层 非覆膜 短支架 (长度≤100mm) | d49de335-d29f-11e9-953f-fa163e0a8baf | 11433c4d-3d06-11f0-af4a-b4055d63f15c | 自膨式镍钛合金外周血管支架系统-支架 | C02061000114028031990000101 | C02061200101002031990000041 | 02-血管介入治疗类材料 | 06-外周血管介入治疗材料 | 10-股腘动脉支架 | 股腘动脉支架（非药物洗脱） | 14-合金 | 028-非药物洗脱/自膨 | 支架直径：6mm；支架长度：80mm；可用长度：90cm | Pulsar-18 6/80/90 | 07640130430365 | 集采范围内-中选 | 3118 | 3118 |  |  | 申报企业变更
泰利福医疗器械商贸（上海）有限公司 | c824ae27-b86d-11eb-a006-0050568f9c84-1 | 外周血管支架类 | 下肢动脉支架 | 自膨式镍钛合金外周血管支架系统-支架-1 | 国械注进20163132488 | 国械注进20163462488 | 该产品由支架和输送系统组成，支架预装在沿导丝推送式输送系统上。支架由激光切割镍钛合金管而成，两端各带有6个不透射线的标记；支架表面完全由非晶碳化硅涂层涂覆。环氧乙烷灭菌。一次性使用。货架寿命三年。 | 该产品用于股动脉和膝下动脉动脉粥样硬化疾病患者，以及经皮腔内血管成形术（PTA）后的效果不理想者，如仍有残余狭窄和出现分层。 | 股动脉、股浅动脉、股深动脉、膝下动脉 | 非药物涂层 非覆膜 短支架 (长度≤100mm) | d49e381a-d29f-11e9-953f-fa163e0a8baf | 114a0de2-3d06-11f0-af4a-b4055d63f15c | 自膨式镍钛合金外周血管支架系统-支架 | C02061000114028031990000102 | C02061200101002031990000042 | 02-血管介入治疗类材料 | 06-外周血管介入治疗材料 | 10-股腘动脉支架 | 股腘动脉支架（非药物洗脱） | 14-合金 | 028-非药物洗脱/自膨 | 支架直径：7mm；支架长度：20mm；可用长度：135cm | Pulsar-18 7/20/135 | 07640130430570 | 集采范围内-中选 | 3118 | 3118 |  |  | 申报企业变更
泰利福医疗器械商贸（上海）有限公司 | c824ae27-b86d-11eb-a006-0050568f9c84-1 | 外周血管支架类 | 下肢动脉支架 | 自膨式镍钛合金外周血管支架系统-支架-1 | 国械注进20163132488 | 国械注进20163462488 | 该产品由支架和输送系统组成，支架预装在沿导丝推送式输送系统上。支架由激光切割镍钛合金管而成，两端各带有6个不透射线的标记；支架表面完全由非晶碳化硅涂层涂覆。环氧乙烷灭菌。一次性使用。货架寿命三年。 | 该产品用于股动脉和膝下动脉动脉粥样硬化疾病患者，以及经皮腔内血管成形术（PTA）后的效果不理想者，如仍有残余狭窄和出现分层。 | 股动脉、股浅动脉、股深动脉、膝下动脉 | 非药物涂层 非覆膜 短支架 (长度≤100mm) | d49e2b85-d29f-11e9-953f-fa163e0a8baf | 114bed12-3d06-11f0-af4a-b4055d63f15c | 自膨式镍钛合金外周血管支架系统-支架 | C02061000114028031990000091 | C02061200101002031990000026 | 02-血管介入治疗类材料 | 06-外周血管介入治疗材料 | 10-股腘动脉支架 | 股腘动脉支架（非药物洗脱） | 14-合金 | 028-非药物洗脱/自膨 | 支架直径：7mm；支架长度：20mm；可用长度：90cm | Pulsar-18 7/20/90 | 07640130430372 | 集采范围内-中选 | 3118 | 3118 |  |  | 申报企业变更
泰利福医疗器械商贸（上海）有限公司 | c824ae27-b86d-11eb-a006-0050568f9c84-1 | 外周血管支架类 | 下肢动脉支架 | 自膨式镍钛合金外周血管支架系统-支架-1 | 国械注进20163132488 | 国械注进20163462488 | 该产品由支架和输送系统组成，支架预装在沿导丝推送式输送系统上。支架由激光切割镍钛合金管而成，两端各带有6个不透射线的标记；支架表面完全由非晶碳化硅涂层涂覆。环氧乙烷灭菌。一次性使用。货架寿命三年。 | 该产品用于股动脉和膝下动脉动脉粥样硬化疾病患者，以及经皮腔内血管成形术（PTA）后的效果不理想者，如仍有残余狭窄和出现分层。 | 股动脉、股浅动脉、股深动脉、膝下动脉 | 非药物涂层 非覆膜 短支架 (长度≤100mm) | d49e2369-d29f-11e9-953f-fa163e0a8baf | 9fba1f08-3d05-11f0-af4a-b4055d63f15c | 自膨式镍钛合金外周血管支架系统 | C02061300114036031990000022 | C02061200101002031990000039 | 02-血管介入治疗类材料 | 06-外周血管介入治疗材料 | 10-股腘动脉支架 | 股腘动脉支架（非药物洗脱） | 14-合金 | 028-非药物洗脱/自膨 | 支架直径：7mm；支架长度：30mm；可用长度：135cm | Pulsar-18 7/30/135 | 07640130430587 | 集采范围内-中选 | 3118 | 3118 |  |  | 申报企业变更
泰利福医疗器械商贸（上海）有限公司 | c824ae27-b86d-11eb-a006-0050568f9c84-1 | 外周血管支架类 | 下肢动脉支架 | 自膨式镍钛合金外周血管支架系统-支架-1 | 国械注进20163132488 | 国械注进20163462488 | 该产品由支架和输送系统组成，支架预装在沿导丝推送式输送系统上。支架由激光切割镍钛合金管而成，两端各带有6个不透射线的标记；支架表面完全由非晶碳化硅涂层涂覆。环氧乙烷灭菌。一次性使用。货架寿命三年。 | 该产品用于股动脉和膝下动脉动脉粥样硬化疾病患者，以及经皮腔内血管成形术（PTA）后的效果不理想者，如仍有残余狭窄和出现分层。 | 股动脉、股浅动脉、股深动脉、膝下动脉 | 非药物涂层 非覆膜 短支架 (长度≤100mm) | d49ddc56-d29f-11e9-953f-fa163e0a8baf | 9fbbf6e8-3d05-11f0-af4a-b4055d63f15c | 自膨式镍钛合金外周血管支架系统 | C02061300114036031990000017 | C02061200101002031990000047 | 02-血管介入治疗类材料 | 06-外周血管介入治疗材料 | 10-股腘动脉支架 | 股腘动脉支架（非药物洗脱） | 14-合金 | 028-非药物洗脱/自膨 | 支架直径：7mm；支架长度：30mm；可用长度：90cm | Pulsar-18 7/30/90 | 07640130430389 | 集采范围内-中选 | 3118 | 3118 |  |  | 申报企业变更
泰利福医疗器械商贸（上海）有限公司 | c824ae27-b86d-11eb-a006-0050568f9c84-1 | 外周血管支架类 | 下肢动脉支架 | 自膨式镍钛合金外周血管支架系统-支架-1 | 国械注进20163132488 | 国械注进20163462488 | 该产品由支架和输送系统组成，支架预装在沿导丝推送式输送系统上。支架由激光切割镍钛合金管而成，两端各带有6个不透射线的标记；支架表面完全由非晶碳化硅涂层涂覆。环氧乙烷灭菌。一次性使用。货架寿命三年。 | 该产品用于股动脉和膝下动脉动脉粥样硬化疾病患者，以及经皮腔内血管成形术（PTA）后的效果不理想者，如仍有残余狭窄和出现分层。 | 股动脉、股浅动脉、股深动脉、膝下动脉 | 非药物涂层 非覆膜 短支架 (长度≤100mm) | d49e3bc4-d29f-11e9-953f-fa163e0a8baf | 9fb9e174-3d05-11f0-af4a-b4055d63f15c | 自膨式镍钛合金外周血管支架系统 | C02061300114036031990000016 | C02061200101002031990000022 | 02-血管介入治疗类材料 | 06-外周血管介入治疗材料 | 10-股腘动脉支架 | 股腘动脉支架（非药物洗脱） | 14-合金 | 028-非药物洗脱/自膨 | 支架直径：7mm；支架长度：40mm；可用长度：135cm | Pulsar-18 7/40/135 | 07640130430594 | 集采范围内-中选 | 3118 | 3118 |  |  | 申报企业变更
泰利福医疗器械商贸（上海）有限公司 | c824ae27-b86d-11eb-a006-0050568f9c84-1 | 外周血管支架类 | 下肢动脉支架 | 自膨式镍钛合金外周血管支架系统-支架-1 | 国械注进20163132488 | 国械注进20163462488 | 该产品由支架和输送系统组成，支架预装在沿导丝推送式输送系统上。支架由激光切割镍钛合金管而成，两端各带有6个不透射线的标记；支架表面完全由非晶碳化硅涂层涂覆。环氧乙烷灭菌。一次性使用。货架寿命三年。 | 该产品用于股动脉和膝下动脉动脉粥样硬化疾病患者，以及经皮腔内血管成形术（PTA）后的效果不理想者，如仍有残余狭窄和出现分层。 | 股动脉、股浅动脉、股深动脉、膝下动脉 | 非药物涂层 非覆膜 短支架 (长度≤100mm) | d49e2778-d29f-11e9-953f-fa163e0a8baf | 9fba5a12-3d05-11f0-af4a-b4055d63f15c | 自膨式镍钛合金外周血管支架系统 | C02061300114036031990000027 | C02061200101002031990000018 | 02-血管介入治疗类材料 | 06-外周血管介入治疗材料 | 10-股腘动脉支架 | 股腘动脉支架（非药物洗脱） | 14-合金 | 028-非药物洗脱/自膨 | 支架直径：7mm；支架长度：40mm；可用长度：90cm | Pulsar-18 7/40/90 | 07640130430396 | 集采范围内-中选 | 3118 | 3118 |  |  | 申报企业变更
泰利福医疗器械商贸（上海）有限公司 | c824ae27-b86d-11eb-a006-0050568f9c84-1 | 外周血管支架类 | 下肢动脉支架 | 自膨式镍钛合金外周血管支架系统-支架-1 | 国械注进20163132488 | 国械注进20163462488 | 该产品由支架和输送系统组成，支架预装在沿导丝推送式输送系统上。支架由激光切割镍钛合金管而成，两端各带有6个不透射线的标记；支架表面完全由非晶碳化硅涂层涂覆。环氧乙烷灭菌。一次性使用。货架寿命三年。 | 该产品用于股动脉和膝下动脉动脉粥样硬化疾病患者，以及经皮腔内血管成形术（PTA）后的效果不理想者，如仍有残余狭窄和出现分层。 | 股动脉、股浅动脉、股深动脉、膝下动脉 | 非药物涂层 非覆膜 短支架 (长度≤100mm) | d49dcb68-d29f-11e9-953f-fa163e0a8baf | 9fbb749f-3d05-11f0-af4a-b4055d63f15c | 自膨式镍钛合金外周血管支架系统 | C02061300114036031990000032 | C02061200101002031990000007 | 02-血管介入治疗类材料 | 06-外周血管介入治疗材料 | 10-股腘动脉支架 | 股腘动脉支架（非药物洗脱） | 14-合金 | 028-非药物洗脱/自膨 | 支架直径：7mm；支架长度：60mm；可用长度：135cm | Pulsar-18 7/60/135 | 07640130430600 | 集采范围内-中选 | 3118 | 3118 |  |  | 申报企业变更
泰利福医疗器械商贸（上海）有限公司 | c824ae27-b86d-11eb-a006-0050568f9c84-1 | 外周血管支架类 | 下肢动脉支架 | 自膨式镍钛合金外周血管支架系统-支架-1 | 国械注进20163132488 | 国械注进20163462488 | 该产品由支架和输送系统组成，支架预装在沿导丝推送式输送系统上。支架由激光切割镍钛合金管而成，两端各带有6个不透射线的标记；支架表面完全由非晶碳化硅涂层涂覆。环氧乙烷灭菌。一次性使用。货架寿命三年。 | 该产品用于股动脉和膝下动脉动脉粥样硬化疾病患者，以及经皮腔内血管成形术（PTA）后的效果不理想者，如仍有残余狭窄和出现分层。 | 股动脉、股浅动脉、股深动脉、膝下动脉 | 非药物涂层 非覆膜 短支架 (长度≤100mm) | d49df62e-d29f-11e9-953f-fa163e0a8baf | 9fbaebc2-3d05-11f0-af4a-b4055d63f15c | 自膨式镍钛合金外周血管支架系统 | C02061300114036031990000030 | C02061200101002031990000080 | 02-血管介入治疗类材料 | 06-外周血管介入治疗材料 | 10-股腘动脉支架 | 股腘动脉支架（非药物洗脱） | 14-合金 | 028-非药物洗脱/自膨 | 支架直径：7mm；支架长度：60mm；可用长度：90cm | Pulsar-18 7/60/90 | 07640130430402 | 集采范围内-中选 | 3118 | 3118 |  |  | 申报企业变更
泰利福医疗器械商贸（上海）有限公司 | c824ae27-b86d-11eb-a006-0050568f9c84-1 | 外周血管支架类 | 下肢动脉支架 | 自膨式镍钛合金外周血管支架系统-支架-1 | 国械注进20163132488 | 国械注进20163462488 | 该产品由支架和输送系统组成，支架预装在沿导丝推送式输送系统上。支架由激光切割镍钛合金管而成，两端各带有6个不透射线的标记；支架表面完全由非晶碳化硅涂层涂覆。环氧乙烷灭菌。一次性使用。货架寿命三年。 | 该产品用于股动脉和膝下动脉动脉粥样硬化疾病患者，以及经皮腔内血管成形术（PTA）后的效果不理想者，如仍有残余狭窄和出现分层。 | 股动脉、股浅动脉、股深动脉、膝下动脉 | 非药物涂层 非覆膜 短支架 (长度≤100mm) | d49e1308-d29f-11e9-953f-fa163e0a8baf | 114825d6-3d06-11f0-af4a-b4055d63f15c | 自膨式镍钛合金外周血管支架系统-支架 | C02061000114028031990000093 | C02061200101002031990000030 | 02-血管介入治疗类材料 | 06-外周血管介入治疗材料 | 10-股腘动脉支架 | 股腘动脉支架（非药物洗脱） | 14-合金 | 028-非药物洗脱/自膨 | 支架直径：7mm；支架长度：80mm；可用长度：135cm | Pulsar-18 7/80/135 | 07640130430617 | 集采范围内-中选 | 3118 | 3118 |  |  | 申报企业变更
泰利福医疗器械商贸（上海）有限公司 | c824ae27-b86d-11eb-a006-0050568f9c84-1 | 外周血管支架类 | 下肢动脉支架 | 自膨式镍钛合金外周血管支架系统-支架-1 | 国械注进20163132488 | 国械注进20163462488 | 该产品由支架和输送系统组成，支架预装在沿导丝推送式输送系统上。支架由激光切割镍钛合金管而成，两端各带有6个不透射线的标记；支架表面完全由非晶碳化硅涂层涂覆。环氧乙烷灭菌。一次性使用。货架寿命三年。 | 该产品用于股动脉和膝下动脉动脉粥样硬化疾病患者，以及经皮腔内血管成形术（PTA）后的效果不理想者，如仍有残余狭窄和出现分层。 | 股动脉、股浅动脉、股深动脉、膝下动脉 | 非药物涂层 非覆膜 短支架 (长度≤100mm) | d49de9ab-d29f-11e9-953f-fa163e0a8baf | 1144bf69-3d06-11f0-af4a-b4055d63f15c | 自膨式镍钛合金外周血管支架系统-支架 | C02061000114028031990000113 | C02061200101002031990000060 | 02-血管介入治疗类材料 | 06-外周血管介入治疗材料 | 10-股腘动脉支架 | 股腘动脉支架（非药物洗脱） | 14-合金 | 028-非药物洗脱/自膨 | 支架直径：7mm；支架长度：80mm；可用长度：90cm | Pulsar-18 7/80/90 | 07640130430419 | 集采范围内-中选 | 3118 | 3118 |  |  | 申报企业变更
泰利福医疗器械商贸（上海）有限公司 | c824ae27-b86d-11eb-a006-0050568f9c84-1 | 外周血管支架类 | 下肢动脉支架 | 自膨式镍钛合金外周血管支架系统-支架-1 | 国械注进20163132488 | 国械注进20163462488 | 该产品由支架和输送系统组成，支架预装在沿导丝推送式输送系统上。支架由激光切割镍钛合金管而成，两端各带有6个不透射线的标记；支架表面完全由非晶碳化硅涂层涂覆。环氧乙烷灭菌。一次性使用。货架寿命三年。 | 该产品用于股动脉和膝下动脉动脉粥样硬化疾病患者，以及经皮腔内血管成形术（PTA）后的效果不理想者，如仍有残余狭窄和出现分层。 | 股动脉、股浅动脉、股深动脉、膝下动脉 | 非药物涂层 非覆膜 短支架 (长度≤100mm) | 16c521af-9deb-11ec-a4e1-90e2ba8d9d30 | d5fd8619-3d05-11f0-af4a-b4055d63f15c | 自膨式镍钛合金外周血管支架系统 | C02061100114011031990000027 | C02061200101002031990000008 | 02-血管介入治疗类材料 | 06-外周血管介入治疗材料 | 10-股腘动脉支架 | 股腘动脉支架（非药物洗脱） | 14-合金 | 028-非药物洗脱/自膨 | 支架直径：4mm；支架长度：100mm；可用长度：135cm | Pulsar-18 4/100/135 | 07640130415027 | 集采范围内-中选 | 3118 | 3118 |  |  | 申报企业变更
泰利福医疗器械商贸（上海）有限公司 | c824ae27-b86d-11eb-a006-0050568f9c84-1 | 外周血管支架类 | 下肢动脉支架 | 自膨式镍钛合金外周血管支架系统-支架-1 | 国械注进20163132488 | 国械注进20163462488 | 该产品由支架和输送系统组成，支架预装在沿导丝推送式输送系统上。支架由激光切割镍钛合金管而成，两端各带有6个不透射线的标记；支架表面完全由非晶碳化硅涂层涂覆。环氧乙烷灭菌。一次性使用。货架寿命三年。 | 该产品用于股动脉和膝下动脉动脉粥样硬化疾病患者，以及经皮腔内血管成形术（PTA）后的效果不理想者，如仍有残余狭窄和出现分层。 | 股动脉、股浅动脉、股深动脉、膝下动脉 | 非药物涂层 非覆膜 短支架 (长度≤100mm) | 16c51834-9deb-11ec-a4e1-90e2ba8d9d30 | d5fdb691-3d05-11f0-af4a-b4055d63f15c | 自膨式镍钛合金外周血管支架系统 | C02061100114011031990000025 | C02061200101002031990000073 | 02-血管介入治疗类材料 | 06-外周血管介入治疗材料 | 10-股腘动脉支架 | 股腘动脉支架（非药物洗脱） | 14-合金 | 028-非药物洗脱/自膨 | 支架直径：4mm；支架长度：100mm；可用长度：90cm | Pulsar-18 4/100/90 | 07640130414822 | 集采范围内-中选 | 3118 | 3118 |  |  | 申报企业变更
泰利福医疗器械商贸（上海）有限公司 | c824ae27-b86d-11eb-a006-0050568f9c84-1 | 外周血管支架类 | 下肢动脉支架 | 自膨式镍钛合金外周血管支架系统-支架-1 | 国械注进20163132488 | 国械注进20163462488 | 该产品由支架和输送系统组成，支架预装在沿导丝推送式输送系统上。支架由激光切割镍钛合金管而成，两端各带有6个不透射线的标记；支架表面完全由非晶碳化硅涂层涂覆。环氧乙烷灭菌。一次性使用。货架寿命三年。 | 该产品用于股动脉和膝下动脉动脉粥样硬化疾病患者，以及经皮腔内血管成形术（PTA）后的效果不理想者，如仍有残余狭窄和出现分层。 | 股动脉、股浅动脉、股深动脉、膝下动脉 | 非药物涂层 非覆膜 短支架 (长度≤100mm) | 16c50178-9deb-11ec-a4e1-90e2ba8d9d30 | d5fcb109-3d05-11f0-af4a-b4055d63f15c | 自膨式镍钛合金外周血管支架系统 | C02061100114011031990000026 | C02061200101002031990000013 | 02-血管介入治疗类材料 | 06-外周血管介入治疗材料 | 10-股腘动脉支架 | 股腘动脉支架（非药物洗脱） | 14-合金 | 028-非药物洗脱/自膨 | 支架直径：4mm；支架长度：20mm；可用长度：135cm | Pulsar-18 4/20/135 | 07640130430426 | 集采范围内-中选 | 3118 | 3118 |  |  | 申报企业变更
泰利福医疗器械商贸（上海）有限公司 | c824ae27-b86d-11eb-a006-0050568f9c84-1 | 外周血管支架类 | 下肢动脉支架 | 自膨式镍钛合金外周血管支架系统-支架-1 | 国械注进20163132488 | 国械注进20163462488 | 该产品由支架和输送系统组成，支架预装在沿导丝推送式输送系统上。支架由激光切割镍钛合金管而成，两端各带有6个不透射线的标记；支架表面完全由非晶碳化硅涂层涂覆。环氧乙烷灭菌。一次性使用。货架寿命三年。 | 该产品用于股动脉和膝下动脉动脉粥样硬化疾病患者，以及经皮腔内血管成形术（PTA）后的效果不理想者，如仍有残余狭窄和出现分层。 | 股动脉、股浅动脉、股深动脉、膝下动脉 | 非药物涂层 非覆膜 短支架 (长度≤100mm) | 16c51384-9deb-11ec-a4e1-90e2ba8d9d30 | d5fd21f8-3d05-11f0-af4a-b4055d63f15c | 自膨式镍钛合金外周血管支架系统 | C02061100114011031990000032 | C02061200101002031990000072 | 02-血管介入治疗类材料 | 06-外周血管介入治疗材料 | 10-股腘动脉支架 | 股腘动脉支架（非药物洗脱） | 14-合金 | 028-非药物洗脱/自膨 | 支架直径：4mm；支架长度：20mm；可用长度：90cm | Pulsar-18 4/20/90 | 07640130430228 | 集采范围内-中选 | 3118 | 3118 |  |  | 申报企业变更
泰利福医疗器械商贸（上海）有限公司 | c824ae27-b86d-11eb-a006-0050568f9c84-1 | 外周血管支架类 | 下肢动脉支架 | 自膨式镍钛合金外周血管支架系统-支架-1 | 国械注进20163132488 | 国械注进20163462488 | 该产品由支架和输送系统组成，支架预装在沿导丝推送式输送系统上。支架由激光切割镍钛合金管而成，两端各带有6个不透射线的标记；支架表面完全由非晶碳化硅涂层涂覆。环氧乙烷灭菌。一次性使用。货架寿命三年。 | 该产品用于股动脉和膝下动脉动脉粥样硬化疾病患者，以及经皮腔内血管成形术（PTA）后的效果不理想者，如仍有残余狭窄和出现分层。 | 股动脉、股浅动脉、股深动脉、膝下动脉 | 非药物涂层 非覆膜 短支架 (长度≤100mm) | 16c456a7-9deb-11ec-a4e1-90e2ba8d9d30 | 9fbc0d36-3d05-11f0-af4a-b4055d63f15c | 自膨式镍钛合金外周血管支架系统 | C02061300114036031990000035 | C02061200101002031990000020 | 02-血管介入治疗类材料 | 06-外周血管介入治疗材料 | 10-股腘动脉支架 | 股腘动脉支架（非药物洗脱） | 14-合金 | 028-非药物洗脱/自膨 | 支架直径：4mm；支架长度：30mm；可用长度：135cm | Pulsar-18 4/30/135 | 07640130430433 | 集采范围内-中选 | 3118 | 3118 |  |  | 申报企业变更
泰利福医疗器械商贸（上海）有限公司 | c824ae27-b86d-11eb-a006-0050568f9c84-1 | 外周血管支架类 | 下肢动脉支架 | 自膨式镍钛合金外周血管支架系统-支架-1 | 国械注进20163132488 | 国械注进20163462488 | 该产品由支架和输送系统组成，支架预装在沿导丝推送式输送系统上。支架由激光切割镍钛合金管而成，两端各带有6个不透射线的标记；支架表面完全由非晶碳化硅涂层涂覆。环氧乙烷灭菌。一次性使用。货架寿命三年。 | 该产品用于股动脉和膝下动脉动脉粥样硬化疾病患者，以及经皮腔内血管成形术（PTA）后的效果不理想者，如仍有残余狭窄和出现分层。 | 股动脉、股浅动脉、股深动脉、膝下动脉 | 非药物涂层 非覆膜 短支架 (长度≤100mm) | 16c50312-9deb-11ec-a4e1-90e2ba8d9d30 | 9fb9b0c1-3d05-11f0-af4a-b4055d63f15c | 自膨式镍钛合金外周血管支架系统 | C02061300114036031990000028 | C02061200101002031990000049 | 02-血管介入治疗类材料 | 06-外周血管介入治疗材料 | 10-股腘动脉支架 | 股腘动脉支架（非药物洗脱） | 14-合金 | 028-非药物洗脱/自膨 | 支架直径：4mm；支架长度：30mm；可用长度：90cm | Pulsar-18 4/30/90 | 07640130430235 | 集采范围内-中选 | 3118 | 3118 |  |  | 申报企业变更
泰利福医疗器械商贸（上海）有限公司 | c824ae27-b86d-11eb-a006-0050568f9c84-1 | 外周血管支架类 | 下肢动脉支架 | 自膨式镍钛合金外周血管支架系统-支架-1 | 国械注进20163132488 | 国械注进20163462488 | 该产品由支架和输送系统组成，支架预装在沿导丝推送式输送系统上。支架由激光切割镍钛合金管而成，两端各带有6个不透射线的标记；支架表面完全由非晶碳化硅涂层涂覆。环氧乙烷灭菌。一次性使用。货架寿命三年。 | 该产品用于股动脉和膝下动脉动脉粥样硬化疾病患者，以及经皮腔内血管成形术（PTA）后的效果不理想者，如仍有残余狭窄和出现分层。 | 股动脉、股浅动脉、股深动脉、膝下动脉 | 非药物涂层 非覆膜 短支架 (长度≤100mm) | 16c51e74-9deb-11ec-a4e1-90e2ba8d9d30 | 9fb9f291-3d05-11f0-af4a-b4055d63f15c | 自膨式镍钛合金外周血管支架系统 | C02061300114036031990000019 | C02061200101002031990000037 | 02-血管介入治疗类材料 | 06-外周血管介入治疗材料 | 10-股腘动脉支架 | 股腘动脉支架（非药物洗脱） | 14-合金 | 028-非药物洗脱/自膨 | 支架直径：4mm；支架长度：40mm；可用长度：135cm | Pulsar-18 4/40/135 | 07640130430440 | 集采范围内-中选 | 3118 | 3118 |  |  | 申报企业变更
泰利福医疗器械商贸（上海）有限公司 | c824ae27-b86d-11eb-a006-0050568f9c84-1 | 外周血管支架类 | 下肢动脉支架 | 自膨式镍钛合金外周血管支架系统-支架-1 | 国械注进20163132488 | 国械注进20163462488 | 该产品由支架和输送系统组成，支架预装在沿导丝推送式输送系统上。支架由激光切割镍钛合金管而成，两端各带有6个不透射线的标记；支架表面完全由非晶碳化硅涂层涂覆。环氧乙烷灭菌。一次性使用。货架寿命三年。 | 该产品用于股动脉和膝下动脉动脉粥样硬化疾病患者，以及经皮腔内血管成形术（PTA）后的效果不理想者，如仍有残余狭窄和出现分层。 | 股动脉、股浅动脉、股深动脉、膝下动脉 | 非药物涂层 非覆膜 短支架 (长度≤100mm) | 16c524db-9deb-11ec-a4e1-90e2ba8d9d30 | 9fbaaaef-3d05-11f0-af4a-b4055d63f15c | 自膨式镍钛合金外周血管支架系统 | C02061300114036031990000033 | C02061200101002031990000004 | 02-血管介入治疗类材料 | 06-外周血管介入治疗材料 | 10-股腘动脉支架 | 股腘动脉支架（非药物洗脱） | 14-合金 | 028-非药物洗脱/自膨 | 支架直径：4mm；支架长度：40mm；可用长度：90cm | Pulsar-18 4/40/90 | 07640130430242 | 集采范围内-中选 | 3118 | 3118 |  |  | 申报企业变更
泰利福医疗器械商贸（上海）有限公司 | c824ae27-b86d-11eb-a006-0050568f9c84-1 | 外周血管支架类 | 下肢动脉支架 | 自膨式镍钛合金外周血管支架系统-支架-1 | 国械注进20163132488 | 国械注进20163462488 | 该产品由支架和输送系统组成，支架预装在沿导丝推送式输送系统上。支架由激光切割镍钛合金管而成，两端各带有6个不透射线的标记；支架表面完全由非晶碳化硅涂层涂覆。环氧乙烷灭菌。一次性使用。货架寿命三年。 | 该产品用于股动脉和膝下动脉动脉粥样硬化疾病患者，以及经皮腔内血管成形术（PTA）后的效果不理想者，如仍有残余狭窄和出现分层。 | 股动脉、股浅动脉、股深动脉、膝下动脉 | 非药物涂层 非覆膜 短支架 (长度≤100mm) | 16c50e3e-9deb-11ec-a4e1-90e2ba8d9d30 | 9fbb06a8-3d05-11f0-af4a-b4055d63f15c | 自膨式镍钛合金外周血管支架系统 | C02061300114036031990000018 | C02061200101002031990000019 | 02-血管介入治疗类材料 | 06-外周血管介入治疗材料 | 10-股腘动脉支架 | 股腘动脉支架（非药物洗脱） | 14-合金 | 028-非药物洗脱/自膨 | 支架直径：4mm；支架长度：60mm；可用长度：135cm | Pulsar-18 4/60/135 | 07640130430457 | 集采范围内-中选 | 3118 | 3118 |  |  | 申报企业变更
泰利福医疗器械商贸（上海）有限公司 | c824ae27-b86d-11eb-a006-0050568f9c84-1 | 外周血管支架类 | 下肢动脉支架 | 自膨式镍钛合金外周血管支架系统-支架-1 | 国械注进20163132488 | 国械注进20163462488 | 该产品由支架和输送系统组成，支架预装在沿导丝推送式输送系统上。支架由激光切割镍钛合金管而成，两端各带有6个不透射线的标记；支架表面完全由非晶碳化硅涂层涂覆。环氧乙烷灭菌。一次性使用。货架寿命三年。 | 该产品用于股动脉和膝下动脉动脉粥样硬化疾病患者，以及经皮腔内血管成形术（PTA）后的效果不理想者，如仍有残余狭窄和出现分层。 | 股动脉、股浅动脉、股深动脉、膝下动脉 | 非药物涂层 非覆膜 短支架 (长度≤100mm) | 16c51040-9deb-11ec-a4e1-90e2ba8d9d30 | 9fbb5e96-3d05-11f0-af4a-b4055d63f15c | 自膨式镍钛合金外周血管支架系统 | C02061300114036031990000024 | C02061200101002031990000077 | 02-血管介入治疗类材料 | 06-外周血管介入治疗材料 | 10-股腘动脉支架 | 股腘动脉支架（非药物洗脱） | 14-合金 | 028-非药物洗脱/自膨 | 支架直径：4mm；支架长度：60mm；可用长度：90cm | Pulsar-18 4/60/90 | 07640130430259 | 集采范围内-中选 | 3118 | 3118 |  |  | 申报企业变更
泰利福医疗器械商贸（上海）有限公司 | c824ae27-b86d-11eb-a006-0050568f9c84-1 | 外周血管支架类 | 下肢动脉支架 | 自膨式镍钛合金外周血管支架系统-支架-1 | 国械注进20163132488 | 国械注进20163462488 | 该产品由支架和输送系统组成，支架预装在沿导丝推送式输送系统上。支架由激光切割镍钛合金管而成，两端各带有6个不透射线的标记；支架表面完全由非晶碳化硅涂层涂覆。环氧乙烷灭菌。一次性使用。货架寿命三年。 | 该产品用于股动脉和膝下动脉动脉粥样硬化疾病患者，以及经皮腔内血管成形术（PTA）后的效果不理想者，如仍有残余狭窄和出现分层。 | 股动脉、股浅动脉、股深动脉、膝下动脉 | 非药物涂层 非覆膜 短支架 (长度≤100mm) | 16c530ed-9deb-11ec-a4e1-90e2ba8d9d30 | d5fdd497-3d05-11f0-af4a-b4055d63f15c | 自膨式镍钛合金外周血管支架系统 | C02061100114011031990000031 | C02061200101002031990000050 | 02-血管介入治疗类材料 | 06-外周血管介入治疗材料 | 10-股腘动脉支架 | 股腘动脉支架（非药物洗脱） | 14-合金 | 028-非药物洗脱/自膨 | 支架直径：4mm；支架长度：80mm；可用长度：135cm | Pulsar-18 4/80/135 | 07640130430464 | 集采范围内-中选 | 3118 | 3118 |  |  | 申报企业变更
泰利福医疗器械商贸（上海）有限公司 | c824ae27-b86d-11eb-a006-0050568f9c84-1 | 外周血管支架类 | 下肢动脉支架 | 自膨式镍钛合金外周血管支架系统-支架-1 | 国械注进20163132488 | 国械注进20163462488 | 该产品由支架和输送系统组成，支架预装在沿导丝推送式输送系统上。支架由激光切割镍钛合金管而成，两端各带有6个不透射线的标记；支架表面完全由非晶碳化硅涂层涂覆。环氧乙烷灭菌。一次性使用。货架寿命三年。 | 该产品用于股动脉和膝下动脉动脉粥样硬化疾病患者，以及经皮腔内血管成形术（PTA）后的效果不理想者，如仍有残余狭窄和出现分层。 | 股动脉、股浅动脉、股深动脉、膝下动脉 | 非药物涂层 非覆膜 短支架 (长度≤100mm) | 16c53ae7-9deb-11ec-a4e1-90e2ba8d9d30 | d5fd6af4-3d05-11f0-af4a-b4055d63f15c | 自膨式镍钛合金外周血管支架系统 | C02061100114011031990000028 | C02061200101002031990000040 | 02-血管介入治疗类材料 | 06-外周血管介入治疗材料 | 10-股腘动脉支架 | 股腘动脉支架（非药物洗脱） | 14-合金 | 028-非药物洗脱/自膨 | 支架直径：4mm；支架长度：80mm；可用长度：90cm | Pulsar-18 4/80/90 | 07640130430266 | 集采范围内-中选 | 3118 | 3118 |  |  | 申报企业变更
泰利福医疗器械商贸（上海）有限公司 | c824ae27-b86d-11eb-a006-0050568f9c84-1 | 外周血管支架类 | 下肢动脉支架 | 自膨式镍钛合金外周血管支架系统-支架-1 | 国械注进20163132488 | 国械注进20163462488 | 该产品由支架和输送系统组成，支架预装在沿导丝推送式输送系统上。支架由激光切割镍钛合金管而成，两端各带有6个不透射线标记；支架表面完全由非晶碳化硅涂层涂覆。环氧乙烷灭菌。一次性使用。货架寿命三年。 | 该产品用于股动脉和膝下动脉动脉粥样硬化疾病患者，以及经皮腔内血管成形术（PTA）后的效果不理想者，如仍有残余狭窄和出现分层。 | 股动脉、股浅动脉、股深动脉、膝下动脉 | 非药物涂层 非覆膜 长支架 (100mm＜长度≤150mm) | e721bdb8-b872-11eb-a006-0050568f9c84 | cc9e4827-3d05-11f0-af4a-b4055d63f15c | 自膨式镍钛合金外周血管支架系统 | C02061100114011031990000029 | C02061200101002031990000044 | 02-血管介入治疗类材料 | 06-外周血管介入治疗材料 | 10-股腘动脉支架 | 股腘动脉支架（非药物洗脱） | 14-合金 | 028-非药物洗脱/自膨 | 支架直径：4mm；支架长度：120mm；可用长度：135cm | Pulsar-18 4/120/135 | 07640130415034 | 集采范围内-中选 | 3741 | 3741 |  |  | 申报企业变更
泰利福医疗器械商贸（上海）有限公司 | c824ae27-b86d-11eb-a006-0050568f9c84-1 | 外周血管支架类 | 下肢动脉支架 | 自膨式镍钛合金外周血管支架系统-支架-1 | 国械注进20163132488 | 国械注进20163462488 | 该产品由支架和输送系统组成，支架预装在沿导丝推送式输送系统上。支架由激光切割镍钛合金管而成，两端各带有6个不透射线标记；支架表面完全由非晶碳化硅涂层涂覆。环氧乙烷灭菌。一次性使用。货架寿命三年。 | 该产品用于股动脉和膝下动脉动脉粥样硬化疾病患者，以及经皮腔内血管成形术（PTA）后的效果不理想者，如仍有残余狭窄和出现分层。 | 股动脉、股浅动脉、股深动脉、膝下动脉 | 非药物涂层 非覆膜 长支架 (100mm＜长度≤150mm) | e721e1aa-b872-11eb-a006-0050568f9c84 | cc9e524c-3d05-11f0-af4a-b4055d63f15c | 自膨式镍钛合金外周血管支架系统 | C02061100114011031990000030 | C02061200101002031990000061 | 02-血管介入治疗类材料 | 06-外周血管介入治疗材料 | 10-股腘动脉支架 | 股腘动脉支架（非药物洗脱） | 14-合金 | 028-非药物洗脱/自膨 | 支架直径：4mm；支架长度：120mm；可用长度：90cm | Pulsar-18 4/120/90 | 07640130414839 | 集采范围内-中选 | 3741 | 3741 |  |  | 申报企业变更
泰利福医疗器械商贸（上海）有限公司 | c824ae27-b86d-11eb-a006-0050568f9c84-1 | 外周血管支架类 | 下肢动脉支架 | 自膨式镍钛合金外周血管支架系统-支架-1 | 国械注进20163132488 | 国械注进20163462488 | 该产品由支架和输送系统组成，支架预装在沿导丝推送式输送系统上。支架由激光切割镍钛合金管而成，两端各带有6个不透射线标记；支架表面完全由非晶碳化硅涂层涂覆。环氧乙烷灭菌。一次性使用。货架寿命三年。 | 该产品用于股动脉和膝下动脉动脉粥样硬化疾病患者，以及经皮腔内血管成形术（PTA）后的效果不理想者，如仍有残余狭窄和出现分层。 | 股动脉、股浅动脉、股深动脉、膝下动脉 | 非药物涂层 非覆膜 长支架 (100mm＜长度≤150mm) | e71f1ced-b872-11eb-a006-0050568f9c84 | e71f1ced-b872-11eb-a006-0050568f9c84 | 自膨式镍钛合金外周血管支架系统-支架 | C02061000114028031990000081 | C02061200101002031990000005 | 02-血管介入治疗类材料 | 06-外周血管介入治疗材料 | 10-股腘动脉支架 | 股腘动脉支架（非药物洗脱） | 14-合金 | 028-非药物洗脱/自膨 | 支架直径：4mm；支架长度：150mm；可用长度：135cm | Pulsar-18 4/150/135 | 07640130415041 | 集采范围内-中选 | 3741 | 3741 |  |  | 申报企业变更
泰利福医疗器械商贸（上海）有限公司 | c824ae27-b86d-11eb-a006-0050568f9c84-1 | 外周血管支架类 | 下肢动脉支架 | 自膨式镍钛合金外周血管支架系统-支架-1 | 国械注进20163132488 | 国械注进20163462488 | 该产品由支架和输送系统组成，支架预装在沿导丝推送式输送系统上。支架由激光切割镍钛合金管而成，两端各带有6个不透射线标记；支架表面完全由非晶碳化硅涂层涂覆。环氧乙烷灭菌。一次性使用。货架寿命三年。 | 该产品用于股动脉和膝下动脉动脉粥样硬化疾病患者，以及经皮腔内血管成形术（PTA）后的效果不理想者，如仍有残余狭窄和出现分层。 | 股动脉、股浅动脉、股深动脉、膝下动脉 | 非药物涂层 非覆膜 长支架 (100mm＜长度≤150mm) | e722f20d-b872-11eb-a006-0050568f9c84 | e722f20d-b872-11eb-a006-0050568f9c84 | 自膨式镍钛合金外周血管支架系统-支架 | C02061000114028031990000123 | C02061200101002031990000074 | 02-血管介入治疗类材料 | 06-外周血管介入治疗材料 | 10-股腘动脉支架 | 股腘动脉支架（非药物洗脱） | 14-合金 | 028-非药物洗脱/自膨 | 支架直径：4mm；支架长度：150mm；可用长度：90cm | Pulsar-18 4/150/90 | 07640130414846 | 集采范围内-中选 | 3741 | 3741 |  |  | 申报企业变更
泰利福医疗器械商贸（上海）有限公司 | c824ae27-b86d-11eb-a006-0050568f9c84-1 | 外周血管支架类 | 下肢动脉支架 | 自膨式镍钛合金外周血管支架系统-支架-1 | 国械注进20163132488 | 国械注进20163462488 | 该产品由支架和输送系统组成，支架预装在沿导丝推送式输送系统上。支架由激光切割镍钛合金管而成，两端各带有6个不透射线标记；支架表面完全由非晶碳化硅涂层涂覆。环氧乙烷灭菌。一次性使用。货架寿命三年。 | 该产品用于股动脉和膝下动脉动脉粥样硬化疾病患者，以及经皮腔内血管成形术（PTA）后的效果不理想者，如仍有残余狭窄和出现分层。 | 股动脉、股浅动脉、股深动脉、膝下动脉 | 非药物涂层 非覆膜 长支架 (100mm＜长度≤150mm) | e72044f1-b872-11eb-a006-0050568f9c84 | e72044f1-b872-11eb-a006-0050568f9c84 | 自膨式镍钛合金外周血管支架系统-支架 | C02061000114028031990000089 | C02061200101002031990000024 | 02-血管介入治疗类材料 | 06-外周血管介入治疗材料 | 10-股腘动脉支架 | 股腘动脉支架（非药物洗脱） | 14-合金 | 028-非药物洗脱/自膨 | 支架直径：5mm；支架长度：120mm；可用长度：135cm | Pulsar-18 5/120/135 | 07640130415089 | 集采范围内-中选 | 3741 | 3741 |  |  | 申报企业变更
泰利福医疗器械商贸（上海）有限公司 | c824ae27-b86d-11eb-a006-0050568f9c84-1 | 外周血管支架类 | 下肢动脉支架 | 自膨式镍钛合金外周血管支架系统-支架-1 | 国械注进20163132488 | 国械注进20163462488 | 该产品由支架和输送系统组成，支架预装在沿导丝推送式输送系统上。支架由激光切割镍钛合金管而成，两端各带有6个不透射线标记；支架表面完全由非晶碳化硅涂层涂覆。环氧乙烷灭菌。一次性使用。货架寿命三年。 | 该产品用于股动脉和膝下动脉动脉粥样硬化疾病患者，以及经皮腔内血管成形术（PTA）后的效果不理想者，如仍有残余狭窄和出现分层。 | 股动脉、股浅动脉、股深动脉、膝下动脉 | 非药物涂层 非覆膜 长支架 (100mm＜长度≤150mm) | e721ae7f-b872-11eb-a006-0050568f9c84 | e721ae7f-b872-11eb-a006-0050568f9c84 | 自膨式镍钛合金外周血管支架系统-支架 | C02061000114028031990000098 | C02061200101002031990000035 | 02-血管介入治疗类材料 | 06-外周血管介入治疗材料 | 10-股腘动脉支架 | 股腘动脉支架（非药物洗脱） | 14-合金 | 028-非药物洗脱/自膨 | 支架直径：5mm；支架长度：120mm；可用长度：90cm | Pulsar-18 5/120/90 | 07640130414884 | 集采范围内-中选 | 3741 | 3741 |  |  | 申报企业变更
泰利福医疗器械商贸（上海）有限公司 | c824ae27-b86d-11eb-a006-0050568f9c84-1 | 外周血管支架类 | 下肢动脉支架 | 自膨式镍钛合金外周血管支架系统-支架-1 | 国械注进20163132488 | 国械注进20163462488 | 该产品由支架和输送系统组成，支架预装在沿导丝推送式输送系统上。支架由激光切割镍钛合金管而成，两端各带有6个不透射线标记；支架表面完全由非晶碳化硅涂层涂覆。环氧乙烷灭菌。一次性使用。货架寿命三年。 | 该产品用于股动脉和膝下动脉动脉粥样硬化疾病患者，以及经皮腔内血管成形术（PTA）后的效果不理想者，如仍有残余狭窄和出现分层。 | 股动脉、股浅动脉、股深动脉、膝下动脉 | 非药物涂层 非覆膜 长支架 (100mm＜长度≤150mm) | e721d7a6-b872-11eb-a006-0050568f9c84 | e721d7a6-b872-11eb-a006-0050568f9c84 | 自膨式镍钛合金外周血管支架系统-支架 | C02061000114028031990000109 | C02061200101002031990000055 | 02-血管介入治疗类材料 | 06-外周血管介入治疗材料 | 10-股腘动脉支架 | 股腘动脉支架（非药物洗脱） | 14-合金 | 028-非药物洗脱/自膨 | 支架直径：5mm；支架长度：150mm；可用长度：135cm | Pulsar-18 5/150/135 | 07640130415096 | 集采范围内-中选 | 3741 | 3741 |  |  | 申报企业变更
泰利福医疗器械商贸（上海）有限公司 | c824ae27-b86d-11eb-a006-0050568f9c84-1 | 外周血管支架类 | 下肢动脉支架 | 自膨式镍钛合金外周血管支架系统-支架-1 | 国械注进20163132488 | 国械注进20163462488 | 该产品由支架和输送系统组成，支架预装在沿导丝推送式输送系统上。支架由激光切割镍钛合金管而成，两端各带有6个不透射线标记；支架表面完全由非晶碳化硅涂层涂覆。环氧乙烷灭菌。一次性使用。货架寿命三年。 | 该产品用于股动脉和膝下动脉动脉粥样硬化疾病患者，以及经皮腔内血管成形术（PTA）后的效果不理想者，如仍有残余狭窄和出现分层。 | 股动脉、股浅动脉、股深动脉、膝下动脉 | 非药物涂层 非覆膜 长支架 (100mm＜长度≤150mm) | e720469f-b872-11eb-a006-0050568f9c84 | e720469f-b872-11eb-a006-0050568f9c84 | 自膨式镍钛合金外周血管支架系统-支架 | C02061000114028031990000090 | C02061200101002031990000025 | 02-血管介入治疗类材料 | 06-外周血管介入治疗材料 | 10-股腘动脉支架 | 股腘动脉支架（非药物洗脱） | 14-合金 | 028-非药物洗脱/自膨 | 支架直径：5mm；支架长度：150mm；可用长度：90cm | Pulsar-18 5/150/90 | 07640130414891 | 集采范围内-中选 | 3741 | 3741 |  |  | 申报企业变更
泰利福医疗器械商贸（上海）有限公司 | c824ae27-b86d-11eb-a006-0050568f9c84-1 | 外周血管支架类 | 下肢动脉支架 | 自膨式镍钛合金外周血管支架系统-支架-1 | 国械注进20163132488 | 国械注进20163462488 | 该产品由支架和输送系统组成，支架预装在沿导丝推送式输送系统上。支架由激光切割镍钛合金管而成，两端各带有6个不透射线标记；支架表面完全由非晶碳化硅涂层涂覆。环氧乙烷灭菌。一次性使用。货架寿命三年。 | 该产品用于股动脉和膝下动脉动脉粥样硬化疾病患者，以及经皮腔内血管成形术（PTA）后的效果不理想者，如仍有残余狭窄和出现分层。 | 股动脉、股浅动脉、股深动脉、膝下动脉 | 非药物涂层 非覆膜 长支架 (100mm＜长度≤150mm) | e721e6f4-b872-11eb-a006-0050568f9c84 | e721e6f4-b872-11eb-a006-0050568f9c84 | 自膨式镍钛合金外周血管支架系统-支架 | C02061000114028031990000116 | C02061200101002031990000064 | 02-血管介入治疗类材料 | 06-外周血管介入治疗材料 | 10-股腘动脉支架 | 股腘动脉支架（非药物洗脱） | 14-合金 | 028-非药物洗脱/自膨 | 支架直径：6mm；支架长度：120mm；可用长度：135cm | Pulsar-18 6/120/135 | 07640130415133 | 集采范围内-中选 | 3741 | 3741 |  |  | 申报企业变更
泰利福医疗器械商贸（上海）有限公司 | c824ae27-b86d-11eb-a006-0050568f9c84-1 | 外周血管支架类 | 下肢动脉支架 | 自膨式镍钛合金外周血管支架系统-支架-1 | 国械注进20163132488 | 国械注进20163462488 | 该产品由支架和输送系统组成，支架预装在沿导丝推送式输送系统上。支架由激光切割镍钛合金管而成，两端各带有6个不透射线标记；支架表面完全由非晶碳化硅涂层涂覆。环氧乙烷灭菌。一次性使用。货架寿命三年。 | 该产品用于股动脉和膝下动脉动脉粥样硬化疾病患者，以及经皮腔内血管成形术（PTA）后的效果不理想者，如仍有残余狭窄和出现分层。 | 股动脉、股浅动脉、股深动脉、膝下动脉 | 非药物涂层 非覆膜 长支架 (100mm＜长度≤150mm) | e724b031-b872-11eb-a006-0050568f9c84 | e724b031-b872-11eb-a006-0050568f9c84 | 自膨式镍钛合金外周血管支架系统-支架 | C02061000114028031990000126 | C02061200101002031990000079 | 02-血管介入治疗类材料 | 06-外周血管介入治疗材料 | 10-股腘动脉支架 | 股腘动脉支架（非药物洗脱） | 14-合金 | 028-非药物洗脱/自膨 | 支架直径：6mm；支架长度：120mm；可用长度：90cm | Pulsar-18 6/120/90 | 07640130414938 | 集采范围内-中选 | 3741 | 3741 |  |  | 申报企业变更
泰利福医疗器械商贸（上海）有限公司 | c824ae27-b86d-11eb-a006-0050568f9c84-1 | 外周血管支架类 | 下肢动脉支架 | 自膨式镍钛合金外周血管支架系统-支架-1 | 国械注进20163132488 | 国械注进20163462488 | 该产品由支架和输送系统组成，支架预装在沿导丝推送式输送系统上。支架由激光切割镍钛合金管而成，两端各带有6个不透射线标记；支架表面完全由非晶碳化硅涂层涂覆。环氧乙烷灭菌。一次性使用。货架寿命三年。 | 该产品用于股动脉和膝下动脉动脉粥样硬化疾病患者，以及经皮腔内血管成形术（PTA）后的效果不理想者，如仍有残余狭窄和出现分层。 | 股动脉、股浅动脉、股深动脉、膝下动脉 | 非药物涂层 非覆膜 长支架 (100mm＜长度≤150mm) | e722fd45-b872-11eb-a006-0050568f9c84 | e722fd45-b872-11eb-a006-0050568f9c84 | 自膨式镍钛合金外周血管支架系统-支架 | C02061000114028031990000125 | C02061200101002031990000078 | 02-血管介入治疗类材料 | 06-外周血管介入治疗材料 | 10-股腘动脉支架 | 股腘动脉支架（非药物洗脱） | 14-合金 | 028-非药物洗脱/自膨 | 支架直径：6mm；支架长度：150mm；可用长度：135cm | Pulsar-18 6/150/135 | 07640130415140 | 集采范围内-中选 | 3741 | 3741 |  |  | 申报企业变更
泰利福医疗器械商贸（上海）有限公司 | c824ae27-b86d-11eb-a006-0050568f9c84-1 | 外周血管支架类 | 下肢动脉支架 | 自膨式镍钛合金外周血管支架系统-支架-1 | 国械注进20163132488 | 国械注进20163462488 | 该产品由支架和输送系统组成，支架预装在沿导丝推送式输送系统上。支架由激光切割镍钛合金管而成，两端各带有6个不透射线标记；支架表面完全由非晶碳化硅涂层涂覆。环氧乙烷灭菌。一次性使用。货架寿命三年。 | 该产品用于股动脉和膝下动脉动脉粥样硬化疾病患者，以及经皮腔内血管成形术（PTA）后的效果不理想者，如仍有残余狭窄和出现分层。 | 股动脉、股浅动脉、股深动脉、膝下动脉 | 非药物涂层 非覆膜 长支架 (100mm＜长度≤150mm) | e721dcc9-b872-11eb-a006-0050568f9c84 | e721dcc9-b872-11eb-a006-0050568f9c84 | 自膨式镍钛合金外周血管支架系统-支架 | C02061000114028031990000111 | C02061200101002031990000058 | 02-血管介入治疗类材料 | 06-外周血管介入治疗材料 | 10-股腘动脉支架 | 股腘动脉支架（非药物洗脱） | 14-合金 | 028-非药物洗脱/自膨 | 支架直径：6mm；支架长度：150mm；可用长度：90cm | Pulsar-18 6/150/90 | 07640130414945 | 集采范围内-中选 | 3741 | 3741 |  |  | 申报企业变更
泰利福医疗器械商贸（上海）有限公司 | c824ae27-b86d-11eb-a006-0050568f9c84-1 | 外周血管支架类 | 下肢动脉支架 | 自膨式镍钛合金外周血管支架系统-支架-1 | 国械注进20163132488 | 国械注进20163462488 | 该产品由支架和输送系统组成，支架预装在沿导丝推送式输送系统上。支架由激光切割镍钛合金管而成，两端各带有6个不透射线标记；支架表面完全由非晶碳化硅涂层涂覆。环氧乙烷灭菌。一次性使用。货架寿命三年。 | 该产品用于股动脉和膝下动脉动脉粥样硬化疾病患者，以及经皮腔内血管成形术（PTA）后的效果不理想者，如仍有残余狭窄和出现分层。 | 股动脉、股浅动脉、股深动脉、膝下动脉 | 非药物涂层 非覆膜 长支架 (100mm＜长度≤150mm) | e71f163c-b872-11eb-a006-0050568f9c84 | e71f163c-b872-11eb-a006-0050568f9c84 | 自膨式镍钛合金外周血管支架系统-支架 | C02061000114028031990000079 | C02061200101002031990000002 | 02-血管介入治疗类材料 | 06-外周血管介入治疗材料 | 10-股腘动脉支架 | 股腘动脉支架（非药物洗脱） | 14-合金 | 028-非药物洗脱/自膨 | 支架直径：7mm；支架长度：120mm；可用长度：135cm | Pulsar-18 7/120/135 | 07640130415188 | 集采范围内-中选 | 3741 | 3741 |  |  | 申报企业变更
泰利福医疗器械商贸（上海）有限公司 | c824ae27-b86d-11eb-a006-0050568f9c84-1 | 外周血管支架类 | 下肢动脉支架 | 自膨式镍钛合金外周血管支架系统-支架-1 | 国械注进20163132488 | 国械注进20163462488 | 该产品由支架和输送系统组成，支架预装在沿导丝推送式输送系统上。支架由激光切割镍钛合金管而成，两端各带有6个不透射线标记；支架表面完全由非晶碳化硅涂层涂覆。环氧乙烷灭菌。一次性使用。货架寿命三年。 | 该产品用于股动脉和膝下动脉动脉粥样硬化疾病患者，以及经皮腔内血管成形术（PTA）后的效果不理想者，如仍有残余狭窄和出现分层。 | 股动脉、股浅动脉、股深动脉、膝下动脉 | 非药物涂层 非覆膜 长支架 (100mm＜长度≤150mm) | e721e4fa-b872-11eb-a006-0050568f9c84 | e721e4fa-b872-11eb-a006-0050568f9c84 | 自膨式镍钛合金外周血管支架系统-支架 | C02061000114028031990000115 | C02061200101002031990000063 | 02-血管介入治疗类材料 | 06-外周血管介入治疗材料 | 10-股腘动脉支架 | 股腘动脉支架（非药物洗脱） | 14-合金 | 028-非药物洗脱/自膨 | 支架直径：7mm；支架长度：120mm；可用长度：90cm | Pulsar-18 7/120/90 | 07640130414983 | 集采范围内-中选 | 3741 | 3741 |  |  | 申报企业变更
泰利福医疗器械商贸（上海）有限公司 | c824ae27-b86d-11eb-a006-0050568f9c84-1 | 外周血管支架类 | 下肢动脉支架 | 自膨式镍钛合金外周血管支架系统-支架-1 | 国械注进20163132488 | 国械注进20163462488 | 该产品由支架和输送系统组成，支架预装在沿导丝推送式输送系统上。支架由激光切割镍钛合金管而成，两端各带有6个不透射线标记；支架表面完全由非晶碳化硅涂层涂覆。环氧乙烷灭菌。一次性使用。货架寿命三年。 | 该产品用于股动脉和膝下动脉动脉粥样硬化疾病患者，以及经皮腔内血管成形术（PTA）后的效果不理想者，如仍有残余狭窄和出现分层。 | 股动脉、股浅动脉、股深动脉、膝下动脉 | 非药物涂层 非覆膜 长支架 (100mm＜长度≤150mm) | e721a915-b872-11eb-a006-0050568f9c84 | e721a915-b872-11eb-a006-0050568f9c84 | 自膨式镍钛合金外周血管支架系统-支架 | C02061000114028031990000096 | C02061200101002031990000033 | 02-血管介入治疗类材料 | 06-外周血管介入治疗材料 | 10-股腘动脉支架 | 股腘动脉支架（非药物洗脱） | 14-合金 | 028-非药物洗脱/自膨 | 支架直径：7mm；支架长度：150mm；可用长度：135cm | Pulsar-18 7/150/135 | 07640130415195 | 集采范围内-中选 | 3741 | 3741 |  |  | 申报企业变更
泰利福医疗器械商贸（上海）有限公司 | c824ae27-b86d-11eb-a006-0050568f9c84-1 | 外周血管支架类 | 下肢动脉支架 | 自膨式镍钛合金外周血管支架系统-支架-1 | 国械注进20163132488 | 国械注进20163462488 | 该产品由支架和输送系统组成，支架预装在沿导丝推送式输送系统上。支架由激光切割镍钛合金管而成，两端各带有6个不透射线标记；支架表面完全由非晶碳化硅涂层涂覆。环氧乙烷灭菌。一次性使用。货架寿命三年。 | 该产品用于股动脉和膝下动脉动脉粥样硬化疾病患者，以及经皮腔内血管成形术（PTA）后的效果不理想者，如仍有残余狭窄和出现分层。 | 股动脉、股浅动脉、股深动脉、膝下动脉 | 非药物涂层 非覆膜 长支架 (100mm＜长度≤150mm) | e721f1e7-b872-11eb-a006-0050568f9c84 | e721f1e7-b872-11eb-a006-0050568f9c84 | 自膨式镍钛合金外周血管支架系统-支架 | C02061000114028031990000122 | C02061200101002031990000071 | 02-血管介入治疗类材料 | 06-外周血管介入治疗材料 | 10-股腘动脉支架 | 股腘动脉支架（非药物洗脱） | 14-合金 | 028-非药物洗脱/自膨 | 支架直径：7mm；支架长度：150mm；可用长度：90cm | Pulsar-18 7/150/90 | 07640130414990 | 集采范围内-中选 | 3741 | 3741 |  |  | 申报企业变更
泰利福医疗器械商贸（上海）有限公司 | c824ae27-b86d-11eb-a006-0050568f9c84-1 | 外周血管支架类 | 下肢动脉支架 | 自膨式镍钛合金外周血管支架系统-支架-1 | 国械注进20163132488 | 国械注进20163462488 | 该产品由支架和输送系统组成，支架预装在沿导丝推送式输送系统上。支架由激光切割镍钛合金管而成，两端各带有6个不透射线的标记；支架表面完全由非晶碳化硅涂层涂覆。环氧乙烷灭菌。一次性使用。货架寿命三年。 | 该产品用于股动脉和膝下动脉动脉粥样硬化疾病患者，以及经皮腔内血管成形术（PTA）后的效果不理想者，如仍有残余狭窄和出现分层。 | 股动脉、股浅动脉、股深动脉、膝下动脉 | 非药物涂层 非覆膜 长支架 (100mm＜长度≤150mm) | d49e0e84-d29f-11e9-953f-fa163e0a8baf | 11490f3e-3d06-11f0-af4a-b4055d63f15c | 自膨式镍钛合金外周血管支架系统-支架 | C02061000114028031990000089 | C02061200101002031990000024 | 02-血管介入治疗类材料 | 06-外周血管介入治疗材料 | 10-股腘动脉支架 | 股腘动脉支架（非药物洗脱） | 14-合金 | 028-非药物洗脱/自膨 | 支架直径：5mm；支架长度：120mm；可用长度：135cm | Pulsar-18 5/120/135 | 07640130415089 | 集采范围内-中选 | 3741 | 3741 |  |  | 申报企业变更
泰利福医疗器械商贸（上海）有限公司 | c824ae27-b86d-11eb-a006-0050568f9c84-1 | 外周血管支架类 | 下肢动脉支架 | 自膨式镍钛合金外周血管支架系统-支架-1 | 国械注进20163132488 | 国械注进20163462488 | 该产品由支架和输送系统组成，支架预装在沿导丝推送式输送系统上。支架由激光切割镍钛合金管而成，两端各带有6个不透射线的标记；支架表面完全由非晶碳化硅涂层涂覆。环氧乙烷灭菌。一次性使用。货架寿命三年。 | 该产品用于股动脉和膝下动脉动脉粥样硬化疾病患者，以及经皮腔内血管成形术（PTA）后的效果不理想者，如仍有残余狭窄和出现分层。 | 股动脉、股浅动脉、股深动脉、膝下动脉 | 非药物涂层 非覆膜 长支架 (100mm＜长度≤150mm) | d49e0bbc-d29f-11e9-953f-fa163e0a8baf | 114c10c8-3d06-11f0-af4a-b4055d63f15c | 自膨式镍钛合金外周血管支架系统-支架 | C02061000114028031990000098 | C02061200101002031990000035 | 02-血管介入治疗类材料 | 06-外周血管介入治疗材料 | 10-股腘动脉支架 | 股腘动脉支架（非药物洗脱） | 14-合金 | 028-非药物洗脱/自膨 | 支架直径：5mm；支架长度：120mm；可用长度：90cm | Pulsar-18 5/120/90 | 07640130414884 | 集采范围内-中选 | 3741 | 3741 |  |  | 申报企业变更
泰利福医疗器械商贸（上海）有限公司 | c824ae27-b86d-11eb-a006-0050568f9c84-1 | 外周血管支架类 | 下肢动脉支架 | 自膨式镍钛合金外周血管支架系统-支架-1 | 国械注进20163132488 | 国械注进20163462488 | 该产品由支架和输送系统组成，支架预装在沿导丝推送式输送系统上。支架由激光切割镍钛合金管而成，两端各带有6个不透射线的标记；支架表面完全由非晶碳化硅涂层涂覆。环氧乙烷灭菌。一次性使用。货架寿命三年。 | 该产品用于股动脉和膝下动脉动脉粥样硬化疾病患者，以及经皮腔内血管成形术（PTA）后的效果不理想者，如仍有残余狭窄和出现分层。 | 股动脉、股浅动脉、股深动脉、膝下动脉 | 非药物涂层 非覆膜 长支架 (100mm＜长度≤150mm) | d49dd6d3-d29f-11e9-953f-fa163e0a8baf | 11407d35-3d06-11f0-af4a-b4055d63f15c | 自膨式镍钛合金外周血管支架系统-支架 | C02061000114028031990000109 | C02061200101002031990000055 | 02-血管介入治疗类材料 | 06-外周血管介入治疗材料 | 10-股腘动脉支架 | 股腘动脉支架（非药物洗脱） | 14-合金 | 028-非药物洗脱/自膨 | 支架直径：5mm；支架长度：150mm；可用长度：135cm | Pulsar-18 5/150/135 | 07640130415096 | 集采范围内-中选 | 3741 | 3741 |  |  | 申报企业变更
泰利福医疗器械商贸（上海）有限公司 | c824ae27-b86d-11eb-a006-0050568f9c84-1 | 外周血管支架类 | 下肢动脉支架 | 自膨式镍钛合金外周血管支架系统-支架-1 | 国械注进20163132488 | 国械注进20163462488 | 该产品由支架和输送系统组成，支架预装在沿导丝推送式输送系统上。支架由激光切割镍钛合金管而成，两端各带有6个不透射线的标记；支架表面完全由非晶碳化硅涂层涂覆。环氧乙烷灭菌。一次性使用。货架寿命三年。 | 该产品用于股动脉和膝下动脉动脉粥样硬化疾病患者，以及经皮腔内血管成形术（PTA）后的效果不理想者，如仍有残余狭窄和出现分层。 | 股动脉、股浅动脉、股深动脉、膝下动脉 | 非药物涂层 非覆膜 长支架 (100mm＜长度≤150mm) | d49dcf98-d29f-11e9-953f-fa163e0a8baf | 11480e76-3d06-11f0-af4a-b4055d63f15c | 自膨式镍钛合金外周血管支架系统-支架 | C02061000114028031990000090 | C02061200101002031990000025 | 02-血管介入治疗类材料 | 06-外周血管介入治疗材料 | 10-股腘动脉支架 | 股腘动脉支架（非药物洗脱） | 14-合金 | 028-非药物洗脱/自膨 | 支架直径：5mm；支架长度：150mm；可用长度：90cm | Pulsar-18 5/150/90 | 07640130414891 | 集采范围内-中选 | 3741 | 3741 |  |  | 申报企业变更
泰利福医疗器械商贸（上海）有限公司 | c824ae27-b86d-11eb-a006-0050568f9c84-1 | 外周血管支架类 | 下肢动脉支架 | 自膨式镍钛合金外周血管支架系统-支架-1 | 国械注进20163132488 | 国械注进20163462488 | 该产品由支架和输送系统组成，支架预装在沿导丝推送式输送系统上。支架由激光切割镍钛合金管而成，两端各带有6个不透射线的标记；支架表面完全由非晶碳化硅涂层涂覆。环氧乙烷灭菌。一次性使用。货架寿命三年。 | 该产品用于股动脉和膝下动脉动脉粥样硬化疾病患者，以及经皮腔内血管成形术（PTA）后的效果不理想者，如仍有残余狭窄和出现分层。 | 股动脉、股浅动脉、股深动脉、膝下动脉 | 非药物涂层 非覆膜 长支架 (100mm＜长度≤150mm) | d49dbf01-d29f-11e9-953f-fa163e0a8baf | 1149d2fd-3d06-11f0-af4a-b4055d63f15c | 自膨式镍钛合金外周血管支架系统-支架 | C02061000114028031990000116 | C02061200101002031990000064 | 02-血管介入治疗类材料 | 06-外周血管介入治疗材料 | 10-股腘动脉支架 | 股腘动脉支架（非药物洗脱） | 14-合金 | 028-非药物洗脱/自膨 | 支架直径：6mm；支架长度：120mm；可用长度：135cm | Pulsar-18 6/120/135 | 07640130415133 | 集采范围内-中选 | 3741 | 3741 |  |  | 申报企业变更
泰利福医疗器械商贸（上海）有限公司 | c824ae27-b86d-11eb-a006-0050568f9c84-1 | 外周血管支架类 | 下肢动脉支架 | 自膨式镍钛合金外周血管支架系统-支架-1 | 国械注进20163132488 | 国械注进20163462488 | 该产品由支架和输送系统组成，支架预装在沿导丝推送式输送系统上。支架由激光切割镍钛合金管而成，两端各带有6个不透射线的标记；支架表面完全由非晶碳化硅涂层涂覆。环氧乙烷灭菌。一次性使用。货架寿命三年。 | 该产品用于股动脉和膝下动脉动脉粥样硬化疾病患者，以及经皮腔内血管成形术（PTA）后的效果不理想者，如仍有残余狭窄和出现分层。 | 股动脉、股浅动脉、股深动脉、膝下动脉 | 非药物涂层 非覆膜 长支架 (100mm＜长度≤150mm) | d49e1715-d29f-11e9-953f-fa163e0a8baf | 1148aaf3-3d06-11f0-af4a-b4055d63f15c | 自膨式镍钛合金外周血管支架系统-支架 | C02061000114028031990000126 | C02061200101002031990000079 | 02-血管介入治疗类材料 | 06-外周血管介入治疗材料 | 10-股腘动脉支架 | 股腘动脉支架（非药物洗脱） | 14-合金 | 028-非药物洗脱/自膨 | 支架直径：6mm；支架长度：120mm；可用长度：90cm | Pulsar-18 6/120/90 | 07640130414938 | 集采范围内-中选 | 3741 | 3741 |  |  | 申报企业变更
泰利福医疗器械商贸（上海）有限公司 | c824ae27-b86d-11eb-a006-0050568f9c84-1 | 外周血管支架类 | 下肢动脉支架 | 自膨式镍钛合金外周血管支架系统-支架-1 | 国械注进20163132488 | 国械注进20163462488 | 该产品由支架和输送系统组成，支架预装在沿导丝推送式输送系统上。支架由激光切割镍钛合金管而成，两端各带有6个不透射线的标记；支架表面完全由非晶碳化硅涂层涂覆。环氧乙烷灭菌。一次性使用。货架寿命三年。 | 该产品用于股动脉和膝下动脉动脉粥样硬化疾病患者，以及经皮腔内血管成形术（PTA）后的效果不理想者，如仍有残余狭窄和出现分层。 | 股动脉、股浅动脉、股深动脉、膝下动脉 | 非药物涂层 非覆膜 长支架 (100mm＜长度≤150mm) | d49e07b8-d29f-11e9-953f-fa163e0a8baf | 1149ea1c-3d06-11f0-af4a-b4055d63f15c | 自膨式镍钛合金外周血管支架系统-支架 | C02061000114028031990000125 | C02061200101002031990000078 | 02-血管介入治疗类材料 | 06-外周血管介入治疗材料 | 10-股腘动脉支架 | 股腘动脉支架（非药物洗脱） | 14-合金 | 028-非药物洗脱/自膨 | 支架直径：6mm；支架长度：150mm；可用长度：135cm | Pulsar-18 6/150/135 | 07640130415140 | 集采范围内-中选 | 3741 | 3741 |  |  | 申报企业变更
泰利福医疗器械商贸（上海）有限公司 | c824ae27-b86d-11eb-a006-0050568f9c84-1 | 外周血管支架类 | 下肢动脉支架 | 自膨式镍钛合金外周血管支架系统-支架-1 | 国械注进20163132488 | 国械注进20163462488 | 该产品由支架和输送系统组成，支架预装在沿导丝推送式输送系统上。支架由激光切割镍钛合金管而成，两端各带有6个不透射线的标记；支架表面完全由非晶碳化硅涂层涂覆。环氧乙烷灭菌。一次性使用。货架寿命三年。 | 该产品用于股动脉和膝下动脉动脉粥样硬化疾病患者，以及经皮腔内血管成形术（PTA）后的效果不理想者，如仍有残余狭窄和出现分层。 | 股动脉、股浅动脉、股深动脉、膝下动脉 | 非药物涂层 非覆膜 长支架 (100mm＜长度≤150mm) | d49e1c87-d29f-11e9-953f-fa163e0a8baf | 1141365f-3d06-11f0-af4a-b4055d63f15c | 自膨式镍钛合金外周血管支架系统-支架 | C02061000114028031990000111 | C02061200101002031990000058 | 02-血管介入治疗类材料 | 06-外周血管介入治疗材料 | 10-股腘动脉支架 | 股腘动脉支架（非药物洗脱） | 14-合金 | 028-非药物洗脱/自膨 | 支架直径：6mm；支架长度：150mm；可用长度：90cm | Pulsar-18 6/150/90 | 07640130414945 | 集采范围内-中选 | 3741 | 3741 |  |  | 申报企业变更
泰利福医疗器械商贸（上海）有限公司 | c824ae27-b86d-11eb-a006-0050568f9c84-1 | 外周血管支架类 | 下肢动脉支架 | 自膨式镍钛合金外周血管支架系统-支架-1 | 国械注进20163132488 | 国械注进20163462488 | 该产品由支架和输送系统组成，支架预装在沿导丝推送式输送系统上。支架由激光切割镍钛合金管而成，两端各带有6个不透射线的标记；支架表面完全由非晶碳化硅涂层涂覆。环氧乙烷灭菌。一次性使用。货架寿命三年。 | 该产品用于股动脉和膝下动脉动脉粥样硬化疾病患者，以及经皮腔内血管成形术（PTA）后的效果不理想者，如仍有残余狭窄和出现分层。 | 股动脉、股浅动脉、股深动脉、膝下动脉 | 非药物涂层 非覆膜 长支架 (100mm＜长度≤150mm) | d49e3d29-d29f-11e9-953f-fa163e0a8baf | 11448cfa-3d06-11f0-af4a-b4055d63f15c | 自膨式镍钛合金外周血管支架系统-支架 | C02061000114028031990000079 | C02061200101002031990000002 | 02-血管介入治疗类材料 | 06-外周血管介入治疗材料 | 10-股腘动脉支架 | 股腘动脉支架（非药物洗脱） | 14-合金 | 028-非药物洗脱/自膨 | 支架直径：7mm；支架长度：120mm；可用长度：135cm | Pulsar-18 7/120/135 | 07640130415188 | 集采范围内-中选 | 3741 | 3741 |  |  | 申报企业变更
泰利福医疗器械商贸（上海）有限公司 | c824ae27-b86d-11eb-a006-0050568f9c84-1 | 外周血管支架类 | 下肢动脉支架 | 自膨式镍钛合金外周血管支架系统-支架-1 | 国械注进20163132488 | 国械注进20163462488 | 该产品由支架和输送系统组成，支架预装在沿导丝推送式输送系统上。支架由激光切割镍钛合金管而成，两端各带有6个不透射线的标记；支架表面完全由非晶碳化硅涂层涂覆。环氧乙烷灭菌。一次性使用。货架寿命三年。 | 该产品用于股动脉和膝下动脉动脉粥样硬化疾病患者，以及经皮腔内血管成形术（PTA）后的效果不理想者，如仍有残余狭窄和出现分层。 | 股动脉、股浅动脉、股深动脉、膝下动脉 | 非药物涂层 非覆膜 长支架 (100mm＜长度≤150mm) | d49e24ba-d29f-11e9-953f-fa163e0a8baf | 1144d2ff-3d06-11f0-af4a-b4055d63f15c | 自膨式镍钛合金外周血管支架系统-支架 | C02061000114028031990000115 | C02061200101002031990000063 | 02-血管介入治疗类材料 | 06-外周血管介入治疗材料 | 10-股腘动脉支架 | 股腘动脉支架（非药物洗脱） | 14-合金 | 028-非药物洗脱/自膨 | 支架直径：7mm；支架长度：120mm；可用长度：90cm | Pulsar-18 7/120/90 | 07640130414983 | 集采范围内-中选 | 3741 | 3741 |  |  | 申报企业变更
泰利福医疗器械商贸（上海）有限公司 | c824ae27-b86d-11eb-a006-0050568f9c84-1 | 外周血管支架类 | 下肢动脉支架 | 自膨式镍钛合金外周血管支架系统-支架-1 | 国械注进20163132488 | 国械注进20163462488 | 该产品由支架和输送系统组成，支架预装在沿导丝推送式输送系统上。支架由激光切割镍钛合金管而成，两端各带有6个不透射线的标记；支架表面完全由非晶碳化硅涂层涂覆。环氧乙烷灭菌。一次性使用。货架寿命三年。 | 该产品用于股动脉和膝下动脉动脉粥样硬化疾病患者，以及经皮腔内血管成形术（PTA）后的效果不理想者，如仍有残余狭窄和出现分层。 | 股动脉、股浅动脉、股深动脉、膝下动脉 | 非药物涂层 非覆膜 长支架 (100mm＜长度≤150mm) | d49e1020-d29f-11e9-953f-fa163e0a8baf | 11466315-3d06-11f0-af4a-b4055d63f15c | 自膨式镍钛合金外周血管支架系统-支架 | C02061000114028031990000096 | C02061200101002031990000033 | 02-血管介入治疗类材料 | 06-外周血管介入治疗材料 | 10-股腘动脉支架 | 股腘动脉支架（非药物洗脱） | 14-合金 | 028-非药物洗脱/自膨 | 支架直径：7mm；支架长度：150mm；可用长度：135cm | Pulsar-18 7/150/135 | 07640130415195 | 集采范围内-中选 | 3741 | 3741 |  |  | 申报企业变更
泰利福医疗器械商贸（上海）有限公司 | c824ae27-b86d-11eb-a006-0050568f9c84-1 | 外周血管支架类 | 下肢动脉支架 | 自膨式镍钛合金外周血管支架系统-支架-1 | 国械注进20163132488 | 国械注进20163462488 | 该产品由支架和输送系统组成，支架预装在沿导丝推送式输送系统上。支架由激光切割镍钛合金管而成，两端各带有6个不透射线的标记；支架表面完全由非晶碳化硅涂层涂覆。环氧乙烷灭菌。一次性使用。货架寿命三年。 | 该产品用于股动脉和膝下动脉动脉粥样硬化疾病患者，以及经皮腔内血管成形术（PTA）后的效果不理想者，如仍有残余狭窄和出现分层。 | 股动脉、股浅动脉、股深动脉、膝下动脉 | 非药物涂层 非覆膜 长支架 (100mm＜长度≤150mm) | d49e350a-d29f-11e9-953f-fa163e0a8baf | 11485d34-3d06-11f0-af4a-b4055d63f15c | 自膨式镍钛合金外周血管支架系统-支架 | C02061000114028031990000122 | C02061200101002031990000071 | 02-血管介入治疗类材料 | 06-外周血管介入治疗材料 | 10-股腘动脉支架 | 股腘动脉支架（非药物洗脱） | 14-合金 | 028-非药物洗脱/自膨 | 支架直径：7mm；支架长度：150mm；可用长度：90cm | Pulsar-18 7/150/90 | 07640130414990 | 集采范围内-中选 | 3741 | 3741 |  |  | 申报企业变更
泰利福医疗器械商贸（上海）有限公司 | c824ae27-b86d-11eb-a006-0050568f9c84-1 | 外周血管支架类 | 下肢动脉支架 | 自膨式镍钛合金外周血管支架系统-支架-1 | 国械注进20163132488 | 国械注进20163462488 | 该产品由支架和输送系统组成，支架预装在沿导丝推送式输送系统上。支架由激光切割镍钛合金管而成，两端各带有6个不透射线的标记；支架表面完全由非晶碳化硅涂层涂覆。环氧乙烷灭菌。一次性使用。货架寿命三年。 | 该产品用于股动脉和膝下动脉动脉粥样硬化疾病患者，以及经皮腔内血管成形术（PTA）后的效果不理想者，如仍有残余狭窄和出现分层。 | 股动脉、股浅动脉、股深动脉、膝下动脉 | 非药物涂层 非覆膜 长支架 (100mm＜长度≤150mm) | 16c51529-9deb-11ec-a4e1-90e2ba8d9d30 | d5fda745-3d05-11f0-af4a-b4055d63f15c | 自膨式镍钛合金外周血管支架系统 | C02061100114011031990000029 | C02061200101002031990000044 | 02-血管介入治疗类材料 | 06-外周血管介入治疗材料 | 10-股腘动脉支架 | 股腘动脉支架（非药物洗脱） | 14-合金 | 028-非药物洗脱/自膨 | 支架直径：4mm；支架长度：120mm；可用长度：135cm | Pulsar-18 4/120/135 | 07640130415034 | 集采范围内-中选 | 3741 | 3741 |  |  | 申报企业变更
泰利福医疗器械商贸（上海）有限公司 | c824ae27-b86d-11eb-a006-0050568f9c84-1 | 外周血管支架类 | 下肢动脉支架 | 自膨式镍钛合金外周血管支架系统-支架-1 | 国械注进20163132488 | 国械注进20163462488 | 该产品由支架和输送系统组成，支架预装在沿导丝推送式输送系统上。支架由激光切割镍钛合金管而成，两端各带有6个不透射线的标记；支架表面完全由非晶碳化硅涂层涂覆。环氧乙烷灭菌。一次性使用。货架寿命三年。 | 该产品用于股动脉和膝下动脉动脉粥样硬化疾病患者，以及经皮腔内血管成形术（PTA）后的效果不理想者，如仍有残余狭窄和出现分层。 | 股动脉、股浅动脉、股深动脉、膝下动脉 | 非药物涂层 非覆膜 长支架 (100mm＜长度≤150mm) | 16c50981-9deb-11ec-a4e1-90e2ba8d9d30 | d5fd9858-3d05-11f0-af4a-b4055d63f15c | 自膨式镍钛合金外周血管支架系统 | C02061100114011031990000030 | C02061200101002031990000061 | 02-血管介入治疗类材料 | 06-外周血管介入治疗材料 | 10-股腘动脉支架 | 股腘动脉支架（非药物洗脱） | 14-合金 | 028-非药物洗脱/自膨 | 支架直径：4mm；支架长度：120mm；可用长度：90cm | Pulsar-18 4/120/90 | 07640130414839 | 集采范围内-中选 | 3741 | 3741 |  |  | 申报企业变更
泰利福医疗器械商贸（上海）有限公司 | c824ae27-b86d-11eb-a006-0050568f9c84-1 | 外周血管支架类 | 下肢动脉支架 | 自膨式镍钛合金外周血管支架系统-支架-1 | 国械注进20163132488 | 国械注进20163462488 | 该产品由支架和输送系统组成，支架预装在沿导丝推送式输送系统上。支架由激光切割镍钛合金管而成，两端各带有6个不透射线的标记；支架表面完全由非晶碳化硅涂层涂覆。环氧乙烷灭菌。一次性使用。货架寿命三年。 | 该产品用于股动脉和膝下动脉动脉粥样硬化疾病患者，以及经皮腔内血管成形术（PTA）后的效果不理想者，如仍有残余狭窄和出现分层。 | 股动脉、股浅动脉、股深动脉、膝下动脉 | 非药物涂层 非覆膜 长支架 (100mm＜长度≤150mm) | 16c52da3-9deb-11ec-a4e1-90e2ba8d9d30 | 11484300-3d06-11f0-af4a-b4055d63f15c | 自膨式镍钛合金外周血管支架系统-支架 | C02061000114028031990000081 | C02061200101002031990000005 | 02-血管介入治疗类材料 | 06-外周血管介入治疗材料 | 10-股腘动脉支架 | 股腘动脉支架（非药物洗脱） | 14-合金 | 028-非药物洗脱/自膨 | 支架直径：4mm；支架长度：150mm；可用长度：135cm | Pulsar-18 4/150/135 | 07640130415041 | 集采范围内-中选 | 3741 | 3741 |  |  | 申报企业变更
泰利福医疗器械商贸（上海）有限公司 | c824ae27-b86d-11eb-a006-0050568f9c84-1 | 外周血管支架类 | 下肢动脉支架 | 自膨式镍钛合金外周血管支架系统-支架-1 | 国械注进20163132488 | 国械注进20163462488 | 该产品由支架和输送系统组成，支架预装在沿导丝推送式输送系统上。支架由激光切割镍钛合金管而成，两端各带有6个不透射线的标记；支架表面完全由非晶碳化硅涂层涂覆。环氧乙烷灭菌。一次性使用。货架寿命三年。 | 该产品用于股动脉和膝下动脉动脉粥样硬化疾病患者，以及经皮腔内血管成形术（PTA）后的效果不理想者，如仍有残余狭窄和出现分层。 | 股动脉、股浅动脉、股深动脉、膝下动脉 | 非药物涂层 非覆膜 长支架 (100mm＜长度≤150mm) | 16c52003-9deb-11ec-a4e1-90e2ba8d9d30 | 1143d0ab-3d06-11f0-af4a-b4055d63f15c | 自膨式镍钛合金外周血管支架系统-支架 | C02061000114028031990000123 | C02061200101002031990000074 | 02-血管介入治疗类材料 | 06-外周血管介入治疗材料 | 10-股腘动脉支架 | 股腘动脉支架（非药物洗脱） | 14-合金 | 028-非药物洗脱/自膨 | 支架直径：4mm；支架长度：150mm；可用长度：90cm | Pulsar-18 4/150/90 | 07640130414846 | 集采范围内-中选 | 3741 | 3741 |  |  | 申报企业变更
泰利福医疗器械商贸（上海）有限公司 | c824ae27-b86d-11eb-a006-0050568f9c84-1 | 外周血管支架类 | 下肢动脉支架 | 自膨式镍钛合金外周血管支架系统-支架-1 | 国械注进20163132488 | 国械注进20163462488 | 该产品由支架和输送系统组成，支架预装在沿导丝推送式输送系统上。支架由激光切割镍钛合金管而成，两端各带有6个不透射线标记；支架表面完全由非晶碳化硅涂层涂覆。环氧乙烷灭菌。一次性使用。货架寿命三年。 | 该产品用于股动脉和膝下动脉动脉粥样硬化疾病患者，以及经皮腔内血管成形术（PTA）后的效果不理想者，如仍有残余狭窄和出现分层。 | 股动脉、股浅动脉、股深动脉、膝下动脉 | 非药物涂层 非覆膜 长支架 (长度＞150mm) | e721ac91-b872-11eb-a006-0050568f9c84 | e721ac91-b872-11eb-a006-0050568f9c84 | 自膨式镍钛合金外周血管支架系统-支架 | C02061000114028031990000097 | C02061200101002031990000034 | 02-血管介入治疗类材料 | 06-外周血管介入治疗材料 | 10-股腘动脉支架 | 股腘动脉支架（非药物洗脱） | 14-合金 | 028-非药物洗脱/自膨 | 支架直径：4mm；支架长度：170mm；可用长度：135cm | Pulsar-18 4/170/135 | 07640130415058 | 集采范围内-中选 | 4053 | 4053 |  |  | 申报企业变更
泰利福医疗器械商贸（上海）有限公司 | c824ae27-b86d-11eb-a006-0050568f9c84-1 | 外周血管支架类 | 下肢动脉支架 | 自膨式镍钛合金外周血管支架系统-支架-1 | 国械注进20163132488 | 国械注进20163462488 | 该产品由支架和输送系统组成，支架预装在沿导丝推送式输送系统上。支架由激光切割镍钛合金管而成，两端各带有6个不透射线标记；支架表面完全由非晶碳化硅涂层涂覆。环氧乙烷灭菌。一次性使用。货架寿命三年。 | 该产品用于股动脉和膝下动脉动脉粥样硬化疾病患者，以及经皮腔内血管成形术（PTA）后的效果不理想者，如仍有残余狭窄和出现分层。 | 股动脉、股浅动脉、股深动脉、膝下动脉 | 非药物涂层 非覆膜 长支架 (长度＞150mm) | e721e33d-b872-11eb-a006-0050568f9c84 | e721e33d-b872-11eb-a006-0050568f9c84 | 自膨式镍钛合金外周血管支架系统-支架 | C02061000114028031990000114 | C02061200101002031990000062 | 02-血管介入治疗类材料 | 06-外周血管介入治疗材料 | 10-股腘动脉支架 | 股腘动脉支架（非药物洗脱） | 14-合金 | 028-非药物洗脱/自膨 | 支架直径：4mm；支架长度：170mm；可用长度：90cm | Pulsar-18 4/170/90 | 07640130414853 | 集采范围内-中选 | 4053 | 4053 |  |  | 申报企业变更
泰利福医疗器械商贸（上海）有限公司 | c824ae27-b86d-11eb-a006-0050568f9c84-1 | 外周血管支架类 | 下肢动脉支架 | 自膨式镍钛合金外周血管支架系统-支架-1 | 国械注进20163132488 | 国械注进20163462488 | 该产品由支架和输送系统组成，支架预装在沿导丝推送式输送系统上。支架由激光切割镍钛合金管而成，两端各带有6个不透射线标记；支架表面完全由非晶碳化硅涂层涂覆。环氧乙烷灭菌。一次性使用。货架寿命三年。 | 该产品用于股动脉和膝下动脉动脉粥样硬化疾病患者，以及经皮腔内血管成形术（PTA）后的效果不理想者，如仍有残余狭窄和出现分层。 | 股动脉、股浅动脉、股深动脉、膝下动脉 | 非药物涂层 非覆膜 长支架 (长度＞150mm) | e720574b-b872-11eb-a006-0050568f9c84 | e720574b-b872-11eb-a006-0050568f9c84 | 自膨式镍钛合金外周血管支架系统-支架 | C02061000114028031990000095 | C02061200101002031990000032 | 02-血管介入治疗类材料 | 06-外周血管介入治疗材料 | 10-股腘动脉支架 | 股腘动脉支架（非药物洗脱） | 14-合金 | 028-非药物洗脱/自膨 | 支架直径：4mm；支架长度：200mm；可用长度：135cm | Pulsar-18 4/200/135 | 07640130415065 | 集采范围内-中选 | 4053 | 4053 |  |  | 申报企业变更
泰利福医疗器械商贸（上海）有限公司 | c824ae27-b86d-11eb-a006-0050568f9c84-1 | 外周血管支架类 | 下肢动脉支架 | 自膨式镍钛合金外周血管支架系统-支架-1 | 国械注进20163132488 | 国械注进20163462488 | 该产品由支架和输送系统组成，支架预装在沿导丝推送式输送系统上。支架由激光切割镍钛合金管而成，两端各带有6个不透射线标记；支架表面完全由非晶碳化硅涂层涂覆。环氧乙烷灭菌。一次性使用。货架寿命三年。 | 该产品用于股动脉和膝下动脉动脉粥样硬化疾病患者，以及经皮腔内血管成形术（PTA）后的效果不理想者，如仍有残余狭窄和出现分层。 | 股动脉、股浅动脉、股深动脉、膝下动脉 | 非药物涂层 非覆膜 长支架 (长度＞150mm) | e721bc0a-b872-11eb-a006-0050568f9c84 | e721bc0a-b872-11eb-a006-0050568f9c84 | 自膨式镍钛合金外周血管支架系统-支架 | C02061000114028031990000103 | C02061200101002031990000043 | 02-血管介入治疗类材料 | 06-外周血管介入治疗材料 | 10-股腘动脉支架 | 股腘动脉支架（非药物洗脱） | 14-合金 | 028-非药物洗脱/自膨 | 支架直径：4mm；支架长度：200mm；可用长度：90cm | Pulsar-18 4/200/90 | 07640130414860 | 集采范围内-中选 | 4053 | 4053 |  |  | 申报企业变更
泰利福医疗器械商贸（上海）有限公司 | c824ae27-b86d-11eb-a006-0050568f9c84-1 | 外周血管支架类 | 下肢动脉支架 | 自膨式镍钛合金外周血管支架系统-支架-1 | 国械注进20163132488 | 国械注进20163462488 | 该产品由支架和输送系统组成，支架预装在沿导丝推送式输送系统上。支架由激光切割镍钛合金管而成，两端各带有6个不透射线标记；支架表面完全由非晶碳化硅涂层涂覆。环氧乙烷灭菌。一次性使用。货架寿命三年。 | 该产品用于股动脉和膝下动脉动脉粥样硬化疾病患者，以及经皮腔内血管成形术（PTA）后的效果不理想者，如仍有残余狭窄和出现分层。 | 股动脉、股浅动脉、股深动脉、膝下动脉 | 非药物涂层 非覆膜 长支架 (长度＞150mm) | e72055a3-b872-11eb-a006-0050568f9c84 | e72055a3-b872-11eb-a006-0050568f9c84 | 自膨式镍钛合金外周血管支架系统-支架 | C02061000114028031990000094 | C02061200101002031990000031 | 02-血管介入治疗类材料 | 06-外周血管介入治疗材料 | 10-股腘动脉支架 | 股腘动脉支架（非药物洗脱） | 14-合金 | 028-非药物洗脱/自膨 | 支架直径：5mm；支架长度：170mm；可用长度：135cm | Pulsar-18 5/170/135 | 07640130415102 | 集采范围内-中选 | 4053 | 4053 |  |  | 申报企业变更
泰利福医疗器械商贸（上海）有限公司 | c824ae27-b86d-11eb-a006-0050568f9c84-1 | 外周血管支架类 | 下肢动脉支架 | 自膨式镍钛合金外周血管支架系统-支架-1 | 国械注进20163132488 | 国械注进20163462488 | 该产品由支架和输送系统组成，支架预装在沿导丝推送式输送系统上。支架由激光切割镍钛合金管而成，两端各带有6个不透射线标记；支架表面完全由非晶碳化硅涂层涂覆。环氧乙烷灭菌。一次性使用。货架寿命三年。 | 该产品用于股动脉和膝下动脉动脉粥样硬化疾病患者，以及经皮腔内血管成形术（PTA）后的效果不理想者，如仍有残余狭窄和出现分层。 | 股动脉、股浅动脉、股深动脉、膝下动脉 | 非药物涂层 非覆膜 长支架 (长度＞150mm) | e7204334-b872-11eb-a006-0050568f9c84 | e7204334-b872-11eb-a006-0050568f9c84 | 自膨式镍钛合金外周血管支架系统-支架 | C02061000114028031990000088 | C02061200101002031990000023 | 02-血管介入治疗类材料 | 06-外周血管介入治疗材料 | 10-股腘动脉支架 | 股腘动脉支架（非药物洗脱） | 14-合金 | 028-非药物洗脱/自膨 | 支架直径：5mm；支架长度：170mm；可用长度：90cm | Pulsar-18 5/170/90 | 07640130414907 | 集采范围内-中选 | 4053 | 4053 |  |  | 申报企业变更
泰利福医疗器械商贸（上海）有限公司 | c824ae27-b86d-11eb-a006-0050568f9c84-1 | 外周血管支架类 | 下肢动脉支架 | 自膨式镍钛合金外周血管支架系统-支架-1 | 国械注进20163132488 | 国械注进20163462488 | 该产品由支架和输送系统组成，支架预装在沿导丝推送式输送系统上。支架由激光切割镍钛合金管而成，两端各带有6个不透射线标记；支架表面完全由非晶碳化硅涂层涂覆。环氧乙烷灭菌。一次性使用。货架寿命三年。 | 该产品用于股动脉和膝下动脉动脉粥样硬化疾病患者，以及经皮腔内血管成形术（PTA）后的效果不理想者，如仍有残余狭窄和出现分层。 | 股动脉、股浅动脉、股深动脉、膝下动脉 | 非药物涂层 非覆膜 长支架 (长度＞150mm) | e721d47e-b872-11eb-a006-0050568f9c84 | e721d47e-b872-11eb-a006-0050568f9c84 | 自膨式镍钛合金外周血管支架系统-支架 | C02061000114028031990000108 | C02061200101002031990000054 | 02-血管介入治疗类材料 | 06-外周血管介入治疗材料 | 10-股腘动脉支架 | 股腘动脉支架（非药物洗脱） | 14-合金 | 028-非药物洗脱/自膨 | 支架直径：5mm；支架长度：200mm；可用长度：135cm | Pulsar-18 5/200/135 | 07640130415119 | 集采范围内-中选 | 4053 | 4053 |  |  | 申报企业变更
泰利福医疗器械商贸（上海）有限公司 | c824ae27-b86d-11eb-a006-0050568f9c84-1 | 外周血管支架类 | 下肢动脉支架 | 自膨式镍钛合金外周血管支架系统-支架-1 | 国械注进20163132488 | 国械注进20163462488 | 该产品由支架和输送系统组成，支架预装在沿导丝推送式输送系统上。支架由激光切割镍钛合金管而成，两端各带有6个不透射线标记；支架表面完全由非晶碳化硅涂层涂覆。环氧乙烷灭菌。一次性使用。货架寿命三年。 | 该产品用于股动脉和膝下动脉动脉粥样硬化疾病患者，以及经皮腔内血管成形术（PTA）后的效果不理想者，如仍有残余狭窄和出现分层。 | 股动脉、股浅动脉、股深动脉、膝下动脉 | 非药物涂层 非覆膜 长支架 (长度＞150mm) | e721b046-b872-11eb-a006-0050568f9c84 | e721b046-b872-11eb-a006-0050568f9c84 | 自膨式镍钛合金外周血管支架系统-支架 | C02061000114028031990000099 | C02061200101002031990000036 | 02-血管介入治疗类材料 | 06-外周血管介入治疗材料 | 10-股腘动脉支架 | 股腘动脉支架（非药物洗脱） | 14-合金 | 028-非药物洗脱/自膨 | 支架直径：5mm；支架长度：200mm；可用长度：90cm | Pulsar-18 5/200/90 | 07640130414914 | 集采范围内-中选 | 4053 | 4053 |  |  | 申报企业变更
泰利福医疗器械商贸（上海）有限公司 | c824ae27-b86d-11eb-a006-0050568f9c84-1 | 外周血管支架类 | 下肢动脉支架 | 自膨式镍钛合金外周血管支架系统-支架-1 | 国械注进20163132488 | 国械注进20163462488 | 该产品由支架和输送系统组成，支架预装在沿导丝推送式输送系统上。支架由激光切割镍钛合金管而成，两端各带有6个不透射线标记；支架表面完全由非晶碳化硅涂层涂覆。环氧乙烷灭菌。一次性使用。货架寿命三年。 | 该产品用于股动脉和膝下动脉动脉粥样硬化疾病患者，以及经皮腔内血管成形术（PTA）后的效果不理想者，如仍有残余狭窄和出现分层。 | 股动脉、股浅动脉、股深动脉、膝下动脉 | 非药物涂层 非覆膜 长支架 (长度＞150mm) | e721ea0a-b872-11eb-a006-0050568f9c84 | e721ea0a-b872-11eb-a006-0050568f9c84 | 自膨式镍钛合金外周血管支架系统-支架 | C02061000114028031990000117 | C02061200101002031990000066 | 02-血管介入治疗类材料 | 06-外周血管介入治疗材料 | 10-股腘动脉支架 | 股腘动脉支架（非药物洗脱） | 14-合金 | 028-非药物洗脱/自膨 | 支架直径：6mm；支架长度：170mm；可用长度：135cm | Pulsar-18 6/170/135 | 07640130415157 | 集采范围内-中选 | 4053 | 4053 |  |  | 申报企业变更
泰利福医疗器械商贸（上海）有限公司 | c824ae27-b86d-11eb-a006-0050568f9c84-1 | 外周血管支架类 | 下肢动脉支架 | 自膨式镍钛合金外周血管支架系统-支架-1 | 国械注进20163132488 | 国械注进20163462488 | 该产品由支架和输送系统组成，支架预装在沿导丝推送式输送系统上。支架由激光切割镍钛合金管而成，两端各带有6个不透射线标记；支架表面完全由非晶碳化硅涂层涂覆。环氧乙烷灭菌。一次性使用。货架寿命三年。 | 该产品用于股动脉和膝下动脉动脉粥样硬化疾病患者，以及经皮腔内血管成形术（PTA）后的效果不理想者，如仍有残余狭窄和出现分层。 | 股动脉、股浅动脉、股深动脉、膝下动脉 | 非药物涂层 非覆膜 长支架 (长度＞150mm) | e71f27c8-b872-11eb-a006-0050568f9c84 | e71f27c8-b872-11eb-a006-0050568f9c84 | 自膨式镍钛合金外周血管支架系统-支架 | C02061000114028031990000085 | C02061200101002031990000011 | 02-血管介入治疗类材料 | 06-外周血管介入治疗材料 | 10-股腘动脉支架 | 股腘动脉支架（非药物洗脱） | 14-合金 | 028-非药物洗脱/自膨 | 支架直径：6mm；支架长度：170mm；可用长度：90cm | Pulsar-18 6/170/90 | 07640130414952 | 集采范围内-中选 | 4053 | 4053 |  |  | 申报企业变更
泰利福医疗器械商贸（上海）有限公司 | c824ae27-b86d-11eb-a006-0050568f9c84-1 | 外周血管支架类 | 下肢动脉支架 | 自膨式镍钛合金外周血管支架系统-支架-1 | 国械注进20163132488 | 国械注进20163462488 | 该产品由支架和输送系统组成，支架预装在沿导丝推送式输送系统上。支架由激光切割镍钛合金管而成，两端各带有6个不透射线标记；支架表面完全由非晶碳化硅涂层涂覆。环氧乙烷灭菌。一次性使用。货架寿命三年。 | 该产品用于股动脉和膝下动脉动脉粥样硬化疾病患者，以及经皮腔内血管成形术（PTA）后的效果不理想者，如仍有残余狭窄和出现分层。 | 股动脉、股浅动脉、股深动脉、膝下动脉 | 非药物涂层 非覆膜 长支架 (长度＞150mm) | e71f189f-b872-11eb-a006-0050568f9c84 | e71f189f-b872-11eb-a006-0050568f9c84 | 自膨式镍钛合金外周血管支架系统-支架 | C02061000114028031990000080 | C02061200101002031990000003 | 02-血管介入治疗类材料 | 06-外周血管介入治疗材料 | 10-股腘动脉支架 | 股腘动脉支架（非药物洗脱） | 14-合金 | 028-非药物洗脱/自膨 | 支架直径：6mm；支架长度：200mm；可用长度：135cm | Pulsar-18 6/200/135 | 07640130415164 | 集采范围内-中选 | 4053 | 4053 |  |  | 申报企业变更
泰利福医疗器械商贸（上海）有限公司 | c824ae27-b86d-11eb-a006-0050568f9c84-1 | 外周血管支架类 | 下肢动脉支架 | 自膨式镍钛合金外周血管支架系统-支架-1 | 国械注进20163132488 | 国械注进20163462488 | 该产品由支架和输送系统组成，支架预装在沿导丝推送式输送系统上。支架由激光切割镍钛合金管而成，两端各带有6个不透射线标记；支架表面完全由非晶碳化硅涂层涂覆。环氧乙烷灭菌。一次性使用。货架寿命三年。 | 该产品用于股动脉和膝下动脉动脉粥样硬化疾病患者，以及经皮腔内血管成形术（PTA）后的效果不理想者，如仍有残余狭窄和出现分层。 | 股动脉、股浅动脉、股深动脉、膝下动脉 | 非药物涂层 非覆膜 长支架 (长度＞150mm) | e722f94d-b872-11eb-a006-0050568f9c84 | e722f94d-b872-11eb-a006-0050568f9c84 | 自膨式镍钛合金外周血管支架系统-支架 | C02061000114028031990000124 | C02061200101002031990000076 | 02-血管介入治疗类材料 | 06-外周血管介入治疗材料 | 10-股腘动脉支架 | 股腘动脉支架（非药物洗脱） | 14-合金 | 028-非药物洗脱/自膨 | 支架直径：6mm；支架长度：200mm；可用长度：90cm | Pulsar-18 6/200/90 | 07640130414969 | 集采范围内-中选 | 4053 | 4053 |  |  | 申报企业变更
泰利福医疗器械商贸（上海）有限公司 | c824ae27-b86d-11eb-a006-0050568f9c84-1 | 外周血管支架类 | 下肢动脉支架 | 自膨式镍钛合金外周血管支架系统-支架-1 | 国械注进20163132488 | 国械注进20163462488 | 该产品由支架和输送系统组成，支架预装在沿导丝推送式输送系统上。支架由激光切割镍钛合金管而成，两端各带有6个不透射线标记；支架表面完全由非晶碳化硅涂层涂覆。环氧乙烷灭菌。一次性使用。货架寿命三年。 | 该产品用于股动脉和膝下动脉动脉粥样硬化疾病患者，以及经皮腔内血管成形术（PTA）后的效果不理想者，如仍有残余狭窄和出现分层。 | 股动脉、股浅动脉、股深动脉、膝下动脉 | 非药物涂层 非覆膜 长支架 (长度＞150mm) | e721de56-b872-11eb-a006-0050568f9c84 | e721de56-b872-11eb-a006-0050568f9c84 | 自膨式镍钛合金外周血管支架系统-支架 | C02061000114028031990000112 | C02061200101002031990000059 | 02-血管介入治疗类材料 | 06-外周血管介入治疗材料 | 10-股腘动脉支架 | 股腘动脉支架（非药物洗脱） | 14-合金 | 028-非药物洗脱/自膨 | 支架直径：7mm；支架长度：170mm；可用长度：135cm | Pulsar-18 7/170/135 | 07640130415201 | 集采范围内-中选 | 4053 | 4053 |  |  | 申报企业变更
泰利福医疗器械商贸（上海）有限公司 | c824ae27-b86d-11eb-a006-0050568f9c84-1 | 外周血管支架类 | 下肢动脉支架 | 自膨式镍钛合金外周血管支架系统-支架-1 | 国械注进20163132488 | 国械注进20163462488 | 该产品由支架和输送系统组成，支架预装在沿导丝推送式输送系统上。支架由激光切割镍钛合金管而成，两端各带有6个不透射线标记；支架表面完全由非晶碳化硅涂层涂覆。环氧乙烷灭菌。一次性使用。货架寿命三年。 | 该产品用于股动脉和膝下动脉动脉粥样硬化疾病患者，以及经皮腔内血管成形术（PTA）后的效果不理想者，如仍有残余狭窄和出现分层。 | 股动脉、股浅动脉、股深动脉、膝下动脉 | 非药物涂层 非覆膜 长支架 (长度＞150mm) | e71f2622-b872-11eb-a006-0050568f9c84 | e71f2622-b872-11eb-a006-0050568f9c84 | 自膨式镍钛合金外周血管支架系统-支架 | C02061000114028031990000084 | C02061200101002031990000010 | 02-血管介入治疗类材料 | 06-外周血管介入治疗材料 | 10-股腘动脉支架 | 股腘动脉支架（非药物洗脱） | 14-合金 | 028-非药物洗脱/自膨 | 支架直径：7mm；支架长度：170mm；可用长度：90cm | Pulsar-18 7/170/90 | 07640130415003 | 集采范围内-中选 | 4053 | 4053 |  |  | 申报企业变更
泰利福医疗器械商贸（上海）有限公司 | c824ae27-b86d-11eb-a006-0050568f9c84-1 | 外周血管支架类 | 下肢动脉支架 | 自膨式镍钛合金外周血管支架系统-支架-1 | 国械注进20163132488 | 国械注进20163462488 | 该产品由支架和输送系统组成，支架预装在沿导丝推送式输送系统上。支架由激光切割镍钛合金管而成，两端各带有6个不透射线标记；支架表面完全由非晶碳化硅涂层涂覆。环氧乙烷灭菌。一次性使用。货架寿命三年。 | 该产品用于股动脉和膝下动脉动脉粥样硬化疾病患者，以及经皮腔内血管成形术（PTA）后的效果不理想者，如仍有残余狭窄和出现分层。 | 股动脉、股浅动脉、股深动脉、膝下动脉 | 非药物涂层 非覆膜 长支架 (长度＞150mm) | e721ed2d-b872-11eb-a006-0050568f9c84 | e721ed2d-b872-11eb-a006-0050568f9c84 | 自膨式镍钛合金外周血管支架系统-支架 | C02061000114028031990000119 | C02061200101002031990000068 | 02-血管介入治疗类材料 | 06-外周血管介入治疗材料 | 10-股腘动脉支架 | 股腘动脉支架（非药物洗脱） | 14-合金 | 028-非药物洗脱/自膨 | 支架直径：7mm；支架长度：200mm；可用长度：135cm | Pulsar-18 7/200/135 | 07640130415218 | 集采范围内-中选 | 4053 | 4053 |  |  | 申报企业变更
泰利福医疗器械商贸（上海）有限公司 | c824ae27-b86d-11eb-a006-0050568f9c84-1 | 外周血管支架类 | 下肢动脉支架 | 自膨式镍钛合金外周血管支架系统-支架-1 | 国械注进20163132488 | 国械注进20163462488 | 该产品由支架和输送系统组成，支架预装在沿导丝推送式输送系统上。支架由激光切割镍钛合金管而成，两端各带有6个不透射线标记；支架表面完全由非晶碳化硅涂层涂覆。环氧乙烷灭菌。一次性使用。货架寿命三年。 | 该产品用于股动脉和膝下动脉动脉粥样硬化疾病患者，以及经皮腔内血管成形术（PTA）后的效果不理想者，如仍有残余狭窄和出现分层。 | 股动脉、股浅动脉、股深动脉、膝下动脉 | 非药物涂层 非覆膜 长支架 (长度＞150mm) | e7204000-b872-11eb-a006-0050568f9c84 | e7204000-b872-11eb-a006-0050568f9c84 | 自膨式镍钛合金外周血管支架系统-支架 | C02061000114028031990000087 | C02061200101002031990000021 | 02-血管介入治疗类材料 | 06-外周血管介入治疗材料 | 10-股腘动脉支架 | 股腘动脉支架（非药物洗脱） | 14-合金 | 028-非药物洗脱/自膨 | 支架直径：7mm；支架长度：200mm；可用长度：90cm | Pulsar-18 7/200/90 | 07640130415010 | 集采范围内-中选 | 4053 | 4053 |  |  | 申报企业变更
泰利福医疗器械商贸（上海）有限公司 | c824ae27-b86d-11eb-a006-0050568f9c84-1 | 外周血管支架类 | 下肢动脉支架 | 自膨式镍钛合金外周血管支架系统-支架-1 | 国械注进20163132488 | 国械注进20163462488 | 该产品由支架和输送系统组成，支架预装在沿导丝推送式输送系统上。支架由激光切割镍钛合金管而成，两端各带有6个不透射线的标记；支架表面完全由非晶碳化硅涂层涂覆。环氧乙烷灭菌。一次性使用。货架寿命三年。 | 该产品用于股动脉和膝下动脉动脉粥样硬化疾病患者，以及经皮腔内血管成形术（PTA）后的效果不理想者，如仍有残余狭窄和出现分层。 | 股动脉、股浅动脉、股深动脉、膝下动脉 | 非药物涂层 非覆膜 长支架 (长度＞150mm) | 16c519bc-9deb-11ec-a4e1-90e2ba8d9d30 | 1149a5a0-3d06-11f0-af4a-b4055d63f15c | 自膨式镍钛合金外周血管支架系统-支架 | C02061000114028031990000097 | C02061200101002031990000034 | 02-血管介入治疗类材料 | 06-外周血管介入治疗材料 | 10-股腘动脉支架 | 股腘动脉支架（非药物洗脱） | 14-合金 | 028-非药物洗脱/自膨 | 支架直径：4mm；支架长度：170mm；可用长度：135cm | Pulsar-18 4/170/135 | 07640130415058 | 集采范围内-中选 | 4053 | 4053 |  |  | 申报企业变更
泰利福医疗器械商贸（上海）有限公司 | c824ae27-b86d-11eb-a006-0050568f9c84-1 | 外周血管支架类 | 下肢动脉支架 | 自膨式镍钛合金外周血管支架系统-支架-1 | 国械注进20163132488 | 国械注进20163462488 | 该产品由支架和输送系统组成，支架预装在沿导丝推送式输送系统上。支架由激光切割镍钛合金管而成，两端各带有6个不透射线的标记；支架表面完全由非晶碳化硅涂层涂覆。环氧乙烷灭菌。一次性使用。货架寿命三年。 | 该产品用于股动脉和膝下动脉动脉粥样硬化疾病患者，以及经皮腔内血管成形术（PTA）后的效果不理想者，如仍有残余狭窄和出现分层。 | 股动脉、股浅动脉、股深动脉、膝下动脉 | 非药物涂层 非覆膜 长支架 (长度＞150mm) | 16c5394d-9deb-11ec-a4e1-90e2ba8d9d30 | 114479bd-3d06-11f0-af4a-b4055d63f15c | 自膨式镍钛合金外周血管支架系统-支架 | C02061000114028031990000114 | C02061200101002031990000062 | 02-血管介入治疗类材料 | 06-外周血管介入治疗材料 | 10-股腘动脉支架 | 股腘动脉支架（非药物洗脱） | 14-合金 | 028-非药物洗脱/自膨 | 支架直径：4mm；支架长度：170mm；可用长度：90cm | Pulsar-18 4/170/90 | 07640130414853 | 集采范围内-中选 | 4053 | 4053 |  |  | 申报企业变更
泰利福医疗器械商贸（上海）有限公司 | c824ae27-b86d-11eb-a006-0050568f9c84-1 | 外周血管支架类 | 下肢动脉支架 | 自膨式镍钛合金外周血管支架系统-支架-1 | 国械注进20163132488 | 国械注进20163462488 | 该产品由支架和输送系统组成，支架预装在沿导丝推送式输送系统上。支架由激光切割镍钛合金管而成，两端各带有6个不透射线的标记；支架表面完全由非晶碳化硅涂层涂覆。环氧乙烷灭菌。一次性使用。货架寿命三年。 | 该产品用于股动脉和膝下动脉动脉粥样硬化疾病患者，以及经皮腔内血管成形术（PTA）后的效果不理想者，如仍有残余狭窄和出现分层。 | 股动脉、股浅动脉、股深动脉、膝下动脉 | 非药物涂层 非覆膜 长支架 (长度＞150mm) | 16c50653-9deb-11ec-a4e1-90e2ba8d9d30 | 1144fc7e-3d06-11f0-af4a-b4055d63f15c | 自膨式镍钛合金外周血管支架系统-支架 | C02061000114028031990000095 | C02061200101002031990000032 | 02-血管介入治疗类材料 | 06-外周血管介入治疗材料 | 10-股腘动脉支架 | 股腘动脉支架（非药物洗脱） | 14-合金 | 028-非药物洗脱/自膨 | 支架直径：4mm；支架长度：200mm；可用长度：135cm | Pulsar-18 4/200/135 | 07640130415065 | 集采范围内-中选 | 4053 | 4053 |  |  | 申报企业变更
泰利福医疗器械商贸（上海）有限公司 | c824ae27-b86d-11eb-a006-0050568f9c84-1 | 外周血管支架类 | 下肢动脉支架 | 自膨式镍钛合金外周血管支架系统-支架-1 | 国械注进20163132488 | 国械注进20163462488 | 该产品由支架和输送系统组成，支架预装在沿导丝推送式输送系统上。支架由激光切割镍钛合金管而成，两端各带有6个不透射线的标记；支架表面完全由非晶碳化硅涂层涂覆。环氧乙烷灭菌。一次性使用。货架寿命三年。 | 该产品用于股动脉和膝下动脉动脉粥样硬化疾病患者，以及经皮腔内血管成形术（PTA）后的效果不理想者，如仍有残余狭窄和出现分层。 | 股动脉、股浅动脉、股深动脉、膝下动脉 | 非药物涂层 非覆膜 长支架 (长度＞150mm) | 16c53283-9deb-11ec-a4e1-90e2ba8d9d30 | 1149fc43-3d06-11f0-af4a-b4055d63f15c | 自膨式镍钛合金外周血管支架系统-支架 | C02061000114028031990000103 | C02061200101002031990000043 | 02-血管介入治疗类材料 | 06-外周血管介入治疗材料 | 10-股腘动脉支架 | 股腘动脉支架（非药物洗脱） | 14-合金 | 028-非药物洗脱/自膨 | 支架直径：4mm；支架长度：200mm；可用长度：90cm | Pulsar-18 4/200/90 | 07640130414860 | 集采范围内-中选 | 4053 | 4053 |  |  | 申报企业变更
泰利福医疗器械商贸（上海）有限公司 | c824ae27-b86d-11eb-a006-0050568f9c84-1 | 外周血管支架类 | 下肢动脉支架 | 自膨式镍钛合金外周血管支架系统-支架-1 | 国械注进20163132488 | 国械注进20163462488 | 该产品由支架和输送系统组成，支架预装在沿导丝推送式输送系统上。支架由激光切割镍钛合金管而成，两端各带有6个不透射线的标记；支架表面完全由非晶碳化硅涂层涂覆。环氧乙烷灭菌。一次性使用。货架寿命三年。 | 该产品用于股动脉和膝下动脉动脉粥样硬化疾病患者，以及经皮腔内血管成形术（PTA）后的效果不理想者，如仍有残余狭窄和出现分层。 | 股动脉、股浅动脉、股深动脉、膝下动脉 | 非药物涂层 非覆膜 长支架 (长度＞150mm) | 16c5376d-9deb-11ec-a4e1-90e2ba8d9d30 | 1149c2da-3d06-11f0-af4a-b4055d63f15c | 自膨式镍钛合金外周血管支架系统-支架 | C02061000114028031990000094 | C02061200101002031990000031 | 02-血管介入治疗类材料 | 06-外周血管介入治疗材料 | 10-股腘动脉支架 | 股腘动脉支架（非药物洗脱） | 14-合金 | 028-非药物洗脱/自膨 | 支架直径：5mm；支架长度：170mm；可用长度：135cm | Pulsar-18 5/170/135 | 07640130415102 | 集采范围内-中选 | 4053 | 4053 |  |  | 申报企业变更
泰利福医疗器械商贸（上海）有限公司 | c824ae27-b86d-11eb-a006-0050568f9c84-1 | 外周血管支架类 | 下肢动脉支架 | 自膨式镍钛合金外周血管支架系统-支架-1 | 国械注进20163132488 | 国械注进20163462488 | 该产品由支架和输送系统组成，支架预装在沿导丝推送式输送系统上。支架由激光切割镍钛合金管而成，两端各带有6个不透射线的标记；支架表面完全由非晶碳化硅涂层涂覆。环氧乙烷灭菌。一次性使用。货架寿命三年。 | 该产品用于股动脉和膝下动脉动脉粥样硬化疾病患者，以及经皮腔内血管成形术（PTA）后的效果不理想者，如仍有残余狭窄和出现分层。 | 股动脉、股浅动脉、股深动脉、膝下动脉 | 非药物涂层 非覆膜 长支架 (长度＞150mm) | 16c52f58-9deb-11ec-a4e1-90e2ba8d9d30 | 1146014b-3d06-11f0-af4a-b4055d63f15c | 自膨式镍钛合金外周血管支架系统-支架 | C02061000114028031990000088 | C02061200101002031990000023 | 02-血管介入治疗类材料 | 06-外周血管介入治疗材料 | 10-股腘动脉支架 | 股腘动脉支架（非药物洗脱） | 14-合金 | 028-非药物洗脱/自膨 | 支架直径：5mm；支架长度：170mm；可用长度：90cm | Pulsar-18 5/170/90 | 07640130414907 | 集采范围内-中选 | 4053 | 4053 |  |  | 申报企业变更
泰利福医疗器械商贸（上海）有限公司 | c824ae27-b86d-11eb-a006-0050568f9c84-1 | 外周血管支架类 | 下肢动脉支架 | 自膨式镍钛合金外周血管支架系统-支架-1 | 国械注进20163132488 | 国械注进20163462488 | 该产品由支架和输送系统组成，支架预装在沿导丝推送式输送系统上。支架由激光切割镍钛合金管而成，两端各带有6个不透射线的标记；支架表面完全由非晶碳化硅涂层涂覆。环氧乙烷灭菌。一次性使用。货架寿命三年。 | 该产品用于股动脉和膝下动脉动脉粥样硬化疾病患者，以及经皮腔内血管成形术（PTA）后的效果不理想者，如仍有残余狭窄和出现分层。 | 股动脉、股浅动脉、股深动脉、膝下动脉 | 非药物涂层 非覆膜 长支架 (长度＞150mm) | 16c51b4f-9deb-11ec-a4e1-90e2ba8d9d30 | 114351a7-3d06-11f0-af4a-b4055d63f15c | 自膨式镍钛合金外周血管支架系统-支架 | C02061000114028031990000108 | C02061200101002031990000054 | 02-血管介入治疗类材料 | 06-外周血管介入治疗材料 | 10-股腘动脉支架 | 股腘动脉支架（非药物洗脱） | 14-合金 | 028-非药物洗脱/自膨 | 支架直径：5mm；支架长度：200mm；可用长度：135cm | Pulsar-18 5/200/135 | 07640130415119 | 集采范围内-中选 | 4053 | 4053 |  |  | 申报企业变更
泰利福医疗器械商贸（上海）有限公司 | c824ae27-b86d-11eb-a006-0050568f9c84-1 | 外周血管支架类 | 下肢动脉支架 | 自膨式镍钛合金外周血管支架系统-支架-1 | 国械注进20163132488 | 国械注进20163462488 | 该产品由支架和输送系统组成，支架预装在沿导丝推送式输送系统上。支架由激光切割镍钛合金管而成，两端各带有6个不透射线的标记；支架表面完全由非晶碳化硅涂层涂覆。环氧乙烷灭菌。一次性使用。货架寿命三年。 | 该产品用于股动脉和膝下动脉动脉粥样硬化疾病患者，以及经皮腔内血管成形术（PTA）后的效果不理想者，如仍有残余狭窄和出现分层。 | 股动脉、股浅动脉、股深动脉、膝下动脉 | 非药物涂层 非覆膜 长支架 (长度＞150mm) | 16c511f7-9deb-11ec-a4e1-90e2ba8d9d30 | 1140eded-3d06-11f0-af4a-b4055d63f15c | 自膨式镍钛合金外周血管支架系统-支架 | C02061000114028031990000099 | C02061200101002031990000036 | 02-血管介入治疗类材料 | 06-外周血管介入治疗材料 | 10-股腘动脉支架 | 股腘动脉支架（非药物洗脱） | 14-合金 | 028-非药物洗脱/自膨 | 支架直径：5mm；支架长度：200mm；可用长度：90cm | Pulsar-18 5/200/90 | 07640130414914 | 集采范围内-中选 | 4053 | 4053 |  |  | 申报企业变更
泰利福医疗器械商贸（上海）有限公司 | c824ae27-b86d-11eb-a006-0050568f9c84-1 | 外周血管支架类 | 下肢动脉支架 | 自膨式镍钛合金外周血管支架系统-支架-1 | 国械注进20163132488 | 国械注进20163462488 | 该产品由支架和输送系统组成，支架预装在沿导丝推送式输送系统上。支架由激光切割镍钛合金管而成，两端各带有6个不透射线的标记；支架表面完全由非晶碳化硅涂层涂覆。环氧乙烷灭菌。一次性使用。货架寿命三年。 | 该产品用于股动脉和膝下动脉动脉粥样硬化疾病患者，以及经皮腔内血管成形术（PTA）后的效果不理想者，如仍有残余狭窄和出现分层。 | 股动脉、股浅动脉、股深动脉、膝下动脉 | 非药物涂层 非覆膜 长支架 (长度＞150mm) | 16c507ea-9deb-11ec-a4e1-90e2ba8d9d30 | 114a40bf-3d06-11f0-af4a-b4055d63f15c | 自膨式镍钛合金外周血管支架系统-支架 | C02061000114028031990000117 | C02061200101002031990000066 | 02-血管介入治疗类材料 | 06-外周血管介入治疗材料 | 10-股腘动脉支架 | 股腘动脉支架（非药物洗脱） | 14-合金 | 028-非药物洗脱/自膨 | 支架直径：6mm；支架长度：170mm；可用长度：135cm | Pulsar-18 6/170/135 | 07640130415157 | 集采范围内-中选 | 4053 | 4053 |  |  | 申报企业变更
泰利福医疗器械商贸（上海）有限公司 | c824ae27-b86d-11eb-a006-0050568f9c84-1 | 外周血管支架类 | 下肢动脉支架 | 自膨式镍钛合金外周血管支架系统-支架-1 | 国械注进20163132488 | 国械注进20163462488 | 该产品由支架和输送系统组成，支架预装在沿导丝推送式输送系统上。支架由激光切割镍钛合金管而成，两端各带有6个不透射线的标记；支架表面完全由非晶碳化硅涂层涂覆。环氧乙烷灭菌。一次性使用。货架寿命三年。 | 该产品用于股动脉和膝下动脉动脉粥样硬化疾病患者，以及经皮腔内血管成形术（PTA）后的效果不理想者，如仍有残余狭窄和出现分层。 | 股动脉、股浅动脉、股深动脉、膝下动脉 | 非药物涂层 非覆膜 长支架 (长度＞150mm) | 16c51cdf-9deb-11ec-a4e1-90e2ba8d9d30 | 1143a20c-3d06-11f0-af4a-b4055d63f15c | 自膨式镍钛合金外周血管支架系统-支架 | C02061000114028031990000085 | C02061200101002031990000011 | 02-血管介入治疗类材料 | 06-外周血管介入治疗材料 | 10-股腘动脉支架 | 股腘动脉支架（非药物洗脱） | 14-合金 | 028-非药物洗脱/自膨 | 支架直径：6mm；支架长度：170mm；可用长度：90cm | Pulsar-18 6/170/90 | 07640130414952 | 集采范围内-中选 | 4053 | 4053 |  |  | 申报企业变更
泰利福医疗器械商贸（上海）有限公司 | c824ae27-b86d-11eb-a006-0050568f9c84-1 | 外周血管支架类 | 下肢动脉支架 | 自膨式镍钛合金外周血管支架系统-支架-1 | 国械注进20163132488 | 国械注进20163462488 | 该产品由支架和输送系统组成，支架预装在沿导丝推送式输送系统上。支架由激光切割镍钛合金管而成，两端各带有6个不透射线的标记；支架表面完全由非晶碳化硅涂层涂覆。环氧乙烷灭菌。一次性使用。货架寿命三年。 | 该产品用于股动脉和膝下动脉动脉粥样硬化疾病患者，以及经皮腔内血管成形术（PTA）后的效果不理想者，如仍有残余狭窄和出现分层。 | 股动脉、股浅动脉、股深动脉、膝下动脉 | 非药物涂层 非覆膜 长支架 (长度＞150mm) | 16c50ca6-9deb-11ec-a4e1-90e2ba8d9d30 | 11438df2-3d06-11f0-af4a-b4055d63f15c | 自膨式镍钛合金外周血管支架系统-支架 | C02061000114028031990000080 | C02061200101002031990000003 | 02-血管介入治疗类材料 | 06-外周血管介入治疗材料 | 10-股腘动脉支架 | 股腘动脉支架（非药物洗脱） | 14-合金 | 028-非药物洗脱/自膨 | 支架直径：6mm；支架长度：200mm；可用长度：135cm | Pulsar-18 6/200/135 | 07640130415164 | 集采范围内-中选 | 4053 | 4053 |  |  | 申报企业变更
泰利福医疗器械商贸（上海）有限公司 | c824ae27-b86d-11eb-a006-0050568f9c84-1 | 外周血管支架类 | 下肢动脉支架 | 自膨式镍钛合金外周血管支架系统-支架-1 | 国械注进20163132488 | 国械注进20163462488 | 该产品由支架和输送系统组成，支架预装在沿导丝推送式输送系统上。支架由激光切割镍钛合金管而成，两端各带有6个不透射线的标记；支架表面完全由非晶碳化硅涂层涂覆。环氧乙烷灭菌。一次性使用。货架寿命三年。 | 该产品用于股动脉和膝下动脉动脉粥样硬化疾病患者，以及经皮腔内血管成形术（PTA）后的效果不理想者，如仍有残余狭窄和出现分层。 | 股动脉、股浅动脉、股深动脉、膝下动脉 | 非药物涂层 非覆膜 长支架 (长度＞150mm) | 16c516b5-9deb-11ec-a4e1-90e2ba8d9d30 | 11456b64-3d06-11f0-af4a-b4055d63f15c | 自膨式镍钛合金外周血管支架系统-支架 | C02061000114028031990000124 | C02061200101002031990000076 | 02-血管介入治疗类材料 | 06-外周血管介入治疗材料 | 10-股腘动脉支架 | 股腘动脉支架（非药物洗脱） | 14-合金 | 028-非药物洗脱/自膨 | 支架直径：6mm；支架长度：200mm；可用长度：90cm | Pulsar-18 6/200/90 | 07640130414969 | 集采范围内-中选 | 4053 | 4053 |  |  | 申报企业变更
泰利福医疗器械商贸（上海）有限公司 | c824ae27-b86d-11eb-a006-0050568f9c84-1 | 外周血管支架类 | 下肢动脉支架 | 自膨式镍钛合金外周血管支架系统-支架-1 | 国械注进20163132488 | 国械注进20163462488 | 该产品由支架和输送系统组成，支架预装在沿导丝推送式输送系统上。支架由激光切割镍钛合金管而成，两端各带有6个不透射线的标记；支架表面完全由非晶碳化硅涂层涂覆。环氧乙烷灭菌。一次性使用。货架寿命三年。 | 该产品用于股动脉和膝下动脉动脉粥样硬化疾病患者，以及经皮腔内血管成形术（PTA）后的效果不理想者，如仍有残余狭窄和出现分层。 | 股动脉、股浅动脉、股深动脉、膝下动脉 | 非药物涂层 非覆膜 长支架 (长度＞150mm) | 16c529a5-9deb-11ec-a4e1-90e2ba8d9d30 | 114537ae-3d06-11f0-af4a-b4055d63f15c | 自膨式镍钛合金外周血管支架系统-支架 | C02061000114028031990000112 | C02061200101002031990000059 | 02-血管介入治疗类材料 | 06-外周血管介入治疗材料 | 10-股腘动脉支架 | 股腘动脉支架（非药物洗脱） | 14-合金 | 028-非药物洗脱/自膨 | 支架直径：7mm；支架长度：170mm；可用长度：135cm | Pulsar-18 7/170/135 | 07640130415201 | 集采范围内-中选 | 4053 | 4053 |  |  | 申报企业变更
泰利福医疗器械商贸（上海）有限公司 | c824ae27-b86d-11eb-a006-0050568f9c84-1 | 外周血管支架类 | 下肢动脉支架 | 自膨式镍钛合金外周血管支架系统-支架-1 | 国械注进20163132488 | 国械注进20163462488 | 该产品由支架和输送系统组成，支架预装在沿导丝推送式输送系统上。支架由激光切割镍钛合金管而成，两端各带有6个不透射线的标记；支架表面完全由非晶碳化硅涂层涂覆。环氧乙烷灭菌。一次性使用。货架寿命三年。 | 该产品用于股动脉和膝下动脉动脉粥样硬化疾病患者，以及经皮腔内血管成形术（PTA）后的效果不理想者，如仍有残余狭窄和出现分层。 | 股动脉、股浅动脉、股深动脉、膝下动脉 | 非药物涂层 非覆膜 长支架 (长度＞150mm) | 16c5233b-9deb-11ec-a4e1-90e2ba8d9d30 | 1141bcdd-3d06-11f0-af4a-b4055d63f15c | 自膨式镍钛合金外周血管支架系统-支架 | C02061000114028031990000084 | C02061200101002031990000010 | 02-血管介入治疗类材料 | 06-外周血管介入治疗材料 | 10-股腘动脉支架 | 股腘动脉支架（非药物洗脱） | 14-合金 | 028-非药物洗脱/自膨 | 支架直径：7mm；支架长度：170mm；可用长度：90cm | Pulsar-18 7/170/90 | 07640130415003 | 集采范围内-中选 | 4053 | 4053 |  |  | 申报企业变更
泰利福医疗器械商贸（上海）有限公司 | c824ae27-b86d-11eb-a006-0050568f9c84-1 | 外周血管支架类 | 下肢动脉支架 | 自膨式镍钛合金外周血管支架系统-支架-1 | 国械注进20163132488 | 国械注进20163462488 | 该产品由支架和输送系统组成，支架预装在沿导丝推送式输送系统上。支架由激光切割镍钛合金管而成，两端各带有6个不透射线的标记；支架表面完全由非晶碳化硅涂层涂覆。环氧乙烷灭菌。一次性使用。货架寿命三年。 | 该产品用于股动脉和膝下动脉动脉粥样硬化疾病患者，以及经皮腔内血管成形术（PTA）后的效果不理想者，如仍有残余狭窄和出现分层。 | 股动脉、股浅动脉、股深动脉、膝下动脉 | 非药物涂层 非覆膜 长支架 (长度＞150mm) | 16c504ad-9deb-11ec-a4e1-90e2ba8d9d30 | 1143b754-3d06-11f0-af4a-b4055d63f15c | 自膨式镍钛合金外周血管支架系统-支架 | C02061000114028031990000119 | C02061200101002031990000068 | 02-血管介入治疗类材料 | 06-外周血管介入治疗材料 | 10-股腘动脉支架 | 股腘动脉支架（非药物洗脱） | 14-合金 | 028-非药物洗脱/自膨 | 支架直径：7mm；支架长度：200mm；可用长度：135cm | Pulsar-18 7/200/135 | 07640130415218 | 集采范围内-中选 | 4053 | 4053 |  |  | 申报企业变更
泰利福医疗器械商贸（上海）有限公司 | c824ae27-b86d-11eb-a006-0050568f9c84-1 | 外周血管支架类 | 下肢动脉支架 | 自膨式镍钛合金外周血管支架系统-支架-1 | 国械注进20163132488 | 国械注进20163462488 | 该产品由支架和输送系统组成，支架预装在沿导丝推送式输送系统上。支架由激光切割镍钛合金管而成，两端各带有6个不透射线的标记；支架表面完全由非晶碳化硅涂层涂覆。环氧乙烷灭菌。一次性使用。货架寿命三年。 | 该产品用于股动脉和膝下动脉动脉粥样硬化疾病患者，以及经皮腔内血管成形术（PTA）后的效果不理想者，如仍有残余狭窄和出现分层。 | 股动脉、股浅动脉、股深动脉、膝下动脉 | 非药物涂层 非覆膜 长支架 (长度＞150mm) | 16c50b13-9deb-11ec-a4e1-90e2ba8d9d30 | 1145dde5-3d06-11f0-af4a-b4055d63f15c | 自膨式镍钛合金外周血管支架系统-支架 | C02061000114028031990000087 | C02061200101002031990000021 | 02-血管介入治疗类材料 | 06-外周血管介入治疗材料 | 10-股腘动脉支架 | 股腘动脉支架（非药物洗脱） | 14-合金 | 028-非药物洗脱/自膨 | 支架直径：7mm；支架长度：200mm；可用长度：90cm | Pulsar-18 7/200/90 | 07640130415010 | 集采范围内-中选 | 4053 | 4053 |  |  | 申报企业变更
泰利福医疗器械商贸（上海）有限公司 | 30652fc5-e263-11ed-9447-b4055d63f15c | 外周血管支架类 | 下肢动脉支架 | 自膨式镍钛合金外周血管支架系统-2 | 国械注进20233130137 |  | 该产品由支架和输送系统组成， 支架预装在沿导丝推送式输送系统上。支架由激光切割镍钛合金管而成， 两端各带有6个不透射线的标记； 支架表面完全由非晶碳化硅涂层涂覆。产品经环氧乙烷灭菌， 一次性使用。货架有效期三年。 | 该产品适用于股浅动脉、近端腘动脉和膝下动脉动脉粥样硬化疾病患者， 以及经皮腔内血管成形术（ PTA） 后的效果不理想者， 如仍有残余狭窄和出现夹层。 | 股浅动脉、股腘动脉、膝下动脉、近端腘动脉 | 非药物涂层 非覆膜 短支架 (长度≤100mm) | 4848d48a-0e6b-11ee-9447-b4055d63f15c | bf7ae078-3d06-11f0-af4a-b4055d63f15c | 自膨式镍钛合金外周血管支架系统 | C02061100114011031990000024 | C02061200101002031990000138 | 02-血管介入治疗类材料 | 06-外周血管介入治疗材料 | 13-外周血管支架 | 外周血管支架（不含药/非覆膜） | 14-合金 | 036-不含药/非覆膜/自膨 | 支架直径：4mm，支架长度：100mm，有效长度：135cm | Pulsar-18 T3 4/100/135 | 07640130446809 | 集采范围内-中选 | 3118 | 3118 |  |  | 申报企业变更
泰利福医疗器械商贸（上海）有限公司 | 07f87a98-e264-11ed-9447-b4055d63f15c | 外周血管支架类 | 下肢动脉支架 | 自膨式镍钛合金外周血管支架系统-1 | 国械注进20233130137 |  | 该产品由支架和输送系统组成， 支架预装在沿导丝推送式输送系统上。支架由激光切割镍钛合金管而成， 两端各带有6个不透射线的标记； 支架表面完全由非晶碳化硅涂层涂覆。产品经环氧乙烷灭菌， 一次性使用。货架有效期三年。 | 该产品适用于股浅动脉、近端腘动脉和膝下动脉动脉粥样硬化疾病患者， 以及经皮腔内血管成形术（ PTA） 后的效果不理想者， 如仍有残余狭窄和出现夹层。 | 股浅动脉、膝下动脉、近端腘动脉 | 非药物涂层 非覆膜 短支架 (长度≤100mm) | afbf97d0-0e6b-11ee-9447-b4055d63f15c | afbf97d0-0e6b-11ee-9447-b4055d63f15c | 自膨式镍钛合金外周血管支架系统 | C02061000114028031990000072 | C02061000101003031990000149 | 02-血管介入治疗类材料 | 06-外周血管介入治疗材料 | 10-股腘动脉支架 | 股腘动脉支架（非药物洗脱） | 14-合金 | 028-非药物洗脱/自膨 | 支架直径：4mm，支架长度：100mm，有效长度：90cm | Pulsar-18 T3 4/100/90 | 07640130446403 | 集采范围内-中选 | 3118 | 3118 |  |  | 申报企业变更
泰利福医疗器械商贸（上海）有限公司 | 30652fc5-e263-11ed-9447-b4055d63f15c | 外周血管支架类 | 下肢动脉支架 | 自膨式镍钛合金外周血管支架系统-2 | 国械注进20233130137 |  | 该产品由支架和输送系统组成， 支架预装在沿导丝推送式输送系统上。支架由激光切割镍钛合金管而成， 两端各带有6个不透射线的标记； 支架表面完全由非晶碳化硅涂层涂覆。产品经环氧乙烷灭菌， 一次性使用。货架有效期三年。 | 该产品适用于股浅动脉、近端腘动脉和膝下动脉动脉粥样硬化疾病患者， 以及经皮腔内血管成形术（ PTA） 后的效果不理想者， 如仍有残余狭窄和出现夹层。 | 股浅动脉、股腘动脉、膝下动脉、近端腘动脉 | 非药物涂层 非覆膜 短支架 (长度≤100mm) | 4849e7be-0e6b-11ee-9447-b4055d63f15c | bf7ad0d2-3d06-11f0-af4a-b4055d63f15c | 自膨式镍钛合金外周血管支架系统 | C02061100114011031990000023 | C02061200101002031990000160 | 02-血管介入治疗类材料 | 06-外周血管介入治疗材料 | 13-外周血管支架 | 外周血管支架（不含药/非覆膜） | 14-合金 | 036-不含药/非覆膜/自膨 | 支架直径：4mm，支架长度：20mm，有效长度：135cm | Pulsar-18 T3 4/20/135 | 07640130446755 | 集采范围内-中选 | 3118 | 3118 |  |  | 申报企业变更
泰利福医疗器械商贸（上海）有限公司 | 6d73dcbf-e264-11ed-9447-b4055d63f15c | 外周血管支架类 | 下肢动脉支架 | 自膨式镍钛合金外周血管支架系统-4 | 国械注进20233130137 |  | 该产品由支架和输送系统组成， 支架预装在沿导丝推送式输送系统上。支架由激光切割镍钛合金管而成， 两端各带有6个不透射线的标记； 支架表面完全由非晶碳化硅涂层涂覆。产品经环氧乙烷灭菌， 一次性使用。货架有效期三年。 | 该产品适用于股浅动脉、近端腘动脉和膝下动脉动脉粥样硬化疾病患者， 以及经皮腔内血管成形术（ PTA） 后的效果不理想者， 如仍有残余狭窄和出现夹层。 | 股浅动脉、膝下动脉、近端腘动脉 | 非药物涂层 非覆膜 短支架 (长度≤100mm) | b4f072e1-e265-11ed-9447-b4055d63f15c | b4f072e1-e265-11ed-9447-b4055d63f15c | 自膨式镍钛合金外周血管支架系统 | C02061100114011031990000011 | C02061100101001031990000015 | 02-血管介入治疗类材料 | 06-外周血管介入治疗材料 | 11-膝下动脉支架 | 膝下动脉支架 | 14-合金 | 011-自膨 | 支架直径：4mm，支架长度：20mm，有效长度：90cm | Pulsar-18 T3 4/20/90 | 07640130446359 | 集采范围内-中选 | 3118 | 3118 |  |  | 申报企业变更
泰利福医疗器械商贸（上海）有限公司 | 30652fc5-e263-11ed-9447-b4055d63f15c | 外周血管支架类 | 下肢动脉支架 | 自膨式镍钛合金外周血管支架系统-2 | 国械注进20233130137 |  | 该产品由支架和输送系统组成， 支架预装在沿导丝推送式输送系统上。支架由激光切割镍钛合金管而成， 两端各带有6个不透射线的标记； 支架表面完全由非晶碳化硅涂层涂覆。产品经环氧乙烷灭菌， 一次性使用。货架有效期三年。 | 该产品适用于股浅动脉、近端腘动脉和膝下动脉动脉粥样硬化疾病患者， 以及经皮腔内血管成形术（ PTA） 后的效果不理想者， 如仍有残余狭窄和出现夹层。 | 股浅动脉、股腘动脉、膝下动脉、近端腘动脉 | 非药物涂层 非覆膜 短支架 (长度≤100mm) | 4848fbd6-0e6b-11ee-9447-b4055d63f15c | 4848fbd6-0e6b-11ee-9447-b4055d63f15c | 自膨式镍钛合金外周血管支架系统 | C02061300114036031990000007 | C02061200101002031990000140 | 02-血管介入治疗类材料 | 06-外周血管介入治疗材料 | 13-外周血管支架 | 外周血管支架（不含药/非覆膜） | 14-合金 | 036-不含药/非覆膜/自膨 | 支架直径：4mm，支架长度：30mm，有效长度：135cm | Pulsar-18 T3 4/30/135 | 07640130446762 | 集采范围内-中选 | 3118 | 3118 |  |  | 申报企业变更
泰利福医疗器械商贸（上海）有限公司 | 6d73dcbf-e264-11ed-9447-b4055d63f15c | 外周血管支架类 | 下肢动脉支架 | 自膨式镍钛合金外周血管支架系统-4 | 国械注进20233130137 |  | 该产品由支架和输送系统组成， 支架预装在沿导丝推送式输送系统上。支架由激光切割镍钛合金管而成， 两端各带有6个不透射线的标记； 支架表面完全由非晶碳化硅涂层涂覆。产品经环氧乙烷灭菌， 一次性使用。货架有效期三年。 | 该产品适用于股浅动脉、近端腘动脉和膝下动脉动脉粥样硬化疾病患者， 以及经皮腔内血管成形术（ PTA） 后的效果不理想者， 如仍有残余狭窄和出现夹层。 | 股浅动脉、膝下动脉、近端腘动脉 | 非药物涂层 非覆膜 短支架 (长度≤100mm) | b4f0aa67-e265-11ed-9447-b4055d63f15c | b4f0aa67-e265-11ed-9447-b4055d63f15c | 自膨式镍钛合金外周血管支架系统 | C02061100114011031990000012 | C02061100101001031990000016 | 02-血管介入治疗类材料 | 06-外周血管介入治疗材料 | 11-膝下动脉支架 | 膝下动脉支架 | 14-合金 | 011-自膨 | 支架直径：4mm，支架长度：30mm，有效长度：90cm | Pulsar-18 T3 4/30/90 | 07640130446366 | 集采范围内-中选 | 3118 | 3118 |  |  | 申报企业变更
泰利福医疗器械商贸（上海）有限公司 | 30652fc5-e263-11ed-9447-b4055d63f15c | 外周血管支架类 | 下肢动脉支架 | 自膨式镍钛合金外周血管支架系统-2 | 国械注进20233130137 |  | 该产品由支架和输送系统组成， 支架预装在沿导丝推送式输送系统上。支架由激光切割镍钛合金管而成， 两端各带有6个不透射线的标记； 支架表面完全由非晶碳化硅涂层涂覆。产品经环氧乙烷灭菌， 一次性使用。货架有效期三年。 | 该产品适用于股浅动脉、近端腘动脉和膝下动脉动脉粥样硬化疾病患者， 以及经皮腔内血管成形术（ PTA） 后的效果不理想者， 如仍有残余狭窄和出现夹层。 | 股浅动脉、股腘动脉、膝下动脉、近端腘动脉 | 非药物涂层 非覆膜 短支架 (长度≤100mm) | 48492caf-0e6b-11ee-9447-b4055d63f15c | 48492caf-0e6b-11ee-9447-b4055d63f15c | 自膨式镍钛合金外周血管支架系统 | C02061300114036031990000009 | C02061200101002031990000147 | 02-血管介入治疗类材料 | 06-外周血管介入治疗材料 | 13-外周血管支架 | 外周血管支架（不含药/非覆膜） | 14-合金 | 036-不含药/非覆膜/自膨 | 支架直径：4mm，支架长度：40mm，有效长度：135cm | Pulsar-18 T3 4/40/135 | 07640130446779 | 集采范围内-中选 | 3118 | 3118 |  |  | 申报企业变更
泰利福医疗器械商贸（上海）有限公司 | 6d73dcbf-e264-11ed-9447-b4055d63f15c | 外周血管支架类 | 下肢动脉支架 | 自膨式镍钛合金外周血管支架系统-4 | 国械注进20233130137 |  | 该产品由支架和输送系统组成， 支架预装在沿导丝推送式输送系统上。支架由激光切割镍钛合金管而成， 两端各带有6个不透射线的标记； 支架表面完全由非晶碳化硅涂层涂覆。产品经环氧乙烷灭菌， 一次性使用。货架有效期三年。 | 该产品适用于股浅动脉、近端腘动脉和膝下动脉动脉粥样硬化疾病患者， 以及经皮腔内血管成形术（ PTA） 后的效果不理想者， 如仍有残余狭窄和出现夹层。 | 股浅动脉、膝下动脉、近端腘动脉 | 非药物涂层 非覆膜 短支架 (长度≤100mm) | b4f0afc3-e265-11ed-9447-b4055d63f15c | b4f0afc3-e265-11ed-9447-b4055d63f15c | 自膨式镍钛合金外周血管支架系统 | C02061100114011031990000013 | C02061100101001031990000017 | 02-血管介入治疗类材料 | 06-外周血管介入治疗材料 | 11-膝下动脉支架 | 膝下动脉支架 | 14-合金 | 011-自膨 | 支架直径：4mm，支架长度：40mm，有效长度：90cm | Pulsar-18 T3 4/40/90 | 07640130446373 | 集采范围内-中选 | 3118 | 3118 |  |  | 申报企业变更
泰利福医疗器械商贸（上海）有限公司 | 30652fc5-e263-11ed-9447-b4055d63f15c | 外周血管支架类 | 下肢动脉支架 | 自膨式镍钛合金外周血管支架系统-2 | 国械注进20233130137 |  | 该产品由支架和输送系统组成， 支架预装在沿导丝推送式输送系统上。支架由激光切割镍钛合金管而成， 两端各带有6个不透射线的标记； 支架表面完全由非晶碳化硅涂层涂覆。产品经环氧乙烷灭菌， 一次性使用。货架有效期三年。 | 该产品适用于股浅动脉、近端腘动脉和膝下动脉动脉粥样硬化疾病患者， 以及经皮腔内血管成形术（ PTA） 后的效果不理想者， 如仍有残余狭窄和出现夹层。 | 股浅动脉、股腘动脉、膝下动脉、近端腘动脉 | 非药物涂层 非覆膜 短支架 (长度≤100mm) | 484887f2-0e6b-11ee-9447-b4055d63f15c | 484887f2-0e6b-11ee-9447-b4055d63f15c | 自膨式镍钛合金外周血管支架系统 | C02061300114036031990000005 | C02061200101002031990000134 | 02-血管介入治疗类材料 | 06-外周血管介入治疗材料 | 13-外周血管支架 | 外周血管支架（不含药/非覆膜） | 14-合金 | 036-不含药/非覆膜/自膨 | 支架直径：4mm，支架长度：60mm，有效长度：135cm | Pulsar-18 T3 4/60/135 | 07640130446786 | 集采范围内-中选 | 3118 | 3118 |  |  | 申报企业变更
泰利福医疗器械商贸（上海）有限公司 | 6d73dcbf-e264-11ed-9447-b4055d63f15c | 外周血管支架类 | 下肢动脉支架 | 自膨式镍钛合金外周血管支架系统-4 | 国械注进20233130137 |  | 该产品由支架和输送系统组成， 支架预装在沿导丝推送式输送系统上。支架由激光切割镍钛合金管而成， 两端各带有6个不透射线的标记； 支架表面完全由非晶碳化硅涂层涂覆。产品经环氧乙烷灭菌， 一次性使用。货架有效期三年。 | 该产品适用于股浅动脉、近端腘动脉和膝下动脉动脉粥样硬化疾病患者， 以及经皮腔内血管成形术（ PTA） 后的效果不理想者， 如仍有残余狭窄和出现夹层。 | 股浅动脉、膝下动脉、近端腘动脉 | 非药物涂层 非覆膜 短支架 (长度≤100mm) | b4f0b3ba-e265-11ed-9447-b4055d63f15c | b4f0b3ba-e265-11ed-9447-b4055d63f15c | 自膨式镍钛合金外周血管支架系统 | C02061100114011031990000014 | C02061100101001031990000018 | 02-血管介入治疗类材料 | 06-外周血管介入治疗材料 | 11-膝下动脉支架 | 膝下动脉支架 | 14-合金 | 011-自膨 | 支架直径：4mm，支架长度：60mm，有效长度：90cm | Pulsar-18 T3 4/60/90 | 07640130446380 | 集采范围内-中选 | 3118 | 3118 |  |  | 申报企业变更
泰利福医疗器械商贸（上海）有限公司 | 30652fc5-e263-11ed-9447-b4055d63f15c | 外周血管支架类 | 下肢动脉支架 | 自膨式镍钛合金外周血管支架系统-2 | 国械注进20233130137 |  | 该产品由支架和输送系统组成， 支架预装在沿导丝推送式输送系统上。支架由激光切割镍钛合金管而成， 两端各带有6个不透射线的标记； 支架表面完全由非晶碳化硅涂层涂覆。产品经环氧乙烷灭菌， 一次性使用。货架有效期三年。 | 该产品适用于股浅动脉、近端腘动脉和膝下动脉动脉粥样硬化疾病患者， 以及经皮腔内血管成形术（ PTA） 后的效果不理想者， 如仍有残余狭窄和出现夹层。 | 股浅动脉、股腘动脉、膝下动脉、近端腘动脉 | 非药物涂层 非覆膜 短支架 (长度≤100mm) | 48491fc4-0e6b-11ee-9447-b4055d63f15c | bf7a6a52-3d06-11f0-af4a-b4055d63f15c | 自膨式镍钛合金外周血管支架系统 | C02061100114011031990000021 | C02061200101002031990000145 | 02-血管介入治疗类材料 | 06-外周血管介入治疗材料 | 13-外周血管支架 | 外周血管支架（不含药/非覆膜） | 14-合金 | 036-不含药/非覆膜/自膨 | 支架直径：4mm，支架长度：80mm，有效长度：135cm | Pulsar-18 T3 4/80/135 | 07640130446793 | 集采范围内-中选 | 3118 | 3118 |  |  | 申报企业变更
泰利福医疗器械商贸（上海）有限公司 | 6d73dcbf-e264-11ed-9447-b4055d63f15c | 外周血管支架类 | 下肢动脉支架 | 自膨式镍钛合金外周血管支架系统-4 | 国械注进20233130137 |  | 该产品由支架和输送系统组成， 支架预装在沿导丝推送式输送系统上。支架由激光切割镍钛合金管而成， 两端各带有6个不透射线的标记； 支架表面完全由非晶碳化硅涂层涂覆。产品经环氧乙烷灭菌， 一次性使用。货架有效期三年。 | 该产品适用于股浅动脉、近端腘动脉和膝下动脉动脉粥样硬化疾病患者， 以及经皮腔内血管成形术（ PTA） 后的效果不理想者， 如仍有残余狭窄和出现夹层。 | 股浅动脉、膝下动脉、近端腘动脉 | 非药物涂层 非覆膜 短支架 (长度≤100mm) | b4f0dd35-e265-11ed-9447-b4055d63f15c | b4f0dd35-e265-11ed-9447-b4055d63f15c | 自膨式镍钛合金外周血管支架系统 | C02061100114011031990000015 | C02061100101001031990000019 | 02-血管介入治疗类材料 | 06-外周血管介入治疗材料 | 11-膝下动脉支架 | 膝下动脉支架 | 14-合金 | 011-自膨 | 支架直径：4mm，支架长度：80mm，有效长度：90cm | Pulsar-18 T3 4/80/90 | 07640130446397 | 集采范围内-中选 | 3118 | 3118 |  |  | 申报企业变更
泰利福医疗器械商贸（上海）有限公司 | 30652fc5-e263-11ed-9447-b4055d63f15c | 外周血管支架类 | 下肢动脉支架 | 自膨式镍钛合金外周血管支架系统-2 | 国械注进20233130137 |  | 该产品由支架和输送系统组成， 支架预装在沿导丝推送式输送系统上。支架由激光切割镍钛合金管而成， 两端各带有6个不透射线的标记； 支架表面完全由非晶碳化硅涂层涂覆。产品经环氧乙烷灭菌， 一次性使用。货架有效期三年。 | 该产品适用于股浅动脉、近端腘动脉和膝下动脉动脉粥样硬化疾病患者， 以及经皮腔内血管成形术（ PTA） 后的效果不理想者， 如仍有残余狭窄和出现夹层。 | 股浅动脉、股腘动脉、膝下动脉、近端腘动脉 | 非药物涂层 非覆膜 短支架 (长度≤100mm) | 484902bc-0e6b-11ee-9447-b4055d63f15c | a4187daa-3d06-11f0-af4a-b4055d63f15c | 自膨式镍钛合金外周血管支架系统 | C02061000114028031990000061 | C02061200101002031990000141 | 02-血管介入治疗类材料 | 06-外周血管介入治疗材料 | 13-外周血管支架 | 外周血管支架（不含药/非覆膜） | 14-合金 | 036-不含药/非覆膜/自膨 | 支架直径：5mm，支架长度：100mm，有效长度：135cm | Pulsar-18 T3 5/100/135 | 07640130446908 | 集采范围内-中选 | 3118 | 3118 |  |  | 申报企业变更
泰利福医疗器械商贸（上海）有限公司 | 07f87a98-e264-11ed-9447-b4055d63f15c | 外周血管支架类 | 下肢动脉支架 | 自膨式镍钛合金外周血管支架系统-1 | 国械注进20233130137 |  | 该产品由支架和输送系统组成， 支架预装在沿导丝推送式输送系统上。支架由激光切割镍钛合金管而成， 两端各带有6个不透射线的标记； 支架表面完全由非晶碳化硅涂层涂覆。产品经环氧乙烷灭菌， 一次性使用。货架有效期三年。 | 该产品适用于股浅动脉、近端腘动脉和膝下动脉动脉粥样硬化疾病患者， 以及经皮腔内血管成形术（ PTA） 后的效果不理想者， 如仍有残余狭窄和出现夹层。 | 股浅动脉、膝下动脉、近端腘动脉 | 非药物涂层 非覆膜 短支架 (长度≤100mm) | afbfb73c-0e6b-11ee-9447-b4055d63f15c | afbfb73c-0e6b-11ee-9447-b4055d63f15c | 自膨式镍钛合金外周血管支架系统 | C02061000114028031990000074 | C02061000101003031990000151 | 02-血管介入治疗类材料 | 06-外周血管介入治疗材料 | 10-股腘动脉支架 | 股腘动脉支架（非药物洗脱） | 14-合金 | 028-非药物洗脱/自膨 | 支架直径：5mm，支架长度：100mm，有效长度：90cm | Pulsar-18 T3 5/100/90 | 07640130446502 | 集采范围内-中选 | 3118 | 3118 |  |  | 申报企业变更
泰利福医疗器械商贸（上海）有限公司 | 30652fc5-e263-11ed-9447-b4055d63f15c | 外周血管支架类 | 下肢动脉支架 | 自膨式镍钛合金外周血管支架系统-2 | 国械注进20233130137 |  | 该产品由支架和输送系统组成， 支架预装在沿导丝推送式输送系统上。支架由激光切割镍钛合金管而成， 两端各带有6个不透射线的标记； 支架表面完全由非晶碳化硅涂层涂覆。产品经环氧乙烷灭菌， 一次性使用。货架有效期三年。 | 该产品适用于股浅动脉、近端腘动脉和膝下动脉动脉粥样硬化疾病患者， 以及经皮腔内血管成形术（ PTA） 后的效果不理想者， 如仍有残余狭窄和出现夹层。 | 股浅动脉、股腘动脉、膝下动脉、近端腘动脉 | 非药物涂层 非覆膜 短支架 (长度≤100mm) | 48487185-0e6b-11ee-9447-b4055d63f15c | a417c096-3d06-11f0-af4a-b4055d63f15c | 自膨式镍钛合金外周血管支架系统 | C02061000114028031990000052 | C02061200101002031990000132 | 02-血管介入治疗类材料 | 06-外周血管介入治疗材料 | 13-外周血管支架 | 外周血管支架（不含药/非覆膜） | 14-合金 | 036-不含药/非覆膜/自膨 | 支架直径：5mm，支架长度：20mm，有效长度：135cm | Pulsar-18 T3 5/20/135 | 07640130446854 | 集采范围内-中选 | 3118 | 3118 |  |  | 申报企业变更
泰利福医疗器械商贸（上海）有限公司 | 6d73dcbf-e264-11ed-9447-b4055d63f15c | 外周血管支架类 | 下肢动脉支架 | 自膨式镍钛合金外周血管支架系统-4 | 国械注进20233130137 |  | 该产品由支架和输送系统组成， 支架预装在沿导丝推送式输送系统上。支架由激光切割镍钛合金管而成， 两端各带有6个不透射线的标记； 支架表面完全由非晶碳化硅涂层涂覆。产品经环氧乙烷灭菌， 一次性使用。货架有效期三年。 | 该产品适用于股浅动脉、近端腘动脉和膝下动脉动脉粥样硬化疾病患者， 以及经皮腔内血管成形术（ PTA） 后的效果不理想者， 如仍有残余狭窄和出现夹层。 | 股浅动脉、膝下动脉、近端腘动脉 | 非药物涂层 非覆膜 短支架 (长度≤100mm) | b4f0e1fe-e265-11ed-9447-b4055d63f15c | b4f0e1fe-e265-11ed-9447-b4055d63f15c | 自膨式镍钛合金外周血管支架系统 | C02061100114011031990000016 | C02061100101001031990000020 | 02-血管介入治疗类材料 | 06-外周血管介入治疗材料 | 11-膝下动脉支架 | 膝下动脉支架 | 14-合金 | 011-自膨 | 支架直径：5mm，支架长度：20mm，有效长度：90cm | Pulsar-18 T3 5/20/90 | 07640130446458 | 集采范围内-中选 | 3118 | 3118 |  |  | 申报企业变更
泰利福医疗器械商贸（上海）有限公司 | 30652fc5-e263-11ed-9447-b4055d63f15c | 外周血管支架类 | 下肢动脉支架 | 自膨式镍钛合金外周血管支架系统-2 | 国械注进20233130137 |  | 该产品由支架和输送系统组成， 支架预装在沿导丝推送式输送系统上。支架由激光切割镍钛合金管而成， 两端各带有6个不透射线的标记； 支架表面完全由非晶碳化硅涂层涂覆。产品经环氧乙烷灭菌， 一次性使用。货架有效期三年。 | 该产品适用于股浅动脉、近端腘动脉和膝下动脉动脉粥样硬化疾病患者， 以及经皮腔内血管成形术（ PTA） 后的效果不理想者， 如仍有残余狭窄和出现夹层。 | 股浅动脉、股腘动脉、膝下动脉、近端腘动脉 | 非药物涂层 非覆膜 短支架 (长度≤100mm) | 48482d5d-0e6b-11ee-9447-b4055d63f15c | 48482d5d-0e6b-11ee-9447-b4055d63f15c | 自膨式镍钛合金外周血管支架系统 | C02061300114036031990000002 | C02061200101002031990000128 | 02-血管介入治疗类材料 | 06-外周血管介入治疗材料 | 13-外周血管支架 | 外周血管支架（不含药/非覆膜） | 14-合金 | 036-不含药/非覆膜/自膨 | 支架直径：5mm，支架长度：30mm，有效长度：135cm | Pulsar-18 T3 5/30/135 | 07640130446861 | 集采范围内-中选 | 3118 | 3118 |  |  | 申报企业变更
泰利福医疗器械商贸（上海）有限公司 | 6d73dcbf-e264-11ed-9447-b4055d63f15c | 外周血管支架类 | 下肢动脉支架 | 自膨式镍钛合金外周血管支架系统-4 | 国械注进20233130137 |  | 该产品由支架和输送系统组成， 支架预装在沿导丝推送式输送系统上。支架由激光切割镍钛合金管而成， 两端各带有6个不透射线的标记； 支架表面完全由非晶碳化硅涂层涂覆。产品经环氧乙烷灭菌， 一次性使用。货架有效期三年。 | 该产品适用于股浅动脉、近端腘动脉和膝下动脉动脉粥样硬化疾病患者， 以及经皮腔内血管成形术（ PTA） 后的效果不理想者， 如仍有残余狭窄和出现夹层。 | 股浅动脉、膝下动脉、近端腘动脉 | 非药物涂层 非覆膜 短支架 (长度≤100mm) | b4f0e7bd-e265-11ed-9447-b4055d63f15c | b4f0e7bd-e265-11ed-9447-b4055d63f15c | 自膨式镍钛合金外周血管支架系统 | C02061100114011031990000017 | C02061100101001031990000021 | 02-血管介入治疗类材料 | 06-外周血管介入治疗材料 | 11-膝下动脉支架 | 膝下动脉支架 | 14-合金 | 011-自膨 | 支架直径：5mm，支架长度：30mm，有效长度：90cm | Pulsar-18 T3 5/30/90 | 07640130446465 | 集采范围内-中选 | 3118 | 3118 |  |  | 申报企业变更
泰利福医疗器械商贸（上海）有限公司 | 30652fc5-e263-11ed-9447-b4055d63f15c | 外周血管支架类 | 下肢动脉支架 | 自膨式镍钛合金外周血管支架系统-2 | 国械注进20233130137 |  | 该产品由支架和输送系统组成， 支架预装在沿导丝推送式输送系统上。支架由激光切割镍钛合金管而成， 两端各带有6个不透射线的标记； 支架表面完全由非晶碳化硅涂层涂覆。产品经环氧乙烷灭菌， 一次性使用。货架有效期三年。 | 该产品适用于股浅动脉、近端腘动脉和膝下动脉动脉粥样硬化疾病患者， 以及经皮腔内血管成形术（ PTA） 后的效果不理想者， 如仍有残余狭窄和出现夹层。 | 股浅动脉、股腘动脉、膝下动脉、近端腘动脉 | 非药物涂层 非覆膜 短支架 (长度≤100mm) | 48487bef-0e6b-11ee-9447-b4055d63f15c | 48487bef-0e6b-11ee-9447-b4055d63f15c | 自膨式镍钛合金外周血管支架系统 | C02061300114036031990000004 | C02061200101002031990000133 | 02-血管介入治疗类材料 | 06-外周血管介入治疗材料 | 13-外周血管支架 | 外周血管支架（不含药/非覆膜） | 14-合金 | 036-不含药/非覆膜/自膨 | 支架直径：5mm，支架长度：40mm，有效长度：135cm | Pulsar-18 T3 5/40/135 | 07640130446878 | 集采范围内-中选 | 3118 | 3118 |  |  | 申报企业变更
泰利福医疗器械商贸（上海）有限公司 | 6d73dcbf-e264-11ed-9447-b4055d63f15c | 外周血管支架类 | 下肢动脉支架 | 自膨式镍钛合金外周血管支架系统-4 | 国械注进20233130137 |  | 该产品由支架和输送系统组成， 支架预装在沿导丝推送式输送系统上。支架由激光切割镍钛合金管而成， 两端各带有6个不透射线的标记； 支架表面完全由非晶碳化硅涂层涂覆。产品经环氧乙烷灭菌， 一次性使用。货架有效期三年。 | 该产品适用于股浅动脉、近端腘动脉和膝下动脉动脉粥样硬化疾病患者， 以及经皮腔内血管成形术（ PTA） 后的效果不理想者， 如仍有残余狭窄和出现夹层。 | 股浅动脉、膝下动脉、近端腘动脉 | 非药物涂层 非覆膜 短支架 (长度≤100mm) | b4f0eca1-e265-11ed-9447-b4055d63f15c | b4f0eca1-e265-11ed-9447-b4055d63f15c | 自膨式镍钛合金外周血管支架系统 | C02061100114011031990000018 | C02061100101001031990000022 | 02-血管介入治疗类材料 | 06-外周血管介入治疗材料 | 11-膝下动脉支架 | 膝下动脉支架 | 14-合金 | 011-自膨 | 支架直径：5mm，支架长度：40mm，有效长度：90cm | Pulsar-18 T3 5/40/90 | 07640130446472 | 集采范围内-中选 | 3118 | 3118 |  |  | 申报企业变更
泰利福医疗器械商贸（上海）有限公司 | 30652fc5-e263-11ed-9447-b4055d63f15c | 外周血管支架类 | 下肢动脉支架 | 自膨式镍钛合金外周血管支架系统-2 | 国械注进20233130137 |  | 该产品由支架和输送系统组成， 支架预装在沿导丝推送式输送系统上。支架由激光切割镍钛合金管而成， 两端各带有6个不透射线的标记； 支架表面完全由非晶碳化硅涂层涂覆。产品经环氧乙烷灭菌， 一次性使用。货架有效期三年。 | 该产品适用于股浅动脉、近端腘动脉和膝下动脉动脉粥样硬化疾病患者， 以及经皮腔内血管成形术（ PTA） 后的效果不理想者， 如仍有残余狭窄和出现夹层。 | 股浅动脉、股腘动脉、膝下动脉、近端腘动脉 | 非药物涂层 非覆膜 短支架 (长度≤100mm) | 4848f47e-0e6b-11ee-9447-b4055d63f15c | 4848f47e-0e6b-11ee-9447-b4055d63f15c | 自膨式镍钛合金外周血管支架系统 | C02061300114036031990000006 | C02061200101002031990000139 | 02-血管介入治疗类材料 | 06-外周血管介入治疗材料 | 13-外周血管支架 | 外周血管支架（不含药/非覆膜） | 14-合金 | 036-不含药/非覆膜/自膨 | 支架直径：5mm，支架长度：60mm，有效长度：135cm | Pulsar-18 T3 5/60/135 | 07640130446885 | 集采范围内-中选 | 3118 | 3118 |  |  | 申报企业变更
泰利福医疗器械商贸（上海）有限公司 | 6d73dcbf-e264-11ed-9447-b4055d63f15c | 外周血管支架类 | 下肢动脉支架 | 自膨式镍钛合金外周血管支架系统-4 | 国械注进20233130137 |  | 该产品由支架和输送系统组成， 支架预装在沿导丝推送式输送系统上。支架由激光切割镍钛合金管而成， 两端各带有6个不透射线的标记； 支架表面完全由非晶碳化硅涂层涂覆。产品经环氧乙烷灭菌， 一次性使用。货架有效期三年。 | 该产品适用于股浅动脉、近端腘动脉和膝下动脉动脉粥样硬化疾病患者， 以及经皮腔内血管成形术（ PTA） 后的效果不理想者， 如仍有残余狭窄和出现夹层。 | 股浅动脉、膝下动脉、近端腘动脉 | 非药物涂层 非覆膜 短支架 (长度≤100mm) | b4f0fe64-e265-11ed-9447-b4055d63f15c | b4f0fe64-e265-11ed-9447-b4055d63f15c | 自膨式镍钛合金外周血管支架系统 | C02061100114011031990000019 | C02061100101001031990000023 | 02-血管介入治疗类材料 | 06-外周血管介入治疗材料 | 11-膝下动脉支架 | 膝下动脉支架 | 14-合金 | 011-自膨 | 支架直径：5mm，支架长度：60mm，有效长度：90cm | Pulsar-18 T3 5/60/90 | 07640130446489 | 集采范围内-中选 | 3118 | 3118 |  |  | 申报企业变更
泰利福医疗器械商贸（上海）有限公司 | 30652fc5-e263-11ed-9447-b4055d63f15c | 外周血管支架类 | 下肢动脉支架 | 自膨式镍钛合金外周血管支架系统-2 | 国械注进20233130137 |  | 该产品由支架和输送系统组成， 支架预装在沿导丝推送式输送系统上。支架由激光切割镍钛合金管而成， 两端各带有6个不透射线的标记； 支架表面完全由非晶碳化硅涂层涂覆。产品经环氧乙烷灭菌， 一次性使用。货架有效期三年。 | 该产品适用于股浅动脉、近端腘动脉和膝下动脉动脉粥样硬化疾病患者， 以及经皮腔内血管成形术（ PTA） 后的效果不理想者， 如仍有残余狭窄和出现夹层。 | 股浅动脉、股腘动脉、膝下动脉、近端腘动脉 | 非药物涂层 非覆膜 短支架 (长度≤100mm) | 48489f46-0e6b-11ee-9447-b4055d63f15c | a417f1fc-3d06-11f0-af4a-b4055d63f15c | 自膨式镍钛合金外周血管支架系统 | C02061000114028031990000053 | C02061200101002031990000136 | 02-血管介入治疗类材料 | 06-外周血管介入治疗材料 | 13-外周血管支架 | 外周血管支架（不含药/非覆膜） | 14-合金 | 036-不含药/非覆膜/自膨 | 支架直径：5mm，支架长度：80mm，有效长度：135cm | Pulsar-18 T3 5/80/135 | 07640130446892 | 集采范围内-中选 | 3118 | 3118 |  |  | 申报企业变更
泰利福医疗器械商贸（上海）有限公司 | 6d73dcbf-e264-11ed-9447-b4055d63f15c | 外周血管支架类 | 下肢动脉支架 | 自膨式镍钛合金外周血管支架系统-4 | 国械注进20233130137 |  | 该产品由支架和输送系统组成， 支架预装在沿导丝推送式输送系统上。支架由激光切割镍钛合金管而成， 两端各带有6个不透射线的标记； 支架表面完全由非晶碳化硅涂层涂覆。产品经环氧乙烷灭菌， 一次性使用。货架有效期三年。 | 该产品适用于股浅动脉、近端腘动脉和膝下动脉动脉粥样硬化疾病患者， 以及经皮腔内血管成形术（ PTA） 后的效果不理想者， 如仍有残余狭窄和出现夹层。 | 股浅动脉、膝下动脉、近端腘动脉 | 非药物涂层 非覆膜 短支架 (长度≤100mm) | b4f10521-e265-11ed-9447-b4055d63f15c | b4f10521-e265-11ed-9447-b4055d63f15c | 自膨式镍钛合金外周血管支架系统 | C02061100114011031990000020 | C02061100101001031990000024 | 02-血管介入治疗类材料 | 06-外周血管介入治疗材料 | 11-膝下动脉支架 | 膝下动脉支架 | 14-合金 | 011-自膨 | 支架直径：5mm，支架长度：80mm，有效长度：90cm | Pulsar-18 T3 5/80/90 | 07640130446496 | 集采范围内-中选 | 3118 | 3118 |  |  | 申报企业变更
泰利福医疗器械商贸（上海）有限公司 | 30652fc5-e263-11ed-9447-b4055d63f15c | 外周血管支架类 | 下肢动脉支架 | 自膨式镍钛合金外周血管支架系统-2 | 国械注进20233130137 |  | 该产品由支架和输送系统组成， 支架预装在沿导丝推送式输送系统上。支架由激光切割镍钛合金管而成， 两端各带有6个不透射线的标记； 支架表面完全由非晶碳化硅涂层涂覆。产品经环氧乙烷灭菌， 一次性使用。货架有效期三年。 | 该产品适用于股浅动脉、近端腘动脉和膝下动脉动脉粥样硬化疾病患者， 以及经皮腔内血管成形术（ PTA） 后的效果不理想者， 如仍有残余狭窄和出现夹层。 | 股浅动脉、股腘动脉、膝下动脉、近端腘动脉 | 非药物涂层 非覆膜 短支架 (长度≤100mm) | 4849b8d6-0e6b-11ee-9447-b4055d63f15c | a4174953-3d06-11f0-af4a-b4055d63f15c | 自膨式镍钛合金外周血管支架系统 | C02061000114028031990000048 | C02061200101002031990000155 | 02-血管介入治疗类材料 | 06-外周血管介入治疗材料 | 13-外周血管支架 | 外周血管支架（不含药/非覆膜） | 14-合金 | 036-不含药/非覆膜/自膨 | 支架直径：6mm，支架长度：100mm，有效长度：135cm | Pulsar-18 T3 6/100/135 | 07640130447004 | 集采范围内-中选 | 3118 | 3118 |  |  | 申报企业变更
泰利福医疗器械商贸（上海）有限公司 | 07f87a98-e264-11ed-9447-b4055d63f15c | 外周血管支架类 | 下肢动脉支架 | 自膨式镍钛合金外周血管支架系统-1 | 国械注进20233130137 |  | 该产品由支架和输送系统组成， 支架预装在沿导丝推送式输送系统上。支架由激光切割镍钛合金管而成， 两端各带有6个不透射线的标记； 支架表面完全由非晶碳化硅涂层涂覆。产品经环氧乙烷灭菌， 一次性使用。货架有效期三年。 | 该产品适用于股浅动脉、近端腘动脉和膝下动脉动脉粥样硬化疾病患者， 以及经皮腔内血管成形术（ PTA） 后的效果不理想者， 如仍有残余狭窄和出现夹层。 | 股浅动脉、膝下动脉、近端腘动脉 | 非药物涂层 非覆膜 短支架 (长度≤100mm) | afbfd359-0e6b-11ee-9447-b4055d63f15c | afbfd359-0e6b-11ee-9447-b4055d63f15c | 自膨式镍钛合金外周血管支架系统 | C02061000114028031990000076 | C02061000101003031990000153 | 02-血管介入治疗类材料 | 06-外周血管介入治疗材料 | 10-股腘动脉支架 | 股腘动脉支架（非药物洗脱） | 14-合金 | 028-非药物洗脱/自膨 | 支架直径：6mm，支架长度：100mm，有效长度：90cm | Pulsar-18 T3 6/100/90 | 07640130446601 | 集采范围内-中选 | 3118 | 3118 |  |  | 申报企业变更
泰利福医疗器械商贸（上海）有限公司 | 30652fc5-e263-11ed-9447-b4055d63f15c | 外周血管支架类 | 下肢动脉支架 | 自膨式镍钛合金外周血管支架系统-2 | 国械注进20233130137 |  | 该产品由支架和输送系统组成， 支架预装在沿导丝推送式输送系统上。支架由激光切割镍钛合金管而成， 两端各带有6个不透射线的标记； 支架表面完全由非晶碳化硅涂层涂覆。产品经环氧乙烷灭菌， 一次性使用。货架有效期三年。 | 该产品适用于股浅动脉、近端腘动脉和膝下动脉动脉粥样硬化疾病患者， 以及经皮腔内血管成形术（ PTA） 后的效果不理想者， 如仍有残余狭窄和出现夹层。 | 股浅动脉、股腘动脉、膝下动脉、近端腘动脉 | 非药物涂层 非覆膜 短支架 (长度≤100mm) | 484892d4-0e6b-11ee-9447-b4055d63f15c | a415d5bb-3d06-11f0-af4a-b4055d63f15c | 自膨式镍钛合金外周血管支架系统 | C02061000114028031990000044 | C02061200101002031990000135 | 02-血管介入治疗类材料 | 06-外周血管介入治疗材料 | 13-外周血管支架 | 外周血管支架（不含药/非覆膜） | 14-合金 | 036-不含药/非覆膜/自膨 | 支架直径：6mm，支架长度：20mm，有效长度：135cm | Pulsar-18 T3 6/20/135 | 07640130446953 | 集采范围内-中选 | 3118 | 3118 |  |  | 申报企业变更
泰利福医疗器械商贸（上海）有限公司 | 6d73dcbf-e264-11ed-9447-b4055d63f15c | 外周血管支架类 | 下肢动脉支架 | 自膨式镍钛合金外周血管支架系统-4 | 国械注进20233130137 |  | 该产品由支架和输送系统组成， 支架预装在沿导丝推送式输送系统上。支架由激光切割镍钛合金管而成， 两端各带有6个不透射线的标记； 支架表面完全由非晶碳化硅涂层涂覆。产品经环氧乙烷灭菌， 一次性使用。货架有效期三年。 | 该产品适用于股浅动脉、近端腘动脉和膝下动脉动脉粥样硬化疾病患者， 以及经皮腔内血管成形术（ PTA） 后的效果不理想者， 如仍有残余狭窄和出现夹层。 | 股浅动脉、膝下动脉、近端腘动脉 | 非药物涂层 非覆膜 短支架 (长度≤100mm) | 900f67d4-0e71-11ee-9447-b4055d63f15c | 900f67d4-0e71-11ee-9447-b4055d63f15c | 自膨式镍钛合金外周血管支架系统 | C02061100114011031990000004 | C02061100101001031990000038 | 02-血管介入治疗类材料 | 06-外周血管介入治疗材料 | 11-膝下动脉支架 | 膝下动脉支架 | 14-合金 | 011-自膨 | 支架直径：6mm，支架长度：20mm，有效长度：90cm | Pulsar-18 T3 6/20/90 | 07640130446557 | 集采范围内-中选 | 3118 | 3118 |  |  | 申报企业变更
泰利福医疗器械商贸（上海）有限公司 | 30652fc5-e263-11ed-9447-b4055d63f15c | 外周血管支架类 | 下肢动脉支架 | 自膨式镍钛合金外周血管支架系统-2 | 国械注进20233130137 |  | 该产品由支架和输送系统组成， 支架预装在沿导丝推送式输送系统上。支架由激光切割镍钛合金管而成， 两端各带有6个不透射线的标记； 支架表面完全由非晶碳化硅涂层涂覆。产品经环氧乙烷灭菌， 一次性使用。货架有效期三年。 | 该产品适用于股浅动脉、近端腘动脉和膝下动脉动脉粥样硬化疾病患者， 以及经皮腔内血管成形术（ PTA） 后的效果不理想者， 如仍有残余狭窄和出现夹层。 | 股浅动脉、股腘动脉、膝下动脉、近端腘动脉 | 非药物涂层 非覆膜 短支架 (长度≤100mm) | 48491bfe-0e6b-11ee-9447-b4055d63f15c | 48491bfe-0e6b-11ee-9447-b4055d63f15c | 自膨式镍钛合金外周血管支架系统 | C02061300114036031990000008 | C02061200101002031990000144 | 02-血管介入治疗类材料 | 06-外周血管介入治疗材料 | 13-外周血管支架 | 外周血管支架（不含药/非覆膜） | 14-合金 | 036-不含药/非覆膜/自膨 | 支架直径：6mm，支架长度：30mm，有效长度：135cm | Pulsar-18 T3 6/30/135 | 07640130446960 | 集采范围内-中选 | 3118 | 3118 |  |  | 申报企业变更
泰利福医疗器械商贸（上海）有限公司 | 6d73dcbf-e264-11ed-9447-b4055d63f15c | 外周血管支架类 | 下肢动脉支架 | 自膨式镍钛合金外周血管支架系统-4 | 国械注进20233130137 |  | 该产品由支架和输送系统组成， 支架预装在沿导丝推送式输送系统上。支架由激光切割镍钛合金管而成， 两端各带有6个不透射线的标记； 支架表面完全由非晶碳化硅涂层涂覆。产品经环氧乙烷灭菌， 一次性使用。货架有效期三年。 | 该产品适用于股浅动脉、近端腘动脉和膝下动脉动脉粥样硬化疾病患者， 以及经皮腔内血管成形术（ PTA） 后的效果不理想者， 如仍有残余狭窄和出现夹层。 | 股浅动脉、膝下动脉、近端腘动脉 | 非药物涂层 非覆膜 短支架 (长度≤100mm) | 900faf59-0e71-11ee-9447-b4055d63f15c | 900faf59-0e71-11ee-9447-b4055d63f15c | 自膨式镍钛合金外周血管支架系统 | C02061100114011031990000009 | C02061100101001031990000043 | 02-血管介入治疗类材料 | 06-外周血管介入治疗材料 | 11-膝下动脉支架 | 膝下动脉支架 | 14-合金 | 011-自膨 | 支架直径：6mm，支架长度：30mm，有效长度：90cm | Pulsar-18 T3 6/30/90 | 07640130446564 | 集采范围内-中选 | 3118 | 3118 |  |  | 申报企业变更
泰利福医疗器械商贸（上海）有限公司 | 30652fc5-e263-11ed-9447-b4055d63f15c | 外周血管支架类 | 下肢动脉支架 | 自膨式镍钛合金外周血管支架系统-2 | 国械注进20233130137 |  | 该产品由支架和输送系统组成， 支架预装在沿导丝推送式输送系统上。支架由激光切割镍钛合金管而成， 两端各带有6个不透射线的标记； 支架表面完全由非晶碳化硅涂层涂覆。产品经环氧乙烷灭菌， 一次性使用。货架有效期三年。 | 该产品适用于股浅动脉、近端腘动脉和膝下动脉动脉粥样硬化疾病患者， 以及经皮腔内血管成形术（ PTA） 后的效果不理想者， 如仍有残余狭窄和出现夹层。 | 股浅动脉、股腘动脉、膝下动脉、近端腘动脉 | 非药物涂层 非覆膜 短支架 (长度≤100mm) | 4849a676-0e6b-11ee-9447-b4055d63f15c | 4849a676-0e6b-11ee-9447-b4055d63f15c | 自膨式镍钛合金外周血管支架系统 | C02061300114036031990000011 | C02061200101002031990000152 | 02-血管介入治疗类材料 | 06-外周血管介入治疗材料 | 13-外周血管支架 | 外周血管支架（不含药/非覆膜） | 14-合金 | 036-不含药/非覆膜/自膨 | 支架直径：6mm，支架长度：40mm，有效长度：135cm | Pulsar-18 T3 6/40/135 | 07640130446977 | 集采范围内-中选 | 3118 | 3118 |  |  | 申报企业变更
泰利福医疗器械商贸（上海）有限公司 | 6d73dcbf-e264-11ed-9447-b4055d63f15c | 外周血管支架类 | 下肢动脉支架 | 自膨式镍钛合金外周血管支架系统-4 | 国械注进20233130137 |  | 该产品由支架和输送系统组成， 支架预装在沿导丝推送式输送系统上。支架由激光切割镍钛合金管而成， 两端各带有6个不透射线的标记； 支架表面完全由非晶碳化硅涂层涂覆。产品经环氧乙烷灭菌， 一次性使用。货架有效期三年。 | 该产品适用于股浅动脉、近端腘动脉和膝下动脉动脉粥样硬化疾病患者， 以及经皮腔内血管成形术（ PTA） 后的效果不理想者， 如仍有残余狭窄和出现夹层。 | 股浅动脉、膝下动脉、近端腘动脉 | 非药物涂层 非覆膜 短支架 (长度≤100mm) | 900f5b5d-0e71-11ee-9447-b4055d63f15c | 900f5b5d-0e71-11ee-9447-b4055d63f15c | 自膨式镍钛合金外周血管支架系统 | C02061100114011031990000003 | C02061100101001031990000037 | 02-血管介入治疗类材料 | 06-外周血管介入治疗材料 | 11-膝下动脉支架 | 膝下动脉支架 | 14-合金 | 011-自膨 | 支架直径：6mm，支架长度：40mm，有效长度：90cm | Pulsar-18 T3 6/40/90 | 07640130446571 | 集采范围内-中选 | 3118 | 3118 |  |  | 申报企业变更
泰利福医疗器械商贸（上海）有限公司 | 30652fc5-e263-11ed-9447-b4055d63f15c | 外周血管支架类 | 下肢动脉支架 | 自膨式镍钛合金外周血管支架系统-2 | 国械注进20233130137 |  | 该产品由支架和输送系统组成， 支架预装在沿导丝推送式输送系统上。支架由激光切割镍钛合金管而成， 两端各带有6个不透射线的标记； 支架表面完全由非晶碳化硅涂层涂覆。产品经环氧乙烷灭菌， 一次性使用。货架有效期三年。 | 该产品适用于股浅动脉、近端腘动脉和膝下动脉动脉粥样硬化疾病患者， 以及经皮腔内血管成形术（ PTA） 后的效果不理想者， 如仍有残余狭窄和出现夹层。 | 股浅动脉、股腘动脉、膝下动脉、近端腘动脉 | 非药物涂层 非覆膜 短支架 (长度≤100mm) | 4849559b-0e6b-11ee-9447-b4055d63f15c | 4849559b-0e6b-11ee-9447-b4055d63f15c | 自膨式镍钛合金外周血管支架系统 | C02061300114036031990000010 | C02061200101002031990000148 | 02-血管介入治疗类材料 | 06-外周血管介入治疗材料 | 13-外周血管支架 | 外周血管支架（不含药/非覆膜） | 14-合金 | 036-不含药/非覆膜/自膨 | 支架直径：6mm，支架长度：60mm，有效长度：135cm | Pulsar-18 T3 6/60/135 | 07640130446984 | 集采范围内-中选 | 3118 | 3118 |  |  | 申报企业变更
泰利福医疗器械商贸（上海）有限公司 | 6d73dcbf-e264-11ed-9447-b4055d63f15c | 外周血管支架类 | 下肢动脉支架 | 自膨式镍钛合金外周血管支架系统-4 | 国械注进20233130137 |  | 该产品由支架和输送系统组成， 支架预装在沿导丝推送式输送系统上。支架由激光切割镍钛合金管而成， 两端各带有6个不透射线的标记； 支架表面完全由非晶碳化硅涂层涂覆。产品经环氧乙烷灭菌， 一次性使用。货架有效期三年。 | 该产品适用于股浅动脉、近端腘动脉和膝下动脉动脉粥样硬化疾病患者， 以及经皮腔内血管成形术（ PTA） 后的效果不理想者， 如仍有残余狭窄和出现夹层。 | 股浅动脉、膝下动脉、近端腘动脉 | 非药物涂层 非覆膜 短支架 (长度≤100mm) | 900fc6c4-0e71-11ee-9447-b4055d63f15c | 900fc6c4-0e71-11ee-9447-b4055d63f15c | 自膨式镍钛合金外周血管支架系统 | C02061100114011031990000010 | C02061100101001031990000044 | 02-血管介入治疗类材料 | 06-外周血管介入治疗材料 | 11-膝下动脉支架 | 膝下动脉支架 | 14-合金 | 011-自膨 | 支架直径：6mm，支架长度：60mm，有效长度：90cm | Pulsar-18 T3 6/60/90 | 07640130446588 | 集采范围内-中选 | 3118 | 3118 |  |  | 申报企业变更
泰利福医疗器械商贸（上海）有限公司 | 30652fc5-e263-11ed-9447-b4055d63f15c | 外周血管支架类 | 下肢动脉支架 | 自膨式镍钛合金外周血管支架系统-2 | 国械注进20233130137 |  | 该产品由支架和输送系统组成， 支架预装在沿导丝推送式输送系统上。支架由激光切割镍钛合金管而成， 两端各带有6个不透射线的标记； 支架表面完全由非晶碳化硅涂层涂覆。产品经环氧乙烷灭菌， 一次性使用。货架有效期三年。 | 该产品适用于股浅动脉、近端腘动脉和膝下动脉动脉粥样硬化疾病患者， 以及经皮腔内血管成形术（ PTA） 后的效果不理想者， 如仍有残余狭窄和出现夹层。 | 股浅动脉、股腘动脉、膝下动脉、近端腘动脉 | 非药物涂层 非覆膜 短支架 (长度≤100mm) | 4848b318-0e6b-11ee-9447-b4055d63f15c | a41854ec-3d06-11f0-af4a-b4055d63f15c | 自膨式镍钛合金外周血管支架系统 | C02061000114028031990000059 | C02061200101002031990000137 | 02-血管介入治疗类材料 | 06-外周血管介入治疗材料 | 13-外周血管支架 | 外周血管支架（不含药/非覆膜） | 14-合金 | 036-不含药/非覆膜/自膨 | 支架直径：6mm，支架长度：80mm，有效长度：135cm | Pulsar-18 T3 6/80/135 | 07640130446991 | 集采范围内-中选 | 3118 | 3118 |  |  | 申报企业变更
泰利福医疗器械商贸（上海）有限公司 | 6d73dcbf-e264-11ed-9447-b4055d63f15c | 外周血管支架类 | 下肢动脉支架 | 自膨式镍钛合金外周血管支架系统-4 | 国械注进20233130137 |  | 该产品由支架和输送系统组成， 支架预装在沿导丝推送式输送系统上。支架由激光切割镍钛合金管而成， 两端各带有6个不透射线的标记； 支架表面完全由非晶碳化硅涂层涂覆。产品经环氧乙烷灭菌， 一次性使用。货架有效期三年。 | 该产品适用于股浅动脉、近端腘动脉和膝下动脉动脉粥样硬化疾病患者， 以及经皮腔内血管成形术（ PTA） 后的效果不理想者， 如仍有残余狭窄和出现夹层。 | 股浅动脉、膝下动脉、近端腘动脉 | 非药物涂层 非覆膜 短支架 (长度≤100mm) | 900f94bb-0e71-11ee-9447-b4055d63f15c | 900f94bb-0e71-11ee-9447-b4055d63f15c | 自膨式镍钛合金外周血管支架系统 | C02061100114011031990000007 | C02061100101001031990000041 | 02-血管介入治疗类材料 | 06-外周血管介入治疗材料 | 11-膝下动脉支架 | 膝下动脉支架 | 14-合金 | 011-自膨 | 支架直径：6mm，支架长度：80mm，有效长度：90cm | Pulsar-18 T3 6/80/90 | 07640130446595 | 集采范围内-中选 | 3118 | 3118 |  |  | 申报企业变更
泰利福医疗器械商贸（上海）有限公司 | 30652fc5-e263-11ed-9447-b4055d63f15c | 外周血管支架类 | 下肢动脉支架 | 自膨式镍钛合金外周血管支架系统-2 | 国械注进20233130137 |  | 该产品由支架和输送系统组成， 支架预装在沿导丝推送式输送系统上。支架由激光切割镍钛合金管而成， 两端各带有6个不透射线的标记； 支架表面完全由非晶碳化硅涂层涂覆。产品经环氧乙烷灭菌， 一次性使用。货架有效期三年。 | 该产品适用于股浅动脉、近端腘动脉和膝下动脉动脉粥样硬化疾病患者， 以及经皮腔内血管成形术（ PTA） 后的效果不理想者， 如仍有残余狭窄和出现夹层。 | 股浅动脉、股腘动脉、膝下动脉、近端腘动脉 | 非药物涂层 非覆膜 短支架 (长度≤100mm) | 48486521-0e6b-11ee-9447-b4055d63f15c | a4189b1c-3d06-11f0-af4a-b4055d63f15c | 自膨式镍钛合金外周血管支架系统 | C02061000114028031990000063 | C02061200101002031990000131 | 02-血管介入治疗类材料 | 06-外周血管介入治疗材料 | 13-外周血管支架 | 外周血管支架（不含药/非覆膜） | 14-合金 | 036-不含药/非覆膜/自膨 | 支架直径：7mm，支架长度：100mm，有效长度：135cm | Pulsar-18 T3 7/100/135 | 07640130447103 | 集采范围内-中选 | 3118 | 3118 |  |  | 申报企业变更
泰利福医疗器械商贸（上海）有限公司 | 07f87a98-e264-11ed-9447-b4055d63f15c | 外周血管支架类 | 下肢动脉支架 | 自膨式镍钛合金外周血管支架系统-1 | 国械注进20233130137 |  | 该产品由支架和输送系统组成， 支架预装在沿导丝推送式输送系统上。支架由激光切割镍钛合金管而成， 两端各带有6个不透射线的标记； 支架表面完全由非晶碳化硅涂层涂覆。产品经环氧乙烷灭菌， 一次性使用。货架有效期三年。 | 该产品适用于股浅动脉、近端腘动脉和膝下动脉动脉粥样硬化疾病患者， 以及经皮腔内血管成形术（ PTA） 后的效果不理想者， 如仍有残余狭窄和出现夹层。 | 股浅动脉、膝下动脉、近端腘动脉 | 非药物涂层 非覆膜 短支架 (长度≤100mm) | afbf6803-0e6b-11ee-9447-b4055d63f15c | afbf6803-0e6b-11ee-9447-b4055d63f15c | 自膨式镍钛合金外周血管支架系统 | C02061000114028031990000069 | C02061000101003031990000146 | 02-血管介入治疗类材料 | 06-外周血管介入治疗材料 | 10-股腘动脉支架 | 股腘动脉支架（非药物洗脱） | 14-合金 | 028-非药物洗脱/自膨 | 支架直径：7mm，支架长度：100mm，有效长度：90cm | Pulsar-18 T3 7/100/90 | 07640130446700 | 集采范围内-中选 | 3118 | 3118 |  |  | 申报企业变更
泰利福医疗器械商贸（上海）有限公司 | 30652fc5-e263-11ed-9447-b4055d63f15c | 外周血管支架类 | 下肢动脉支架 | 自膨式镍钛合金外周血管支架系统-2 | 国械注进20233130137 |  | 该产品由支架和输送系统组成， 支架预装在沿导丝推送式输送系统上。支架由激光切割镍钛合金管而成， 两端各带有6个不透射线的标记； 支架表面完全由非晶碳化硅涂层涂覆。产品经环氧乙烷灭菌， 一次性使用。货架有效期三年。 | 该产品适用于股浅动脉、近端腘动脉和膝下动脉动脉粥样硬化疾病患者， 以及经皮腔内血管成形术（ PTA） 后的效果不理想者， 如仍有残余狭窄和出现夹层。 | 股浅动脉、股腘动脉、膝下动脉、近端腘动脉 | 非药物涂层 非覆膜 短支架 (长度≤100mm) | 48475fdd-0e6b-11ee-9447-b4055d63f15c | a4183625-3d06-11f0-af4a-b4055d63f15c | 自膨式镍钛合金外周血管支架系统 | C02061000114028031990000057 | C02061200101002031990000121 | 02-血管介入治疗类材料 | 06-外周血管介入治疗材料 | 13-外周血管支架 | 外周血管支架（不含药/非覆膜） | 14-合金 | 036-不含药/非覆膜/自膨 | 支架直径：7mm，支架长度：20mm，有效长度：135cm | Pulsar-18 T3 7/20/135 | 07640130447059 | 集采范围内-中选 | 3118 | 3118 |  |  | 申报企业变更
泰利福医疗器械商贸（上海）有限公司 | 6d73dcbf-e264-11ed-9447-b4055d63f15c | 外周血管支架类 | 下肢动脉支架 | 自膨式镍钛合金外周血管支架系统-4 | 国械注进20233130137 |  | 该产品由支架和输送系统组成， 支架预装在沿导丝推送式输送系统上。支架由激光切割镍钛合金管而成， 两端各带有6个不透射线的标记； 支架表面完全由非晶碳化硅涂层涂覆。产品经环氧乙烷灭菌， 一次性使用。货架有效期三年。 | 该产品适用于股浅动脉、近端腘动脉和膝下动脉动脉粥样硬化疾病患者， 以及经皮腔内血管成形术（ PTA） 后的效果不理想者， 如仍有残余狭窄和出现夹层。 | 股浅动脉、膝下动脉、近端腘动脉 | 非药物涂层 非覆膜 短支架 (长度≤100mm) | 900fa057-0e71-11ee-9447-b4055d63f15c | 900fa057-0e71-11ee-9447-b4055d63f15c | 自膨式镍钛合金外周血管支架系统 | C02061100114011031990000008 | C02061100101001031990000042 | 02-血管介入治疗类材料 | 06-外周血管介入治疗材料 | 11-膝下动脉支架 | 膝下动脉支架 | 14-合金 | 011-自膨 | 支架直径：7mm，支架长度：20mm，有效长度：90cm | Pulsar-18 T3 7/20/90 | 07640130446656 | 集采范围内-中选 | 3118 | 3118 |  |  | 申报企业变更
泰利福医疗器械商贸（上海）有限公司 | 30652fc5-e263-11ed-9447-b4055d63f15c | 外周血管支架类 | 下肢动脉支架 | 自膨式镍钛合金外周血管支架系统-2 | 国械注进20233130137 |  | 该产品由支架和输送系统组成， 支架预装在沿导丝推送式输送系统上。支架由激光切割镍钛合金管而成， 两端各带有6个不透射线的标记； 支架表面完全由非晶碳化硅涂层涂覆。产品经环氧乙烷灭菌， 一次性使用。货架有效期三年。 | 该产品适用于股浅动脉、近端腘动脉和膝下动脉动脉粥样硬化疾病患者， 以及经皮腔内血管成形术（ PTA） 后的效果不理想者， 如仍有残余狭窄和出现夹层。 | 股浅动脉、股腘动脉、膝下动脉、近端腘动脉 | 非药物涂层 非覆膜 短支架 (长度≤100mm) | 4849dd3f-0e6b-11ee-9447-b4055d63f15c | 4849dd3f-0e6b-11ee-9447-b4055d63f15c | 自膨式镍钛合金外周血管支架系统 | C02061300114036031990000012 | C02061200101002031990000159 | 02-血管介入治疗类材料 | 06-外周血管介入治疗材料 | 13-外周血管支架 | 外周血管支架（不含药/非覆膜） | 14-合金 | 036-不含药/非覆膜/自膨 | 支架直径：7mm，支架长度：30mm，有效长度：135cm | Pulsar-18 T3 7/30/135 | 07640130447066 | 集采范围内-中选 | 3118 | 3118 |  |  | 申报企业变更
泰利福医疗器械商贸（上海）有限公司 | 6d73dcbf-e264-11ed-9447-b4055d63f15c | 外周血管支架类 | 下肢动脉支架 | 自膨式镍钛合金外周血管支架系统-4 | 国械注进20233130137 |  | 该产品由支架和输送系统组成， 支架预装在沿导丝推送式输送系统上。支架由激光切割镍钛合金管而成， 两端各带有6个不透射线的标记； 支架表面完全由非晶碳化硅涂层涂覆。产品经环氧乙烷灭菌， 一次性使用。货架有效期三年。 | 该产品适用于股浅动脉、近端腘动脉和膝下动脉动脉粥样硬化疾病患者， 以及经皮腔内血管成形术（ PTA） 后的效果不理想者， 如仍有残余狭窄和出现夹层。 | 股浅动脉、膝下动脉、近端腘动脉 | 非药物涂层 非覆膜 短支架 (长度≤100mm) | 900f89bb-0e71-11ee-9447-b4055d63f15c | 900f89bb-0e71-11ee-9447-b4055d63f15c | 自膨式镍钛合金外周血管支架系统 | C02061100114011031990000006 | C02061100101001031990000040 | 02-血管介入治疗类材料 | 06-外周血管介入治疗材料 | 11-膝下动脉支架 | 膝下动脉支架 | 14-合金 | 011-自膨 | 支架直径：7mm，支架长度：30mm，有效长度：90cm | Pulsar-18 T3 7/30/90 | 07640130446663 | 集采范围内-中选 | 3118 | 3118 |  |  | 申报企业变更
泰利福医疗器械商贸（上海）有限公司 | 30652fc5-e263-11ed-9447-b4055d63f15c | 外周血管支架类 | 下肢动脉支架 | 自膨式镍钛合金外周血管支架系统-2 | 国械注进20233130137 |  | 该产品由支架和输送系统组成， 支架预装在沿导丝推送式输送系统上。支架由激光切割镍钛合金管而成， 两端各带有6个不透射线的标记； 支架表面完全由非晶碳化硅涂层涂覆。产品经环氧乙烷灭菌， 一次性使用。货架有效期三年。 | 该产品适用于股浅动脉、近端腘动脉和膝下动脉动脉粥样硬化疾病患者， 以及经皮腔内血管成形术（ PTA） 后的效果不理想者， 如仍有残余狭窄和出现夹层。 | 股浅动脉、股腘动脉、膝下动脉、近端腘动脉 | 非药物涂层 非覆膜 短支架 (长度≤100mm) | 484842bb-0e6b-11ee-9447-b4055d63f15c | 484842bb-0e6b-11ee-9447-b4055d63f15c | 自膨式镍钛合金外周血管支架系统 | C02061300114036031990000003 | C02061200101002031990000129 | 02-血管介入治疗类材料 | 06-外周血管介入治疗材料 | 13-外周血管支架 | 外周血管支架（不含药/非覆膜） | 14-合金 | 036-不含药/非覆膜/自膨 | 支架直径：7mm，支架长度：40mm，有效长度：135cm | Pulsar-18 T3 7/40/135 | 07640130447073 | 集采范围内-中选 | 3118 | 3118 |  |  | 申报企业变更
泰利福医疗器械商贸（上海）有限公司 | 6d73dcbf-e264-11ed-9447-b4055d63f15c | 外周血管支架类 | 下肢动脉支架 | 自膨式镍钛合金外周血管支架系统-4 | 国械注进20233130137 |  | 该产品由支架和输送系统组成， 支架预装在沿导丝推送式输送系统上。支架由激光切割镍钛合金管而成， 两端各带有6个不透射线的标记； 支架表面完全由非晶碳化硅涂层涂覆。产品经环氧乙烷灭菌， 一次性使用。货架有效期三年。 | 该产品适用于股浅动脉、近端腘动脉和膝下动脉动脉粥样硬化疾病患者， 以及经皮腔内血管成形术（ PTA） 后的效果不理想者， 如仍有残余狭窄和出现夹层。 | 股浅动脉、膝下动脉、近端腘动脉 | 非药物涂层 非覆膜 短支架 (长度≤100mm) | 900f7cf6-0e71-11ee-9447-b4055d63f15c | 900f7cf6-0e71-11ee-9447-b4055d63f15c | 自膨式镍钛合金外周血管支架系统 | C02061100114011031990000005 | C02061100101001031990000039 | 02-血管介入治疗类材料 | 06-外周血管介入治疗材料 | 11-膝下动脉支架 | 膝下动脉支架 | 14-合金 | 011-自膨 | 支架直径：7mm，支架长度：40mm，有效长度：90cm | Pulsar-18 T3 7/40/90 | 07640130446670 | 集采范围内-中选 | 3118 | 3118 |  |  | 申报企业变更
泰利福医疗器械商贸（上海）有限公司 | 30652fc5-e263-11ed-9447-b4055d63f15c | 外周血管支架类 | 下肢动脉支架 | 自膨式镍钛合金外周血管支架系统-2 | 国械注进20233130137 |  | 该产品由支架和输送系统组成， 支架预装在沿导丝推送式输送系统上。支架由激光切割镍钛合金管而成， 两端各带有6个不透射线的标记； 支架表面完全由非晶碳化硅涂层涂覆。产品经环氧乙烷灭菌， 一次性使用。货架有效期三年。 | 该产品适用于股浅动脉、近端腘动脉和膝下动脉动脉粥样硬化疾病患者， 以及经皮腔内血管成形术（ PTA） 后的效果不理想者， 如仍有残余狭窄和出现夹层。 | 股浅动脉、股腘动脉、膝下动脉、近端腘动脉 | 非药物涂层 非覆膜 短支架 (长度≤100mm) | 4847d935-0e6b-11ee-9447-b4055d63f15c | 4847d935-0e6b-11ee-9447-b4055d63f15c | 自膨式镍钛合金外周血管支架系统 | C02061300114036031990000001 | C02061200101002031990000122 | 02-血管介入治疗类材料 | 06-外周血管介入治疗材料 | 13-外周血管支架 | 外周血管支架（不含药/非覆膜） | 14-合金 | 036-不含药/非覆膜/自膨 | 支架直径：7mm，支架长度：60mm，有效长度：135cm | Pulsar-18 T3 7/60/135 | 07640130447080 | 集采范围内-中选 | 3118 | 3118 |  |  | 申报企业变更
泰利福医疗器械商贸（上海）有限公司 | 6d73dcbf-e264-11ed-9447-b4055d63f15c | 外周血管支架类 | 下肢动脉支架 | 自膨式镍钛合金外周血管支架系统-4 | 国械注进20233130137 |  | 该产品由支架和输送系统组成， 支架预装在沿导丝推送式输送系统上。支架由激光切割镍钛合金管而成， 两端各带有6个不透射线的标记； 支架表面完全由非晶碳化硅涂层涂覆。产品经环氧乙烷灭菌， 一次性使用。货架有效期三年。 | 该产品适用于股浅动脉、近端腘动脉和膝下动脉动脉粥样硬化疾病患者， 以及经皮腔内血管成形术（ PTA） 后的效果不理想者， 如仍有残余狭窄和出现夹层。 | 股浅动脉、膝下动脉、近端腘动脉 | 非药物涂层 非覆膜 短支架 (长度≤100mm) | 900eabad-0e71-11ee-9447-b4055d63f15c | 900eabad-0e71-11ee-9447-b4055d63f15c | 自膨式镍钛合金外周血管支架系统 | C02061100114011031990000001 | C02061100101001031990000035 | 02-血管介入治疗类材料 | 06-外周血管介入治疗材料 | 11-膝下动脉支架 | 膝下动脉支架 | 14-合金 | 011-自膨 | 支架直径：7mm，支架长度：60mm，有效长度：90cm | Pulsar-18 T3 7/60/90 | 07640130446687 | 集采范围内-中选 | 3118 | 3118 |  |  | 申报企业变更
泰利福医疗器械商贸（上海）有限公司 | 30652fc5-e263-11ed-9447-b4055d63f15c | 外周血管支架类 | 下肢动脉支架 | 自膨式镍钛合金外周血管支架系统-2 | 国械注进20233130137 |  | 该产品由支架和输送系统组成， 支架预装在沿导丝推送式输送系统上。支架由激光切割镍钛合金管而成， 两端各带有6个不透射线的标记； 支架表面完全由非晶碳化硅涂层涂覆。产品经环氧乙烷灭菌， 一次性使用。货架有效期三年。 | 该产品适用于股浅动脉、近端腘动脉和膝下动脉动脉粥样硬化疾病患者， 以及经皮腔内血管成形术（ PTA） 后的效果不理想者， 如仍有残余狭窄和出现夹层。 | 股浅动脉、股腘动脉、膝下动脉、近端腘动脉 | 非药物涂层 非覆膜 短支架 (长度≤100mm) | 48490863-0e6b-11ee-9447-b4055d63f15c | a4171f96-3d06-11f0-af4a-b4055d63f15c | 自膨式镍钛合金外周血管支架系统 | C02061000114028031990000046 | C02061200101002031990000142 | 02-血管介入治疗类材料 | 06-外周血管介入治疗材料 | 13-外周血管支架 | 外周血管支架（不含药/非覆膜） | 14-合金 | 036-不含药/非覆膜/自膨 | 支架直径：7mm，支架长度：80mm，有效长度：135cm | Pulsar-18 T3 7/80/135 | 07640130447097 | 集采范围内-中选 | 3118 | 3118 |  |  | 申报企业变更
泰利福医疗器械商贸（上海）有限公司 | 6d73dcbf-e264-11ed-9447-b4055d63f15c | 外周血管支架类 | 下肢动脉支架 | 自膨式镍钛合金外周血管支架系统-4 | 国械注进20233130137 |  | 该产品由支架和输送系统组成， 支架预装在沿导丝推送式输送系统上。支架由激光切割镍钛合金管而成， 两端各带有6个不透射线的标记； 支架表面完全由非晶碳化硅涂层涂覆。产品经环氧乙烷灭菌， 一次性使用。货架有效期三年。 | 该产品适用于股浅动脉、近端腘动脉和膝下动脉动脉粥样硬化疾病患者， 以及经皮腔内血管成形术（ PTA） 后的效果不理想者， 如仍有残余狭窄和出现夹层。 | 股浅动脉、膝下动脉、近端腘动脉 | 非药物涂层 非覆膜 短支架 (长度≤100mm) | 900f3b2e-0e71-11ee-9447-b4055d63f15c | 900f3b2e-0e71-11ee-9447-b4055d63f15c | 自膨式镍钛合金外周血管支架系统 | C02061100114011031990000002 | C02061100101001031990000036 | 02-血管介入治疗类材料 | 06-外周血管介入治疗材料 | 11-膝下动脉支架 | 膝下动脉支架 | 14-合金 | 011-自膨 | 支架直径：7mm，支架长度：80mm，有效长度：90cm | Pulsar-18 T3 7/80/90 | 07640130446694 | 集采范围内-中选 | 3118 | 3118 |  |  | 申报企业变更
泰利福医疗器械商贸（上海）有限公司 | 30652fc5-e263-11ed-9447-b4055d63f15c | 外周血管支架类 | 下肢动脉支架 | 自膨式镍钛合金外周血管支架系统-2 | 国械注进20233130137 |  | 该产品由支架和输送系统组成， 支架预装在沿导丝推送式输送系统上。支架由激光切割镍钛合金管而成， 两端各带有6个不透射线的标记； 支架表面完全由非晶碳化硅涂层涂覆。产品经环氧乙烷灭菌， 一次性使用。货架有效期三年。 | 该产品适用于股浅动脉、近端腘动脉和膝下动脉动脉粥样硬化疾病患者， 以及经皮腔内血管成形术（ PTA） 后的效果不理想者， 如仍有残余狭窄和出现夹层。 | 股浅动脉、股腘动脉、膝下动脉、近端腘动脉 | 非药物涂层 非覆膜 长支架 (100mm＜长度≤150mm) | 4849623a-0e6b-11ee-9447-b4055d63f15c | bf7abdb1-3d06-11f0-af4a-b4055d63f15c | 自膨式镍钛合金外周血管支架系统 | C02061100114011031990000022 | C02061200101002031990000149 | 02-血管介入治疗类材料 | 06-外周血管介入治疗材料 | 13-外周血管支架 | 外周血管支架（不含药/非覆膜） | 14-合金 | 036-不含药/非覆膜/自膨 | 支架直径：4mm，支架长度：120mm，有效长度：135cm | Pulsar-18 T3 4/120/135 | 07640130446816 | 集采范围内-中选 | 3741 | 3741 |  |  | 申报企业变更
泰利福医疗器械商贸（上海）有限公司 | 07f87a98-e264-11ed-9447-b4055d63f15c | 外周血管支架类 | 下肢动脉支架 | 自膨式镍钛合金外周血管支架系统-1 | 国械注进20233130137 |  | 该产品由支架和输送系统组成， 支架预装在沿导丝推送式输送系统上。支架由激光切割镍钛合金管而成， 两端各带有6个不透射线的标记； 支架表面完全由非晶碳化硅涂层涂覆。产品经环氧乙烷灭菌， 一次性使用。货架有效期三年。 | 该产品适用于股浅动脉、近端腘动脉和膝下动脉动脉粥样硬化疾病患者， 以及经皮腔内血管成形术（ PTA） 后的效果不理想者， 如仍有残余狭窄和出现夹层。 | 股浅动脉、膝下动脉、近端腘动脉 | 非药物涂层 非覆膜 长支架 (100mm＜长度≤150mm) | afbff468-0e6b-11ee-9447-b4055d63f15c | afbff468-0e6b-11ee-9447-b4055d63f15c | 自膨式镍钛合金外周血管支架系统 | C02061000114028031990000078 | C02061000101003031990000155 | 02-血管介入治疗类材料 | 06-外周血管介入治疗材料 | 10-股腘动脉支架 | 股腘动脉支架（非药物洗脱） | 14-合金 | 028-非药物洗脱/自膨 | 支架直径：4mm，支架长度：120mm，有效长度：90cm | Pulsar-18 T3 4/120/90 | 07640130446410 | 集采范围内-中选 | 3741 | 3741 |  |  | 申报企业变更
泰利福医疗器械商贸（上海）有限公司 | 30652fc5-e263-11ed-9447-b4055d63f15c | 外周血管支架类 | 下肢动脉支架 | 自膨式镍钛合金外周血管支架系统-2 | 国械注进20233130137 |  | 该产品由支架和输送系统组成， 支架预装在沿导丝推送式输送系统上。支架由激光切割镍钛合金管而成， 两端各带有6个不透射线的标记； 支架表面完全由非晶碳化硅涂层涂覆。产品经环氧乙烷灭菌， 一次性使用。货架有效期三年。 | 该产品适用于股浅动脉、近端腘动脉和膝下动脉动脉粥样硬化疾病患者， 以及经皮腔内血管成形术（ PTA） 后的效果不理想者， 如仍有残余狭窄和出现夹层。 | 股浅动脉、股腘动脉、膝下动脉、近端腘动脉 | 非药物涂层 非覆膜 长支架 (100mm＜长度≤150mm) | 48492929-0e6b-11ee-9447-b4055d63f15c | a41887fe-3d06-11f0-af4a-b4055d63f15c | 自膨式镍钛合金外周血管支架系统 | C02061000114028031990000062 | C02061200101002031990000146 | 02-血管介入治疗类材料 | 06-外周血管介入治疗材料 | 13-外周血管支架 | 外周血管支架（不含药/非覆膜） | 14-合金 | 036-不含药/非覆膜/自膨 | 支架直径：4mm，支架长度：150mm，有效长度：135cm | Pulsar-18 T3 4/150/135 | 07640130446823 | 集采范围内-中选 | 3741 | 3741 |  |  | 申报企业变更
泰利福医疗器械商贸（上海）有限公司 | 07f87a98-e264-11ed-9447-b4055d63f15c | 外周血管支架类 | 下肢动脉支架 | 自膨式镍钛合金外周血管支架系统-1 | 国械注进20233130137 |  | 该产品由支架和输送系统组成， 支架预装在沿导丝推送式输送系统上。支架由激光切割镍钛合金管而成， 两端各带有6个不透射线的标记； 支架表面完全由非晶碳化硅涂层涂覆。产品经环氧乙烷灭菌， 一次性使用。货架有效期三年。 | 该产品适用于股浅动脉、近端腘动脉和膝下动脉动脉粥样硬化疾病患者， 以及经皮腔内血管成形术（ PTA） 后的效果不理想者， 如仍有残余狭窄和出现夹层。 | 股浅动脉、膝下动脉、近端腘动脉 | 非药物涂层 非覆膜 长支架 (100mm＜长度≤150mm) | afbfc4dd-0e6b-11ee-9447-b4055d63f15c | afbfc4dd-0e6b-11ee-9447-b4055d63f15c | 自膨式镍钛合金外周血管支架系统 | C02061000114028031990000075 | C02061000101003031990000152 | 02-血管介入治疗类材料 | 06-外周血管介入治疗材料 | 10-股腘动脉支架 | 股腘动脉支架（非药物洗脱） | 14-合金 | 028-非药物洗脱/自膨 | 支架直径：4mm，支架长度：150mm，有效长度：90cm | Pulsar-18 T3 4/150/90 | 07640130446427 | 集采范围内-中选 | 3741 | 3741 |  |  | 申报企业变更
泰利福医疗器械商贸（上海）有限公司 | 30652fc5-e263-11ed-9447-b4055d63f15c | 外周血管支架类 | 下肢动脉支架 | 自膨式镍钛合金外周血管支架系统-2 | 国械注进20233130137 |  | 该产品由支架和输送系统组成， 支架预装在沿导丝推送式输送系统上。支架由激光切割镍钛合金管而成， 两端各带有6个不透射线的标记； 支架表面完全由非晶碳化硅涂层涂覆。产品经环氧乙烷灭菌， 一次性使用。货架有效期三年。 | 该产品适用于股浅动脉、近端腘动脉和膝下动脉动脉粥样硬化疾病患者， 以及经皮腔内血管成形术（ PTA） 后的效果不理想者， 如仍有残余狭窄和出现夹层。 | 股浅动脉、股腘动脉、膝下动脉、近端腘动脉 | 非药物涂层 非覆膜 长支架 (100mm＜长度≤150mm) | 48499087-0e6b-11ee-9447-b4055d63f15c | a418244a-3d06-11f0-af4a-b4055d63f15c | 自膨式镍钛合金外周血管支架系统 | C02061000114028031990000056 | C02061200101002031990000150 | 02-血管介入治疗类材料 | 06-外周血管介入治疗材料 | 13-外周血管支架 | 外周血管支架（不含药/非覆膜） | 14-合金 | 036-不含药/非覆膜/自膨 | 支架直径：5mm，支架长度：120mm，有效长度：135cm | Pulsar-18 T3 5/120/135 | 07640130446915 | 集采范围内-中选 | 3741 | 3741 |  |  | 申报企业变更
泰利福医疗器械商贸（上海）有限公司 | 07f87a98-e264-11ed-9447-b4055d63f15c | 外周血管支架类 | 下肢动脉支架 | 自膨式镍钛合金外周血管支架系统-1 | 国械注进20233130137 |  | 该产品由支架和输送系统组成， 支架预装在沿导丝推送式输送系统上。支架由激光切割镍钛合金管而成， 两端各带有6个不透射线的标记； 支架表面完全由非晶碳化硅涂层涂覆。产品经环氧乙烷灭菌， 一次性使用。货架有效期三年。 | 该产品适用于股浅动脉、近端腘动脉和膝下动脉动脉粥样硬化疾病患者， 以及经皮腔内血管成形术（ PTA） 后的效果不理想者， 如仍有残余狭窄和出现夹层。 | 股浅动脉、膝下动脉、近端腘动脉 | 非药物涂层 非覆膜 长支架 (100mm＜长度≤150mm) | afbfa516-0e6b-11ee-9447-b4055d63f15c | afbfa516-0e6b-11ee-9447-b4055d63f15c | 自膨式镍钛合金外周血管支架系统 | C02061000114028031990000073 | C02061000101003031990000150 | 02-血管介入治疗类材料 | 06-外周血管介入治疗材料 | 10-股腘动脉支架 | 股腘动脉支架（非药物洗脱） | 14-合金 | 028-非药物洗脱/自膨 | 支架直径：5mm，支架长度：120mm，有效长度：90cm | Pulsar-18 T3 5/120/90 | 07640130446519 | 集采范围内-中选 | 3741 | 3741 |  |  | 申报企业变更
泰利福医疗器械商贸（上海）有限公司 | 30652fc5-e263-11ed-9447-b4055d63f15c | 外周血管支架类 | 下肢动脉支架 | 自膨式镍钛合金外周血管支架系统-2 | 国械注进20233130137 |  | 该产品由支架和输送系统组成， 支架预装在沿导丝推送式输送系统上。支架由激光切割镍钛合金管而成， 两端各带有6个不透射线的标记； 支架表面完全由非晶碳化硅涂层涂覆。产品经环氧乙烷灭菌， 一次性使用。货架有效期三年。 | 该产品适用于股浅动脉、近端腘动脉和膝下动脉动脉粥样硬化疾病患者， 以及经皮腔内血管成形术（ PTA） 后的效果不理想者， 如仍有残余狭窄和出现夹层。 | 股浅动脉、股腘动脉、膝下动脉、近端腘动脉 | 非药物涂层 非覆膜 长支架 (100mm＜长度≤150mm) | 4849aa91-0e6b-11ee-9447-b4055d63f15c | a4181b51-3d06-11f0-af4a-b4055d63f15c | 自膨式镍钛合金外周血管支架系统 | C02061000114028031990000055 | C02061200101002031990000153 | 02-血管介入治疗类材料 | 06-外周血管介入治疗材料 | 13-外周血管支架 | 外周血管支架（不含药/非覆膜） | 14-合金 | 036-不含药/非覆膜/自膨 | 支架直径：5mm，支架长度：150mm，有效长度：135cm | Pulsar-18 T3 5/150/135 | 07640130446922 | 集采范围内-中选 | 3741 | 3741 |  |  | 申报企业变更
泰利福医疗器械商贸（上海）有限公司 | 07f87a98-e264-11ed-9447-b4055d63f15c | 外周血管支架类 | 下肢动脉支架 | 自膨式镍钛合金外周血管支架系统-1 | 国械注进20233130137 |  | 该产品由支架和输送系统组成， 支架预装在沿导丝推送式输送系统上。支架由激光切割镍钛合金管而成， 两端各带有6个不透射线的标记； 支架表面完全由非晶碳化硅涂层涂覆。产品经环氧乙烷灭菌， 一次性使用。货架有效期三年。 | 该产品适用于股浅动脉、近端腘动脉和膝下动脉动脉粥样硬化疾病患者， 以及经皮腔内血管成形术（ PTA） 后的效果不理想者， 如仍有残余狭窄和出现夹层。 | 股浅动脉、膝下动脉、近端腘动脉 | 非药物涂层 非覆膜 长支架 (100mm＜长度≤150mm) | afbf90cf-0e6b-11ee-9447-b4055d63f15c | afbf90cf-0e6b-11ee-9447-b4055d63f15c | 自膨式镍钛合金外周血管支架系统 | C02061000114028031990000071 | C02061000101003031990000148 | 02-血管介入治疗类材料 | 06-外周血管介入治疗材料 | 10-股腘动脉支架 | 股腘动脉支架（非药物洗脱） | 14-合金 | 028-非药物洗脱/自膨 | 支架直径：5mm，支架长度：150mm，有效长度：90cm | Pulsar-18 T3 5/150/90 | 07640130446526 | 集采范围内-中选 | 3741 | 3741 |  |  | 申报企业变更
泰利福医疗器械商贸（上海）有限公司 | 30652fc5-e263-11ed-9447-b4055d63f15c | 外周血管支架类 | 下肢动脉支架 | 自膨式镍钛合金外周血管支架系统-2 | 国械注进20233130137 |  | 该产品由支架和输送系统组成， 支架预装在沿导丝推送式输送系统上。支架由激光切割镍钛合金管而成， 两端各带有6个不透射线的标记； 支架表面完全由非晶碳化硅涂层涂覆。产品经环氧乙烷灭菌， 一次性使用。货架有效期三年。 | 该产品适用于股浅动脉、近端腘动脉和膝下动脉动脉粥样硬化疾病患者， 以及经皮腔内血管成形术（ PTA） 后的效果不理想者， 如仍有残余狭窄和出现夹层。 | 股浅动脉、股腘动脉、膝下动脉、近端腘动脉 | 非药物涂层 非覆膜 长支架 (100mm＜长度≤150mm) | 484859af-0e6b-11ee-9447-b4055d63f15c | a4180ac4-3d06-11f0-af4a-b4055d63f15c | 自膨式镍钛合金外周血管支架系统 | C02061000114028031990000054 | C02061200101002031990000130 | 02-血管介入治疗类材料 | 06-外周血管介入治疗材料 | 13-外周血管支架 | 外周血管支架（不含药/非覆膜） | 14-合金 | 036-不含药/非覆膜/自膨 | 支架直径：6mm，支架长度：120mm，有效长度：135cm | Pulsar-18 T3 6/120/135 | 07640130447011 | 集采范围内-中选 | 3741 | 3741 |  |  | 申报企业变更
泰利福医疗器械商贸（上海）有限公司 | 07f87a98-e264-11ed-9447-b4055d63f15c | 外周血管支架类 | 下肢动脉支架 | 自膨式镍钛合金外周血管支架系统-1 | 国械注进20233130137 |  | 该产品由支架和输送系统组成， 支架预装在沿导丝推送式输送系统上。支架由激光切割镍钛合金管而成， 两端各带有6个不透射线的标记； 支架表面完全由非晶碳化硅涂层涂覆。产品经环氧乙烷灭菌， 一次性使用。货架有效期三年。 | 该产品适用于股浅动脉、近端腘动脉和膝下动脉动脉粥样硬化疾病患者， 以及经皮腔内血管成形术（ PTA） 后的效果不理想者， 如仍有残余狭窄和出现夹层。 | 股浅动脉、膝下动脉、近端腘动脉 | 非药物涂层 非覆膜 长支架 (100mm＜长度≤150mm) | afbfe21c-0e6b-11ee-9447-b4055d63f15c | afbfe21c-0e6b-11ee-9447-b4055d63f15c | 自膨式镍钛合金外周血管支架系统 | C02061000114028031990000077 | C02061000101003031990000154 | 02-血管介入治疗类材料 | 06-外周血管介入治疗材料 | 10-股腘动脉支架 | 股腘动脉支架（非药物洗脱） | 14-合金 | 028-非药物洗脱/自膨 | 支架直径：6mm，支架长度：120mm，有效长度：90cm | Pulsar-18 T3 6/120/90 | 07640130446618 | 集采范围内-中选 | 3741 | 3741 |  |  | 申报企业变更
泰利福医疗器械商贸（上海）有限公司 | 30652fc5-e263-11ed-9447-b4055d63f15c | 外周血管支架类 | 下肢动脉支架 | 自膨式镍钛合金外周血管支架系统-2 | 国械注进20233130137 |  | 该产品由支架和输送系统组成， 支架预装在沿导丝推送式输送系统上。支架由激光切割镍钛合金管而成， 两端各带有6个不透射线的标记； 支架表面完全由非晶碳化硅涂层涂覆。产品经环氧乙烷灭菌， 一次性使用。货架有效期三年。 | 该产品适用于股浅动脉、近端腘动脉和膝下动脉动脉粥样硬化疾病患者， 以及经皮腔内血管成形术（ PTA） 后的效果不理想者， 如仍有残余狭窄和出现夹层。 | 股浅动脉、股腘动脉、膝下动脉、近端腘动脉 | 非药物涂层 非覆膜 长支架 (100mm＜长度≤150mm) | 4849b4ae-0e6b-11ee-9447-b4055d63f15c | a4176edd-3d06-11f0-af4a-b4055d63f15c | 自膨式镍钛合金外周血管支架系统 | C02061000114028031990000049 | C02061200101002031990000154 | 02-血管介入治疗类材料 | 06-外周血管介入治疗材料 | 13-外周血管支架 | 外周血管支架（不含药/非覆膜） | 14-合金 | 036-不含药/非覆膜/自膨 | 支架直径：6mm，支架长度：150mm，有效长度：135cm | Pulsar-18 T3 6/150/135 | 07640130447028 | 集采范围内-中选 | 3741 | 3741 |  |  | 申报企业变更
泰利福医疗器械商贸（上海）有限公司 | 07f87a98-e264-11ed-9447-b4055d63f15c | 外周血管支架类 | 下肢动脉支架 | 自膨式镍钛合金外周血管支架系统-1 | 国械注进20233130137 |  | 该产品由支架和输送系统组成， 支架预装在沿导丝推送式输送系统上。支架由激光切割镍钛合金管而成， 两端各带有6个不透射线的标记； 支架表面完全由非晶碳化硅涂层涂覆。产品经环氧乙烷灭菌， 一次性使用。货架有效期三年。 | 该产品适用于股浅动脉、近端腘动脉和膝下动脉动脉粥样硬化疾病患者， 以及经皮腔内血管成形术（ PTA） 后的效果不理想者， 如仍有残余狭窄和出现夹层。 | 股浅动脉、膝下动脉、近端腘动脉 | 非药物涂层 非覆膜 长支架 (100mm＜长度≤150mm) | afbf0171-0e6b-11ee-9447-b4055d63f15c | afbf0171-0e6b-11ee-9447-b4055d63f15c | 自膨式镍钛合金外周血管支架系统 | C02061000114028031990000067 | C02061000101003031990000144 | 02-血管介入治疗类材料 | 06-外周血管介入治疗材料 | 10-股腘动脉支架 | 股腘动脉支架（非药物洗脱） | 14-合金 | 028-非药物洗脱/自膨 | 支架直径：6mm，支架长度：150mm，有效长度：90cm | Pulsar-18 T3 6/150/90 | 07640130446625 | 集采范围内-中选 | 3741 | 3741 |  |  | 申报企业变更
泰利福医疗器械商贸（上海）有限公司 | 30652fc5-e263-11ed-9447-b4055d63f15c | 外周血管支架类 | 下肢动脉支架 | 自膨式镍钛合金外周血管支架系统-2 | 国械注进20233130137 |  | 该产品由支架和输送系统组成， 支架预装在沿导丝推送式输送系统上。支架由激光切割镍钛合金管而成， 两端各带有6个不透射线的标记； 支架表面完全由非晶碳化硅涂层涂覆。产品经环氧乙烷灭菌， 一次性使用。货架有效期三年。 | 该产品适用于股浅动脉、近端腘动脉和膝下动脉动脉粥样硬化疾病患者， 以及经皮腔内血管成形术（ PTA） 后的效果不理想者， 如仍有残余狭窄和出现夹层。 | 股浅动脉、股腘动脉、膝下动脉、近端腘动脉 | 非药物涂层 非覆膜 长支架 (100mm＜长度≤150mm) | 4848184d-0e6b-11ee-9447-b4055d63f15c | a418f5c6-3d06-11f0-af4a-b4055d63f15c | 自膨式镍钛合金外周血管支架系统 | C02061000114028031990000066 | C02061200101002031990000126 | 02-血管介入治疗类材料 | 06-外周血管介入治疗材料 | 13-外周血管支架 | 外周血管支架（不含药/非覆膜） | 14-合金 | 036-不含药/非覆膜/自膨 | 支架直径：7mm，支架长度：120mm，有效长度：135cm | Pulsar-18 T3 7/120/135 | 07640130447110 | 集采范围内-中选 | 3741 | 3741 |  |  | 申报企业变更
泰利福医疗器械商贸（上海）有限公司 | 07f87a98-e264-11ed-9447-b4055d63f15c | 外周血管支架类 | 下肢动脉支架 | 自膨式镍钛合金外周血管支架系统-1 | 国械注进20233130137 |  | 该产品由支架和输送系统组成， 支架预装在沿导丝推送式输送系统上。支架由激光切割镍钛合金管而成， 两端各带有6个不透射线的标记； 支架表面完全由非晶碳化硅涂层涂覆。产品经环氧乙烷灭菌， 一次性使用。货架有效期三年。 | 该产品适用于股浅动脉、近端腘动脉和膝下动脉动脉粥样硬化疾病患者， 以及经皮腔内血管成形术（ PTA） 后的效果不理想者， 如仍有残余狭窄和出现夹层。 | 股浅动脉、膝下动脉、近端腘动脉 | 非药物涂层 非覆膜 长支架 (100mm＜长度≤150mm) | afbf408c-0e6b-11ee-9447-b4055d63f15c | afbf408c-0e6b-11ee-9447-b4055d63f15c | 自膨式镍钛合金外周血管支架系统 | C02061000114028031990000068 | C02061000101003031990000145 | 02-血管介入治疗类材料 | 06-外周血管介入治疗材料 | 10-股腘动脉支架 | 股腘动脉支架（非药物洗脱） | 14-合金 | 028-非药物洗脱/自膨 | 支架直径：7mm，支架长度：120mm，有效长度：90cm | Pulsar-18 T3 7/120/90 | 07640130446717 | 集采范围内-中选 | 3741 | 3741 |  |  | 申报企业变更
泰利福医疗器械商贸（上海）有限公司 | 30652fc5-e263-11ed-9447-b4055d63f15c | 外周血管支架类 | 下肢动脉支架 | 自膨式镍钛合金外周血管支架系统-2 | 国械注进20233130137 |  | 该产品由支架和输送系统组成， 支架预装在沿导丝推送式输送系统上。支架由激光切割镍钛合金管而成， 两端各带有6个不透射线的标记； 支架表面完全由非晶碳化硅涂层涂覆。产品经环氧乙烷灭菌， 一次性使用。货架有效期三年。 | 该产品适用于股浅动脉、近端腘动脉和膝下动脉动脉粥样硬化疾病患者， 以及经皮腔内血管成形术（ PTA） 后的效果不理想者， 如仍有残余狭窄和出现夹层。 | 股浅动脉、股腘动脉、膝下动脉、近端腘动脉 | 非药物涂层 非覆膜 长支架 (100mm＜长度≤150mm) | 4847fa61-0e6b-11ee-9447-b4055d63f15c | a418694d-3d06-11f0-af4a-b4055d63f15c | 自膨式镍钛合金外周血管支架系统 | C02061000114028031990000060 | C02061200101002031990000124 | 02-血管介入治疗类材料 | 06-外周血管介入治疗材料 | 13-外周血管支架 | 外周血管支架（不含药/非覆膜） | 14-合金 | 036-不含药/非覆膜/自膨 | 支架直径：7mm，支架长度：150mm，有效长度：135cm | Pulsar-18 T3 7/150/135 | 07640130447127 | 集采范围内-中选 | 3741 | 3741 |  |  | 申报企业变更
泰利福医疗器械商贸（上海）有限公司 | 07f87a98-e264-11ed-9447-b4055d63f15c | 外周血管支架类 | 下肢动脉支架 | 自膨式镍钛合金外周血管支架系统-1 | 国械注进20233130137 |  | 该产品由支架和输送系统组成， 支架预装在沿导丝推送式输送系统上。支架由激光切割镍钛合金管而成， 两端各带有6个不透射线的标记； 支架表面完全由非晶碳化硅涂层涂覆。产品经环氧乙烷灭菌， 一次性使用。货架有效期三年。 | 该产品适用于股浅动脉、近端腘动脉和膝下动脉动脉粥样硬化疾病患者， 以及经皮腔内血管成形术（ PTA） 后的效果不理想者， 如仍有残余狭窄和出现夹层。 | 股浅动脉、膝下动脉、近端腘动脉 | 非药物涂层 非覆膜 长支架 (100mm＜长度≤150mm) | afbf8077-0e6b-11ee-9447-b4055d63f15c | afbf8077-0e6b-11ee-9447-b4055d63f15c | 自膨式镍钛合金外周血管支架系统 | C02061000114028031990000070 | C02061000101003031990000147 | 02-血管介入治疗类材料 | 06-外周血管介入治疗材料 | 10-股腘动脉支架 | 股腘动脉支架（非药物洗脱） | 14-合金 | 028-非药物洗脱/自膨 | 支架直径：7mm，支架长度：150mm，有效长度：90cm | Pulsar-18 T3 7/150/90 | 07640130446724 | 集采范围内-中选 | 3741 | 3741 |  |  | 申报企业变更
泰利福医疗器械商贸（上海）有限公司 | 30652fc5-e263-11ed-9447-b4055d63f15c | 外周血管支架类 | 下肢动脉支架 | 自膨式镍钛合金外周血管支架系统-2 | 国械注进20233130137 |  | 该产品由支架和输送系统组成， 支架预装在沿导丝推送式输送系统上。支架由激光切割镍钛合金管而成， 两端各带有6个不透射线的标记； 支架表面完全由非晶碳化硅涂层涂覆。产品经环氧乙烷灭菌， 一次性使用。货架有效期三年。 | 该产品适用于股浅动脉、近端腘动脉和膝下动脉动脉粥样硬化疾病患者， 以及经皮腔内血管成形术（ PTA） 后的效果不理想者， 如仍有残余狭窄和出现夹层。 | 股浅动脉、股腘动脉、膝下动脉、近端腘动脉 | 非药物涂层 非覆膜 长支架 (长度＞150mm) | 48482252-0e6b-11ee-9447-b4055d63f15c | a418bcf1-3d06-11f0-af4a-b4055d63f15c | 自膨式镍钛合金外周血管支架系统 | C02061000114028031990000064 | C02061200101002031990000127 | 02-血管介入治疗类材料 | 06-外周血管介入治疗材料 | 13-外周血管支架 | 外周血管支架（不含药/非覆膜） | 14-合金 | 036-不含药/非覆膜/自膨 | 支架直径：4mm，支架长度：170mm，有效长度：135cm | Pulsar-18 T3 4/170/135 | 07640130446830 | 集采范围内-中选 | 4053 | 4053 |  |  | 申报企业变更
泰利福医疗器械商贸（上海）有限公司 | 34d27254-e264-11ed-9447-b4055d63f15c | 外周血管支架类 | 下肢动脉支架 | 自膨式镍钛合金外周血管支架系统-3 | 国械注进20233130137 |  | 该产品由支架和输送系统组成， 支架预装在沿导丝推送式输送系统上。支架由激光切割镍钛合金管而成， 两端各带有6个不透射线的标记； 支架表面完全由非晶碳化硅涂层涂覆。产品经环氧乙烷灭菌， 一次性使用。货架有效期三年。 | 该产品适用于股浅动脉、近端腘动脉和膝下动脉动脉粥样硬化疾病患者， 以及经皮腔内血管成形术（ PTA） 后的效果不理想者， 如仍有残余狭窄和出现夹层。 | 股浅动脉、膝下动脉、近端腘动脉 | 非药物涂层 非覆膜 长支架 (长度＞150mm) | d20a2f46-0e71-11ee-9447-b4055d63f15c | d20a2f46-0e71-11ee-9447-b4055d63f15c | 自膨式镍钛合金外周血管支架系统 | C02061100114011031990000033 | C02061100101002031990000010 | 02-血管介入治疗类材料 | 06-外周血管介入治疗材料 | 11-膝下动脉支架 | 膝下动脉支架 | 14-合金 | 011-自膨 | 支架直径：4mm，支架长度：170mm，有效长度：90cm | Pulsar-18 T3 4/170/90 | 07640130446434 | 集采范围内-中选 | 4053 | 4053 |  |  | 申报企业变更
泰利福医疗器械商贸（上海）有限公司 | 30652fc5-e263-11ed-9447-b4055d63f15c | 外周血管支架类 | 下肢动脉支架 | 自膨式镍钛合金外周血管支架系统-2 | 国械注进20233130137 |  | 该产品由支架和输送系统组成， 支架预装在沿导丝推送式输送系统上。支架由激光切割镍钛合金管而成， 两端各带有6个不透射线的标记； 支架表面完全由非晶碳化硅涂层涂覆。产品经环氧乙烷灭菌， 一次性使用。货架有效期三年。 | 该产品适用于股浅动脉、近端腘动脉和膝下动脉动脉粥样硬化疾病患者， 以及经皮腔内血管成形术（ PTA） 后的效果不理想者， 如仍有残余狭窄和出现夹层。 | 股浅动脉、股腘动脉、膝下动脉、近端腘动脉 | 非药物涂层 非覆膜 长支架 (长度＞150mm) | 4849c810-0e6b-11ee-9447-b4055d63f15c | a41846ce-3d06-11f0-af4a-b4055d63f15c | 自膨式镍钛合金外周血管支架系统 | C02061000114028031990000058 | C02061200101002031990000157 | 02-血管介入治疗类材料 | 06-外周血管介入治疗材料 | 13-外周血管支架 | 外周血管支架（不含药/非覆膜） | 14-合金 | 036-不含药/非覆膜/自膨 | 支架直径：4mm，支架长度：200mm，有效长度：135cm | Pulsar-18 T3 4/200/135 | 07640130446847 | 集采范围内-中选 | 4053 | 4053 |  |  | 申报企业变更
泰利福医疗器械商贸（上海）有限公司 | 34d27254-e264-11ed-9447-b4055d63f15c | 外周血管支架类 | 下肢动脉支架 | 自膨式镍钛合金外周血管支架系统-3 | 国械注进20233130137 |  | 该产品由支架和输送系统组成， 支架预装在沿导丝推送式输送系统上。支架由激光切割镍钛合金管而成， 两端各带有6个不透射线的标记； 支架表面完全由非晶碳化硅涂层涂覆。产品经环氧乙烷灭菌， 一次性使用。货架有效期三年。 | 该产品适用于股浅动脉、近端腘动脉和膝下动脉动脉粥样硬化疾病患者， 以及经皮腔内血管成形术（ PTA） 后的效果不理想者， 如仍有残余狭窄和出现夹层。 | 股浅动脉、膝下动脉、近端腘动脉 | 非药物涂层 非覆膜 长支架 (长度＞150mm) | d20a8e07-0e71-11ee-9447-b4055d63f15c | d20a8e07-0e71-11ee-9447-b4055d63f15c | 自膨式镍钛合金外周血管支架系统 | C02061100114011031990000034 | C02061100101002031990000011 | 02-血管介入治疗类材料 | 06-外周血管介入治疗材料 | 11-膝下动脉支架 | 膝下动脉支架 | 14-合金 | 011-自膨 | 支架直径：4mm，支架长度：200mm，有效长度：90cm | Pulsar-18 T3 4/200/90 | 07640130446441 | 集采范围内-中选 | 4053 | 4053 |  |  | 申报企业变更
泰利福医疗器械商贸（上海）有限公司 | 30652fc5-e263-11ed-9447-b4055d63f15c | 外周血管支架类 | 下肢动脉支架 | 自膨式镍钛合金外周血管支架系统-2 | 国械注进20233130137 |  | 该产品由支架和输送系统组成， 支架预装在沿导丝推送式输送系统上。支架由激光切割镍钛合金管而成， 两端各带有6个不透射线的标记； 支架表面完全由非晶碳化硅涂层涂覆。产品经环氧乙烷灭菌， 一次性使用。货架有效期三年。 | 该产品适用于股浅动脉、近端腘动脉和膝下动脉动脉粥样硬化疾病患者， 以及经皮腔内血管成形术（ PTA） 后的效果不理想者， 如仍有残余狭窄和出现夹层。 | 股浅动脉、股腘动脉、膝下动脉、近端腘动脉 | 非药物涂层 非覆膜 长支架 (长度＞150mm) | 48499c23-0e6b-11ee-9447-b4055d63f15c | a418ceb6-3d06-11f0-af4a-b4055d63f15c | 自膨式镍钛合金外周血管支架系统 | C02061000114028031990000065 | C02061200101002031990000151 | 02-血管介入治疗类材料 | 06-外周血管介入治疗材料 | 13-外周血管支架 | 外周血管支架（不含药/非覆膜） | 14-合金 | 036-不含药/非覆膜/自膨 | 支架直径：5mm，支架长度：170mm，有效长度：135cm | Pulsar-18 T3 5/170/135 | 07640130446939 | 集采范围内-中选 | 4053 | 4053 |  |  | 申报企业变更
泰利福医疗器械商贸（上海）有限公司 | d8297fbb-e263-11ed-9447-b4055d63f15c | 外周血管支架类 | 下肢动脉支架 | 自膨式镍钛合金外周血管支架系统 | 国械注进20233130137 |  | 该产品由支架和输送系统组成， 支架预装在沿导丝推送式输送系统上。支架由激光切割镍钛合金管而成， 两端各带有6个不透射线的标记； 支架表面完全由非晶碳化硅涂层涂覆。产品经环氧乙烷灭菌， 一次性使用。货架有效期三年。 | 该产品适用于股浅动脉、近端腘动脉和膝下动脉动脉粥样硬化疾病患者， 以及经皮腔内血管成形术（ PTA） 后的效果不理想者， 如仍有残余狭窄和出现夹层。 | 股浅动脉、膝下动脉、近端腘动脉 | 非药物涂层 非覆膜 长支架 (长度＞150mm) | 17d36ab6-0e6c-11ee-9447-b4055d63f15c | 17d36ab6-0e6c-11ee-9447-b4055d63f15c | 自膨式镍钛合金外周血管支架系统 | C02061000114028031990000003 | C02061000101004031990000045 | 02-血管介入治疗类材料 | 06-外周血管介入治疗材料 | 10-股腘动脉支架 | 股腘动脉支架（非药物洗脱） | 14-合金 | 028-非药物洗脱/自膨 | 支架直径：5mm，支架长度：170mm，有效长度：90cm | Pulsar-18 T3 5/170/90 | 07640130446533 | 集采范围内-中选 | 4053 | 4053 |  |  | 申报企业变更
泰利福医疗器械商贸（上海）有限公司 | 30652fc5-e263-11ed-9447-b4055d63f15c | 外周血管支架类 | 下肢动脉支架 | 自膨式镍钛合金外周血管支架系统-2 | 国械注进20233130137 |  | 该产品由支架和输送系统组成， 支架预装在沿导丝推送式输送系统上。支架由激光切割镍钛合金管而成， 两端各带有6个不透射线的标记； 支架表面完全由非晶碳化硅涂层涂覆。产品经环氧乙烷灭菌， 一次性使用。货架有效期三年。 | 该产品适用于股浅动脉、近端腘动脉和膝下动脉动脉粥样硬化疾病患者， 以及经皮腔内血管成形术（ PTA） 后的效果不理想者， 如仍有残余狭窄和出现夹层。 | 股浅动脉、股腘动脉、膝下动脉、近端腘动脉 | 非药物涂层 非覆膜 长支架 (长度＞150mm) | 4849122f-0e6b-11ee-9447-b4055d63f15c | a417b26d-3d06-11f0-af4a-b4055d63f15c | 自膨式镍钛合金外周血管支架系统 | C02061000114028031990000051 | C02061200101002031990000143 | 02-血管介入治疗类材料 | 06-外周血管介入治疗材料 | 13-外周血管支架 | 外周血管支架（不含药/非覆膜） | 14-合金 | 036-不含药/非覆膜/自膨 | 支架直径：5mm，支架长度：200mm，有效长度：135cm | Pulsar-18 T3 5/200/135 | 07640130446946 | 集采范围内-中选 | 4053 | 4053 |  |  | 申报企业变更
泰利福医疗器械商贸（上海）有限公司 | d8297fbb-e263-11ed-9447-b4055d63f15c | 外周血管支架类 | 下肢动脉支架 | 自膨式镍钛合金外周血管支架系统 | 国械注进20233130137 |  | 该产品由支架和输送系统组成， 支架预装在沿导丝推送式输送系统上。支架由激光切割镍钛合金管而成， 两端各带有6个不透射线的标记； 支架表面完全由非晶碳化硅涂层涂覆。产品经环氧乙烷灭菌， 一次性使用。货架有效期三年。 | 该产品适用于股浅动脉、近端腘动脉和膝下动脉动脉粥样硬化疾病患者， 以及经皮腔内血管成形术（ PTA） 后的效果不理想者， 如仍有残余狭窄和出现夹层。 | 股浅动脉、膝下动脉、近端腘动脉 | 非药物涂层 非覆膜 长支架 (长度＞150mm) | 17d32bad-0e6c-11ee-9447-b4055d63f15c | 17d32bad-0e6c-11ee-9447-b4055d63f15c | 自膨式镍钛合金外周血管支架系统 | C02061000114028031990000001 | C02061000101004031990000043 | 02-血管介入治疗类材料 | 06-外周血管介入治疗材料 | 10-股腘动脉支架 | 股腘动脉支架（非药物洗脱） | 14-合金 | 028-非药物洗脱/自膨 | 支架直径：5mm，支架长度：200mm，有效长度：90cm | Pulsar-18 T3 5/200/90 | 07640130446540 | 集采范围内-中选 | 4053 | 4053 |  |  | 申报企业变更
泰利福医疗器械商贸（上海）有限公司 | 30652fc5-e263-11ed-9447-b4055d63f15c | 外周血管支架类 | 下肢动脉支架 | 自膨式镍钛合金外周血管支架系统-2 | 国械注进20233130137 |  | 该产品由支架和输送系统组成， 支架预装在沿导丝推送式输送系统上。支架由激光切割镍钛合金管而成， 两端各带有6个不透射线的标记； 支架表面完全由非晶碳化硅涂层涂覆。产品经环氧乙烷灭菌， 一次性使用。货架有效期三年。 | 该产品适用于股浅动脉、近端腘动脉和膝下动脉动脉粥样硬化疾病患者， 以及经皮腔内血管成形术（ PTA） 后的效果不理想者， 如仍有残余狭窄和出现夹层。 | 股浅动脉、股腘动脉、膝下动脉、近端腘动脉 | 非药物涂层 非覆膜 长支架 (长度＞150mm) | 4849cbfd-0e6b-11ee-9447-b4055d63f15c | a415f4eb-3d06-11f0-af4a-b4055d63f15c | 自膨式镍钛合金外周血管支架系统 | C02061000114028031990000045 | C02061200101002031990000158 | 02-血管介入治疗类材料 | 06-外周血管介入治疗材料 | 13-外周血管支架 | 外周血管支架（不含药/非覆膜） | 14-合金 | 036-不含药/非覆膜/自膨 | 支架直径：6mm，支架长度：170mm，有效长度：135cm | Pulsar-18 T3 6/170/135 | 07640130447035 | 集采范围内-中选 | 4053 | 4053 |  |  | 申报企业变更
泰利福医疗器械商贸（上海）有限公司 | d8297fbb-e263-11ed-9447-b4055d63f15c | 外周血管支架类 | 下肢动脉支架 | 自膨式镍钛合金外周血管支架系统 | 国械注进20233130137 |  | 该产品由支架和输送系统组成， 支架预装在沿导丝推送式输送系统上。支架由激光切割镍钛合金管而成， 两端各带有6个不透射线的标记； 支架表面完全由非晶碳化硅涂层涂覆。产品经环氧乙烷灭菌， 一次性使用。货架有效期三年。 | 该产品适用于股浅动脉、近端腘动脉和膝下动脉动脉粥样硬化疾病患者， 以及经皮腔内血管成形术（ PTA） 后的效果不理想者， 如仍有残余狭窄和出现夹层。 | 股浅动脉、膝下动脉、近端腘动脉 | 非药物涂层 非覆膜 长支架 (长度＞150mm) | 17d37ac3-0e6c-11ee-9447-b4055d63f15c | 17d37ac3-0e6c-11ee-9447-b4055d63f15c | 自膨式镍钛合金外周血管支架系统 | C02061000114028031990000005 | C02061000101004031990000047 | 02-血管介入治疗类材料 | 06-外周血管介入治疗材料 | 10-股腘动脉支架 | 股腘动脉支架（非药物洗脱） | 14-合金 | 028-非药物洗脱/自膨 | 支架直径：6mm，支架长度：170mm，有效长度：90cm | Pulsar-18 T3 6/170/90 | 07640130446632 | 集采范围内-中选 | 4053 | 4053 |  |  | 申报企业变更
泰利福医疗器械商贸（上海）有限公司 | 30652fc5-e263-11ed-9447-b4055d63f15c | 外周血管支架类 | 下肢动脉支架 | 自膨式镍钛合金外周血管支架系统-2 | 国械注进20233130137 |  | 该产品由支架和输送系统组成， 支架预装在沿导丝推送式输送系统上。支架由激光切割镍钛合金管而成， 两端各带有6个不透射线的标记； 支架表面完全由非晶碳化硅涂层涂覆。产品经环氧乙烷灭菌， 一次性使用。货架有效期三年。 | 该产品适用于股浅动脉、近端腘动脉和膝下动脉动脉粥样硬化疾病患者， 以及经皮腔内血管成形术（ PTA） 后的效果不理想者， 如仍有残余狭窄和出现夹层。 | 股浅动脉、股腘动脉、膝下动脉、近端腘动脉 | 非药物涂层 非覆膜 长支架 (长度＞150mm) | 48480dc8-0e6b-11ee-9447-b4055d63f15c | a417a008-3d06-11f0-af4a-b4055d63f15c | 自膨式镍钛合金外周血管支架系统 | C02061000114028031990000050 | C02061200101002031990000125 | 02-血管介入治疗类材料 | 06-外周血管介入治疗材料 | 13-外周血管支架 | 外周血管支架（不含药/非覆膜） | 14-合金 | 036-不含药/非覆膜/自膨 | 支架直径：6mm，支架长度：200mm，有效长度：135cm | Pulsar-18 T3 6/200/135 | 07640130447042 | 集采范围内-中选 | 4053 | 4053 |  |  | 申报企业变更
泰利福医疗器械商贸（上海）有限公司 | d8297fbb-e263-11ed-9447-b4055d63f15c | 外周血管支架类 | 下肢动脉支架 | 自膨式镍钛合金外周血管支架系统 | 国械注进20233130137 |  | 该产品由支架和输送系统组成， 支架预装在沿导丝推送式输送系统上。支架由激光切割镍钛合金管而成， 两端各带有6个不透射线的标记； 支架表面完全由非晶碳化硅涂层涂覆。产品经环氧乙烷灭菌， 一次性使用。货架有效期三年。 | 该产品适用于股浅动脉、近端腘动脉和膝下动脉动脉粥样硬化疾病患者， 以及经皮腔内血管成形术（ PTA） 后的效果不理想者， 如仍有残余狭窄和出现夹层。 | 股浅动脉、膝下动脉、近端腘动脉 | 非药物涂层 非覆膜 长支架 (长度＞150mm) | 17d37498-0e6c-11ee-9447-b4055d63f15c | 17d37498-0e6c-11ee-9447-b4055d63f15c | 自膨式镍钛合金外周血管支架系统 | C02061000114028031990000004 | C02061000101004031990000046 | 02-血管介入治疗类材料 | 06-外周血管介入治疗材料 | 10-股腘动脉支架 | 股腘动脉支架（非药物洗脱） | 14-合金 | 028-非药物洗脱/自膨 | 支架直径：6mm，支架长度：200mm，有效长度：90cm | Pulsar-18 T3 6/200/90 | 07640130446649 | 集采范围内-中选 | 4053 | 4053 |  |  | 申报企业变更
泰利福医疗器械商贸（上海）有限公司 | 30652fc5-e263-11ed-9447-b4055d63f15c | 外周血管支架类 | 下肢动脉支架 | 自膨式镍钛合金外周血管支架系统-2 | 国械注进20233130137 |  | 该产品由支架和输送系统组成， 支架预装在沿导丝推送式输送系统上。支架由激光切割镍钛合金管而成， 两端各带有6个不透射线的标记； 支架表面完全由非晶碳化硅涂层涂覆。产品经环氧乙烷灭菌， 一次性使用。货架有效期三年。 | 该产品适用于股浅动脉、近端腘动脉和膝下动脉动脉粥样硬化疾病患者， 以及经皮腔内血管成形术（ PTA） 后的效果不理想者， 如仍有残余狭窄和出现夹层。 | 股浅动脉、股腘动脉、膝下动脉、近端腘动脉 | 非药物涂层 非覆膜 长支架 (长度＞150mm) | 4847ee8a-0e6b-11ee-9447-b4055d63f15c | a41569e9-3d06-11f0-af4a-b4055d63f15c | 自膨式镍钛合金外周血管支架系统 | C02061000114028031990000043 | C02061200101002031990000123 | 02-血管介入治疗类材料 | 06-外周血管介入治疗材料 | 13-外周血管支架 | 外周血管支架（不含药/非覆膜） | 14-合金 | 036-不含药/非覆膜/自膨 | 支架直径：7mm，支架长度：170mm，有效长度：135cm | Pulsar-18 T3 7/170/135 | 07640130447134 | 集采范围内-中选 | 4053 | 4053 |  |  | 申报企业变更
泰利福医疗器械商贸（上海）有限公司 | d8297fbb-e263-11ed-9447-b4055d63f15c | 外周血管支架类 | 下肢动脉支架 | 自膨式镍钛合金外周血管支架系统 | 国械注进20233130137 |  | 该产品由支架和输送系统组成， 支架预装在沿导丝推送式输送系统上。支架由激光切割镍钛合金管而成， 两端各带有6个不透射线的标记； 支架表面完全由非晶碳化硅涂层涂覆。产品经环氧乙烷灭菌， 一次性使用。货架有效期三年。 | 该产品适用于股浅动脉、近端腘动脉和膝下动脉动脉粥样硬化疾病患者， 以及经皮腔内血管成形术（ PTA） 后的效果不理想者， 如仍有残余狭窄和出现夹层。 | 股浅动脉、膝下动脉、近端腘动脉 | 非药物涂层 非覆膜 长支架 (长度＞150mm) | 17d35b5d-0e6c-11ee-9447-b4055d63f15c | 17d35b5d-0e6c-11ee-9447-b4055d63f15c | 自膨式镍钛合金外周血管支架系统 | C02061000114028031990000002 | C02061000101004031990000044 | 02-血管介入治疗类材料 | 06-外周血管介入治疗材料 | 10-股腘动脉支架 | 股腘动脉支架（非药物洗脱） | 14-合金 | 028-非药物洗脱/自膨 | 支架直径：7mm，支架长度：170mm，有效长度：90cm | Pulsar-18 T3 7/170/90 | 07640130446731 | 集采范围内-中选 | 4053 | 4053 |  |  | 申报企业变更
泰利福医疗器械商贸（上海）有限公司 | 30652fc5-e263-11ed-9447-b4055d63f15c | 外周血管支架类 | 下肢动脉支架 | 自膨式镍钛合金外周血管支架系统-2 | 国械注进20233130137 |  | 该产品由支架和输送系统组成， 支架预装在沿导丝推送式输送系统上。支架由激光切割镍钛合金管而成， 两端各带有6个不透射线的标记； 支架表面完全由非晶碳化硅涂层涂覆。产品经环氧乙烷灭菌， 一次性使用。货架有效期三年。 | 该产品适用于股浅动脉、近端腘动脉和膝下动脉动脉粥样硬化疾病患者， 以及经皮腔内血管成形术（ PTA） 后的效果不理想者， 如仍有残余狭窄和出现夹层。 | 股浅动脉、股腘动脉、膝下动脉、近端腘动脉 | 非药物涂层 非覆膜 长支架 (长度＞150mm) | 4849bce5-0e6b-11ee-9447-b4055d63f15c | a4173981-3d06-11f0-af4a-b4055d63f15c | 自膨式镍钛合金外周血管支架系统 | C02061000114028031990000047 | C02061200101002031990000156 | 02-血管介入治疗类材料 | 06-外周血管介入治疗材料 | 13-外周血管支架 | 外周血管支架（不含药/非覆膜） | 14-合金 | 036-不含药/非覆膜/自膨 | 支架直径：7mm，支架长度：200mm，有效长度：135cm | Pulsar-18 T3 7/200/135 | 07640130447141 | 集采范围内-中选 | 4053 | 4053 |  |  | 申报企业变更
泰利福医疗器械商贸（上海）有限公司 | d8297fbb-e263-11ed-9447-b4055d63f15c | 外周血管支架类 | 下肢动脉支架 | 自膨式镍钛合金外周血管支架系统 | 国械注进20233130137 |  | 该产品由支架和输送系统组成， 支架预装在沿导丝推送式输送系统上。支架由激光切割镍钛合金管而成， 两端各带有6个不透射线的标记； 支架表面完全由非晶碳化硅涂层涂覆。产品经环氧乙烷灭菌， 一次性使用。货架有效期三年。 | 该产品适用于股浅动脉、近端腘动脉和膝下动脉动脉粥样硬化疾病患者， 以及经皮腔内血管成形术（ PTA） 后的效果不理想者， 如仍有残余狭窄和出现夹层。 | 股浅动脉、膝下动脉、近端腘动脉 | 非药物涂层 非覆膜 长支架 (长度＞150mm) | 17d38043-0e6c-11ee-9447-b4055d63f15c | 17d38043-0e6c-11ee-9447-b4055d63f15c | 自膨式镍钛合金外周血管支架系统 | C02061000114028031990000006 | C02061000101004031990000048 | 02-血管介入治疗类材料 | 06-外周血管介入治疗材料 | 10-股腘动脉支架 | 股腘动脉支架（非药物洗脱） | 14-合金 | 028-非药物洗脱/自膨 | 支架直径：7mm，支架长度：200mm，有效长度：90cm | Pulsar-18 T3 7/200/90 | 07640130446748 | 集采范围内-中选 | 4053 | 4053 |  |  | 申报企业变更
澳科利耳医疗器械（北京）有限公司 | 930425e3-6d83-11ee-9447-b4055d63f15c | 人工耳蜗类 | 言语处理器 | 人工耳蜗声音处理器 | 国械注进20232120444 |  | 该产品由CP1000声音处理器、CR310遥控器、Cochlear Nucleus Smart应用、带监听耳机的Cochlear监听耳机适配器、无线附件(TV流转换器)、Snugfit耳钩、Hugfit耳钩、耳模适配器、Koala固定夹、头戴式适配器、Cochlear安全绳、Cochlear SoftWear衬垫、Cochlear线圈垫片、CP1000适配靴编程电缆、 Nucleus 7声学组件、Nucleus 7 Aqua＋防水套件、Cochlear Nucleus 7头带组成。 | 该产品对声音进行处理，通过Cochlear Limited的人工耳蜗植入体将电刺激传输至听神经，以恢复听力。 |  | 分体式 | 9dcd43ae-6d84-11ee-9447-b4055d63f15c | 9dcd43ae-6d84-11ee-9447-b4055d63f15c | 人工耳蜗声音处理器 | C06010113310002049890000051 | C06010113300000049890000111 | 06-人工器官、组织及配套材料 | 01-感觉器官、组织及配套材料 | 01-人工耳蜗 | 人工耳蜗（声音处理器） | 10-不区分 | 002-声音处理器 | CP1000 | CP1000 |  | 集采范围内-中选 | 12500 | 11900 | 300 | 300
澳科利耳医疗器械（北京）有限公司 | 75e42b21-7ede-11ef-9db7-b4055d63f15c | 人工耳蜗类 | 言语处理器 | 人工耳蜗声音处理器 | 国械注进20242120452 |  | 本产品由CP1150声音处理器及附件组成。附件包括CR310遥控器，Cochlear Nucleus Smart应用程序，CP1150编程靴适配电缆，CP1000编程连接线，主充电器，便携式充电器，Cochlear Softwear衬垫，安全线，头带和Aqua＋防水套装。 | 该产品对声音进行处理，通过适配的人工耳蜗植入体将电刺激传输至听神经，以恢复听力。 |  | 一体式 | 75e42b21-7ede-11ef-9db7-b4055d63f15c | 75e42b21-7ede-11ef-9db7-b4055d63f15c | 人工耳蜗声音处理器 | C06010113310002049890000039 | C06010113300000049890000114 | 06-人工器官、组织及配套材料 | 01-感觉器官、组织及配套材料 | 01-人工耳蜗 | 人工耳蜗（声音处理器） | 10-不区分 | 002-声音处理器 | CP1150 | CP1150 |  | 集采范围内-中选 | 15000 | 14400 | 300 | 300
澳科利耳医疗器械（北京）有限公司 | 4b9a9859-c493-11ed-9447-b4055d63f15c-1 | 人工耳蜗类 | 言语处理器 | 人工耳蜗声音处理器-1 | 川械注准20222120234 |  | 产品由声音处理器单元、电池模块、线圈、磁铁、线圈导线、耳钩及附件组成，附件包括个人音频导线、监听耳机、Euro福建适配器，电池充电器和电池充电套件。 | 产品对声音进行数字处理后经人工耳蜗植入体将电刺激传递至听觉神经以恢复听觉。 |  | 分体式 | c13b7faa-c497-11ed-9447-b4055d63f15c | c13b7faa-c497-11ed-9447-b4055d63f15c | 人工耳蜗声音处理器 | C06010113310002199390000038 | C06010113300000199390000038 | 06-人工器官、组织及配套材料 | 01-感觉器官、组织及配套材料 | 01-人工耳蜗 | 人工耳蜗（声音处理器） | 10-不区分 | 002-声音处理器 | CP802 | CP802 |  | 集采范围内-中选 | 12500 | 11900 | 300 | 300
领先仿生医疗器械（上海）有限公司 | de6244f1-6533-11eb-ba25-fa163e311f19-1 | 人工耳蜗类 | 言语处理器 | 声音处理器-1 | 国械注进20182120026 | 国械注进20182460026 | 由声音处理器、耳钩、RF导线、电池、锂离子电池充电器及其他附件组成。 | 对声音进行数字处理后经由人工耳蜗植入体将电刺激传递至听觉神经以恢复听觉。 |  | 分体式 | b9e4c754-6538-11eb-ba25-fa163e311f19 | b9e4c754-6538-11eb-ba25-fa163e311f19 | 声音处理器 | C06010113310002013910000012 | C06010113300000013910000004 | 06-人工器官、组织及配套材料 | 01-感觉器官、组织及配套材料 | 01-人工耳蜗 | 人工耳蜗（声音处理器） | 10-不区分 | 002-声音处理器 | 38*32*11.5 | CI-5260-150 | 00840094424838 | 集采范围内-中选 | 2740 | 2140 | 300 | 300
美笛乐听力植入技术服务（北京）有限公司 | 6e110429-7804-11eb-ad29-fa163e311f19 | 人工耳蜗类 | 言语处理器 | 声音处理器 | 国械注进20212120044 |  | 该产品是MED‑EL人工耳蜗植入系统的外部组件，由处理器单元、机壳、附件组成；附件包含遥控器、固定夹、声音处理器检测盒。 | 该产品与MED-EL人工耳蜗植入体联合使用，通过对声音进行数字处理，对听觉通路进行电刺激来恢复听觉，适用于患有重度或极重度感音神经性耳聋的儿童及成人。 |  | 一体式 | 7055b7a4-7805-11eb-ad29-fa163e311f19 | 7055b7a4-7805-11eb-ad29-fa163e311f19 | 声音处理器 | C06010113310002020940000004 | C06010113300000020940000031 | 06-人工器官、组织及配套材料 | 01-感觉器官、组织及配套材料 | 01-人工耳蜗 | 人工耳蜗（声音处理器） | 10-不区分 | 002-声音处理器 | RONDO2 | RONDO2 |  | 集采范围内-中选 | 15000 | 14400 | 300 | 300
美笛乐听力植入技术服务（北京）有限公司 | 19df1dde-ac8d-11ef-94b0-b4055d63f15c | 人工耳蜗类 | 言语处理器 | 声音处理器 | 国械注进20242120566 |  | 产品由声音处理器控制单元（Me1510）、电池盒、线圈（DL型）、导线及附件组成。附件包括遥控器（FineTuner Echo）及可充电电池包。 | 产品用于对声音处理后将声音信号传递给适配的人工耳蜗植入体。 |  | 分体式 | 6bcfbb20-ac8d-11ef-94b0-b4055d63f15c | 6bcfbb20-ac8d-11ef-94b0-b4055d63f15c | 声音处理器 | C06010113310002020940000003 | C06010113300000020940000078 | 06-人工器官、组织及配套材料 | 01-感觉器官、组织及配套材料 | 01-人工耳蜗 | 人工耳蜗（声音处理器） | 10-不区分 | 002-声音处理器 | SONNET 2 | SONNET 2 |  | 集采范围内-中选 | 12500 | 11900 | 300 | 300
上海力声特医学科技有限公司 | 78dbc9c0-2b21-11ec-8778-0050568f9c84_2 | 人工耳蜗类 | 言语处理器 | 人工耳蜗_2 | 国械注准20153122240 | 国械注准20153462240 | 由体外语音处理器、体内植入装置（含接收装置、电极）、电池、联机连接导线组成。 | 用于双耳重度或极重度感音神经性聋的成人语后聋患者的听觉重建。 |  | 分体式 | ab96c801-2b21-11ec-8778-0050568f9c84_2 | ab96c801-2b21-11ec-8778-0050568f9c84 | 人工耳蜗 | C06010113310001113560000005 | C06010113300000113560000009 | 06-人工器官、组织及配套材料 | 01-感觉器官、组织及配套材料 | 01-人工耳蜗 | 人工器官 | 00-不区分 | 000-常规 | REZ-I | REZ-I |  | 集采范围内-中选 | 12500 | 11900 | 300 | 300
上海力声特医学科技有限公司 | 56af763b-7a4b-11eb-ad29-fa163e311f19-1 | 人工耳蜗类 | 言语处理器 | 人工耳蜗声音处理器-1 | 沪械注准20192120263 |  | 产品由声音处理单元、发射线圈、耳背电池、调节磁铁和附件（遥控器、体配电池（选配）、充电坞、体配线缆（选配）、信号检测器、耳背线缆（选配）、及软件（LSP-20B发布版本号：SP20B 1,LSP-20C发布版本号：SP20C）。详见附页。 | 产品配合本单位的具有有效医疗器械注册证的人工耳蜗植入体（LSP-20B配合LCI-20PI型植入体；LSP-20C配合LCI-20PI型植入体和LCI-21PI型植入体），通过麦克风采集外界声音信号，处理、编码并传输至植入体以产生电刺激信号刺激听觉神经。 |  | 分体式 | 38795976-982c-11eb-ac1c-fa163e311f19 | 38795976-982c-11eb-ac1c-fa163e311f19 | 人工耳蜗声音处理器 | C06010113310002113560000002 | C06010113300000113560000002 | 06-人工器官、组织及配套材料 | 01-感觉器官、组织及配套材料 | 01-人工耳蜗 | 人工耳蜗（声音处理器） | 10-不区分 | 002-声音处理器 | LSP-20B | LSP-20B |  | 集采范围内-中选 | 12500 | 11900 | 300 | 300
上海力声特医学科技有限公司 | 56af763b-7a4b-11eb-ad29-fa163e311f19-2 | 人工耳蜗类 | 言语处理器 | 人工耳蜗声音处理器-2 | 沪械注准20192120263 |  | 产品由声音处理单元、发射线圈、耳背电池、调节磁铁和附件（遥控器、体配电池（选配）、充电坞、体配线缆（选配）、信号检测器、耳背线缆（选配）、及软件（LSP-20B发布版本号：SP20B 1,LSP-20C发布版本号：SP20C）。详见附页。 | 产品配合本单位的具有有效医疗器械注册证的人工耳蜗植入体（LSP-20B配合LCI-20PI型植入体；LSP-20C配合LCI-20PI型植入体和LCI-21PI型植入体），通过麦克风采集外界声音信号，处理、编码并传输至植入体以产生电刺激信号刺激听觉神经。 |  | 分体式 | a8610306-0003-11ec-b658-0050568f9c84 | a8610306-0003-11ec-b658-0050568f9c84 | 人工耳蜗声音处理器 | C06010113310002113560000004 | C06010113300000113560000007 | 06-人工器官、组织及配套材料 | 01-感觉器官、组织及配套材料 | 01-人工耳蜗 | 人工耳蜗（声音处理器） | 10-不区分 | 002-声音处理器 | LSP-20C | LSP-20C |  | 集采范围内-中选 | 12500 | 11900 | 300 | 300
上海力声特医学科技有限公司 | ca2a7011-7a4a-11eb-ad29-fa163e311f19 | 人工耳蜗类 | 言语处理器 | 人工耳蜗声音处理器 | 沪械注准20202120153 |  | 产品由声音处理单元、发射线圈、调节磁铁、耳背电池和附件（遥控器、体配电池、充电坞、体配线缆、信号检测器和耳背线缆（选配）、领夹电池盒（选配））及软件（发布版本号：SP10B 1）组成。 | 该产品配合本企业的具有有效医疗器械注册证的人工耳蜗植入体（REZ-I型），通过麦克风采集外界声音信号，处理、编码并传输至植入体以产生电刺激信号刺激听觉神经。 |  | 分体式 | ac9e4683-982b-11eb-ac1c-fa163e311f19 | ac9e4683-982b-11eb-ac1c-fa163e311f19 | 人工耳蜗声音处理器 | C06010113310002113560000005 | C06010113310002113560000005 | 06-人工器官、组织及配套材料 | 01-感觉器官、组织及配套材料 | 01-人工耳蜗 | 人工耳蜗（声音处理器） | 10-不区分 | 002-声音处理器 | LSP-10B | LSP-10B |  | 集采范围内-中选 | 12500 | 11900 | 300 | 300
上海力声特医学科技有限公司 | 230a0497-6f51-11ef-9db7-b4055d63f15c | 人工耳蜗类 | 言语处理器 | 人工耳蜗声音处理器 | 沪械注准20242120289 |  | 产品包括声音处理单元、调节磁铁和附件(充电坞、遥控器、信号检查器)、及软件(声音处理器软件组件，发布版本:SP21A1;人工耳蜗手机应用软件，发布版本:SPApp1)。 | 与本单位具有有效医疗器械注册证的人工耳蜗植入体(LCI-20PI型、LCI-21PI型、LCI-21SI型、LCI-21P3型植入体)配合使用，通过麦克风采集外界声音信号，处理、编码并传输至植入体以产生电刺激信号刺激听觉神经。 |  | 一体式 | 230a0497-6f51-11ef-9db7-b4055d63f15c | 230a0497-6f51-11ef-9db7-b4055d63f15c | 人工耳蜗声音处理器 | C06010113310002113560000001 | C06010113300000113560000012 | 06-人工器官、组织及配套材料 | 01-感觉器官、组织及配套材料 | 01-人工耳蜗 | 人工耳蜗（声音处理器） | 10-不区分 | 002-声音处理器 | LSP-21A | LSP-21A |  | 集采范围内-中选 | 15000 | 14400 | 300 | 300
浙江诺尔康神经电子科技股份有限公司 | 98cb0c55-5c53-11eb-ba25-fa163e311f19-1 | 人工耳蜗类 | 言语处理器 | 人工耳蜗言语处理器-1 | 浙械注准20172120743 | 浙械注准20172210743 | 产品由信号处理单元、传输线圈、电池仓（耳背式供电设备或体佩式供电设备）和电池仓连接导线组成。 | 产品是人工耳蜗系统的非植入部分，与浙江诺尔康神经电子科技股份有限公司生产的CS-10A人工耳蜗植入体配套使用。适用于12个月及以上年龄的双耳重度或极重度感音神经性耳聋患者。 |  | 分体式 | d828ee91-5c53-11eb-ba25-fa163e311f19 | d828ee91-5c53-11eb-ba25-fa163e311f19 | 人工耳蜗言语处理器 | C06010113310002052030000004 | C06010113300000052030000002 | 06-人工器官、组织及配套材料 | 01-感觉器官、组织及配套材料 | 01-人工耳蜗 | 人工耳蜗（声音处理器） | 10-不区分 | 002-声音处理器 | NSP-60C | NSP-60C | 06956131900198 | 集采范围内-中选 | 12500 | 11900 | 300 | 300
浙江诺尔康神经电子科技股份有限公司 | b7b6686a-74bd-11eb-8968-fa163e311f19 | 人工耳蜗类 | 言语处理器 | 人工耳蜗言语处理器及其附件 | 浙械注准20182120091 | 浙械注准20182210091 | 产品由人工耳蜗言语处理器和信号处理单元遥控器组成，其中人工耳蜗言语处理器包括信号处理单元、传输线圈、耳背式电池仓、体佩式电池仓、电池仓连接导线。 | 人工耳蜗言语处理器是对声音进行数字处理后经由人工耳蜗植入体将电刺激传递至听觉神经以恢复听觉的装置。人工耳蜗言语处理器是由人工耳蜗系统的非植入部分，与诺尔康公司生产的CS-10A系列人工耳蜗植入体配套使用；调试时，与诺尔康调试软件和调试盒配套使用。适用于12个月及以上的双侧重度或极重度感音神经性耳聋的诺尔康植入者，人工耳蜗言语处理在家庭、学校、工作单位场所使用。 |  | 分体式 | 21dc506c-74be-11eb-8968-fa163e311f19 | 21dc506c-74be-11eb-8968-fa163e311f19 | 人工耳蜗言语处理器及其附件 | C06010113310002052030000001 | C06010113300000052030000004 | 06-人工器官、组织及配套材料 | 01-感觉器官、组织及配套材料 | 01-人工耳蜗 | 人工耳蜗（声音处理器） | 10-不区分 | 002-声音处理器 | Enduro | Enduro | 06956131900747 | 集采范围内-中选 | 12500 | 11900 | 300 | 300
浙江诺尔康神经电子科技股份有限公司 | 20d4480c-1f62-11ec-85e0-0050568f9c84 | 人工耳蜗类 | 言语处理器 | 人工耳蜗言语处理器及其附件 | 浙械注准20212120421 |  | 人工耳蜗言语处理器及其附件是人工耳蜗系统的非植入部分，其组成部分包括：信号处理单位、传输导线、传输线圈、耳背式电池、带四芯接口耳背式电池、遥控器及移动端APP（V1.0）。 | 人工耳蜗言语处理器是对声音进行数字处理后经由人工耳蜗植入体将电刺激传递至听觉神经以恢复听觉的装置。诺尔康人工耳蜗言语处理器是人工耳蜗系统的非植入部分，与诺尔康公司生产的CS-10A系列人工耳蜗植入体配套使用；调试时，与诺尔康调试软件和调试盒配套使用。适用于12个月及以上的双侧重度或极重度感音神经性耳聋的诺尔康植入者。人工耳蜗言语处理在家庭、学校、工作单位等场所使用。 |  | 分体式 | 6ab834c6-1f62-11ec-85e0-0050568f9c84 | 6ab834c6-1f62-11ec-85e0-0050568f9c84 | 人工耳蜗言语处理器及其附件 | C06010113310002052030000003 | C06010113300000052030000008 | 06-人工器官、组织及配套材料 | 01-感觉器官、组织及配套材料 | 01-人工耳蜗 | 人工耳蜗（声音处理器） | 10-不区分 | 002-声音处理器 | Voyager | Voyager | 06956131901430 | 集采范围内-中选 | 12500 | 11900 | 300 | 300
浙江诺尔康神经电子科技股份有限公司 | 3d99d861-b941-11ef-94b0-b4055d63f15c | 人工耳蜗类 | 言语处理器 | 人工耳蜗言语处理器 | 浙械注准20242122047 |  | 产品是人工耳蜗系统的非植入部分，由信号处理单元及附件组成。附件包括一体式电池、遥控器、充电座、充电线、移动端App（V1）。 | 产品是人工耳蜗系统的非植入部分，与诺尔康生产的人工耳蜗植入体（CS-10A、CS-20A）配套使用，将声音转化为电刺激，通过对耳蜗内听觉神经进行电刺激来恢复听觉感知。适用于患有重度或极重度感音神经性耳聋的儿童及成人。 |  | 一体式 | 3d99d861-b941-11ef-94b0-b4055d63f15c | 3d99d861-b941-11ef-94b0-b4055d63f15c | 人工耳蜗言语处理器 | C06010113310002052030000002 | C06010113300000052030000013 | 06-人工器官、组织及配套材料 | 01-感觉器官、组织及配套材料 | 01-人工耳蜗 | 人工耳蜗（声音处理器） | 10-不区分 | 002-声音处理器 | NSP-100A | NSP-100A | 06956131905018 | 集采范围内-中选 | 15000 | 14400 | 300 | 300
澳科利耳医疗器械（北京）有限公司 | ca392463-d493-11e9-953f-fa163e0a8baf | 人工耳蜗类 | 植入体 | 人工耳蜗植入体 | 国械注进20173121242 | 国械注进20173461242 | 人工耳蜗植入体由接收/刺激器主体和一个电极组组成。最大刺激电流1.75mA,刺激频率范围250Hz-3500Hz，误差±10%. | 通过对患有中度到极重度低频率听力损失及极重度中到高言语频率听力损失的个体的听神经进行电刺激来恢复听觉。其适用于成人和年龄超过12个月的儿童。 |  | 支持1.5T核磁，但不支持3.0T核磁 | ec3eb10a-d495-11e9-953f-fa163e0a8baf | ec3eb10a-d495-11e9-953f-fa163e0a8baf | 人工耳蜗植入体 | C06010113310001049890000006 | C06010113300000049890000037 | 06-人工器官、组织及配套材料 | 01-感觉器官、组织及配套材料 | 01-人工耳蜗 | 人工耳蜗（植入体） | 10-不区分 | 001-植入体 | CI512 | CI512 |  | 集采范围内-中选 | 37844 | 37844
澳科利耳医疗器械（北京）有限公司 | 66ba8bfc-d493-11e9-953f-fa163e0a8baf | 人工耳蜗类 | 植入体 | 人工耳蜗植入体 | 国械注进20183120143 | 国械注进20183460143 | 人工耳蜗植入体由接收/刺激器主体和一个电极组组成。电极组包含两个蜗外电极和二十二个蜗内电极。 | 通过对听神经进行电刺激来重建听觉，适用于在低言语频率有中度到极重度听力损失，及在中高言语频率有极重度听力损失的患者。适用于成人和年龄大于12个月的儿童。 |  | 不支持核磁 | 619ac7d1-d496-11e9-953f-fa163e0a8baf | 619ac7d1-d496-11e9-953f-fa163e0a8baf | 人工耳蜗植入体 | C06010113310001049890000004 | C06010113300000049890000034 | 06-人工器官、组织及配套材料 | 01-感觉器官、组织及配套材料 | 01-人工耳蜗 | 人工耳蜗（植入体） | 10-不区分 | 001-植入体 | CI522 | CI522 |  | 集采范围内-中选 | 31536 | 31536
澳科利耳医疗器械（北京）有限公司 | 1a77f76b-bc1b-11ee-9447-b4055d63f15c | 人工耳蜗类 | 植入体 | 人工耳蜗植入体 | 国械注进20243120050 |  | 产品由人工耳蜗植入体和附件组成。附件包括无菌硅胶植入体模板、替换磁铁盒和无磁性盒。 | 该产品通过对患有中重度至极重度感音神经性听力损失的患者的听神经进行电刺激来恢复听觉，适用于年龄超过12个月的人群。该产品属于磁共振环境条件安全医疗器械。在规定的条件下，以及保证对患者和植入设备采取特殊保护措施的前提下，患者可接受临床1.5T和3.0T场强的磁共振成像检查。关于磁共振成像检查的具体要求详见产品说明书。 |  | 支持3.0T核磁 | 7f20dd08-bc1b-11ee-9447-b4055d63f15c | 7f20dd08-bc1b-11ee-9447-b4055d63f15c | 人工耳蜗植入体 | C06010113310001049890000005 | C06010113300000049890000112 | 06-人工器官、组织及配套材料 | 01-感觉器官、组织及配套材料 | 01-人工耳蜗 | 人工耳蜗（植入体） | 10-不区分 | 001-植入体 | CI622 | CI622 |  | 集采范围内-中选 | 40998 | 40998
澳科利耳医疗器械（北京）有限公司 | aa89e454-7e6f-11f0-af4a-b4055d63f15c | 人工耳蜗类 | 植入体 | 人工耳蜗植入体 | 国械注准20253121560 |  | 该产品由人工耳蜗植入体和附件组成，附件包括无菌硅胶植入体模板。 | 该产品通过对患有中重度至极重度感音神经性听力损失的患者的听神经进行电刺激来恢复听觉，适用于年龄超过12个月的人群。该产品属于磁共振环境条件安全医疗器械。在规定的条件下，以及保证对患者和植入设备采取特殊保护措施的前提下，患者可接受临床1.5T和3.0T场强的磁共振成像检查。关于磁共振成像检查的具体要求详见产品说明书。 |  | 支持3.0T核磁 | ec64343d-7e6f-11f0-af4a-b4055d63f15c | ec64343d-7e6f-11f0-af4a-b4055d63f15c | 人工耳蜗植入体 | C06010113310001199390000001 |  | 06-人工器官、组织及配套材料 | 01-感觉器官、组织及配套材料 | 01-人工耳蜗 | 人工耳蜗（植入体） | 10-不区分 | 001-植入体 | CI622 | CI622 | 09321502073097 | 集采范围内-中选 | 40998 | 40998
领先仿生医疗器械（上海）有限公司 | 976b890e-0e4e-11ed-9447-b4055d63f15c | 人工耳蜗类 | 植入体 | 人工耳蜗植入体 | 国械注进20223120330 |  | 产品由植入体（植入体刺激器和电极阵列）组成。 | 用于12个月以上儿童和成人的重度至极重度感音神经性耳聋患者。 |  | 支持1.5T核磁，但不支持3.0T核磁 | 203ec10a-0e52-11ed-9447-b4055d63f15c | 203ec10a-0e52-11ed-9447-b4055d63f15c | 人工耳蜗植入体 | C06010113310001013910000001 | C06010113300000013910000011 | 06-人工器官、组织及配套材料 | 01-感觉器官、组织及配套材料 | 01-人工耳蜗 | 人工耳蜗（植入体） | 10-不区分 | 001-植入体 | CI-1600-05 | CI-1600-05 | 00197420002964 | 集采范围内-中选 | 42706 | 42706
领先仿生医疗器械（上海）有限公司 | b5b53e52-94e3-11ef-94b0-b4055d63f15c | 人工耳蜗类 | 植入体 | 人工耳蜗植入体 | 国械注进20243120582 |  | 该产品由植入体（植入体刺激器和电极阵列）和可选附件（可替换磁体和无磁性填充块）组成。 | 该产品适用于12个月及以上儿童和成人的重度至极重度感音神经 性耳聋患者。该产品属于磁共振环境条件安全医疗器械，在规定的条件下，患者可接受临床1.5T和3.0T场强的磁共振成像检查。关于磁共振成像检查的具体要求详见产品说明书。 |  | 支持3.0T核磁 | b5b53e52-94e3-11ef-94b0-b4055d63f15c | b5b53e52-94e3-11ef-94b0-b4055d63f15c | 人工耳蜗植入体 | C06010113310001013910000002 | C06010113300000013910000012 | 06-人工器官、组织及配套材料 | 01-感觉器官、组织及配套材料 | 01-人工耳蜗 | 人工耳蜗（植入体） | 10-不区分 | 001-植入体 | CI-1601-05 | CI-1601-05 | 00840094412231 | 集采范围内-中选 | 46265 | 46265
美笛乐听力植入技术服务（北京）有限公司 | f4537a27-84f0-11ed-9447-b4055d63f15c-3 | 人工耳蜗类 | 植入体 | 人工耳蜗植入体-3 | 国械注进20223120620 |  | 产品由刺激器（ 参考电极、EAP参考电极） 、接收器（ 线圈、可拆卸磁铁） 、工作电极及手术附件（ 植入体模具、试探电极） 构成， 详见产品技术要求。 | 适用于年龄在12个月及以上的双耳重度和极重度感音神经性耳聋患者的听力重建。该产品属于磁共振环境条件安全医疗器械。在规定的条件下， 以及保证对患者和植入设备采取特殊保护措施的前提下， 患者可接受临床3.0T场强的磁共振成像检查。关于磁共振成像检查的具体要求详见产品说明书。 |  | 支持3.0T核磁 | fdb114dd-84f5-11ed-9447-b4055d63f15c | fdb114dd-84f5-11ed-9447-b4055d63f15c | 人工耳蜗植入体 | C06010113310001020940000055 | C06010113300000020940000050 | 06-人工器官、组织及配套材料 | 01-感觉器官、组织及配套材料 | 01-人工耳蜗 | 人工耳蜗（植入体） | 10-不区分 | 001-植入体 | 加强FLEX20 电极 | Mi1200 SYNCHRONY +FLEX20 Electrode |  | 集采范围内-中选 | 31666 | 31666
美笛乐听力植入技术服务（北京）有限公司 | f4537a27-84f0-11ed-9447-b4055d63f15c-7 | 人工耳蜗类 | 植入体 | 人工耳蜗植入体-7 | 国械注进20223120620 |  | 产品由刺激器（ 参考电极、EAP参考电极） 、接收器（ 线圈、可拆卸磁铁） 、工作电极及手术附件（ 植入体模具、试探电极） 构成， 详见产品技术要求。 | 适用于年龄在12个月及以上的双耳重度和极重度感音神经性耳聋患者的听力重建。该产品属于磁共振环境条件安全医疗器械。在规定的条件下， 以及保证对患者和植入设备采取特殊保护措施的前提下， 患者可接受临床3.0T场强的磁共振成像检查。关于磁共振成像检查的具体要求详见产品说明书。 |  | 支持3.0T核磁 | fdb1b0a9-84f5-11ed-9447-b4055d63f15c | fdb1b0a9-84f5-11ed-9447-b4055d63f15c | 人工耳蜗植入体 | C06010113310001020940000061 | C06010113300000020940000056 | 06-人工器官、组织及配套材料 | 01-感觉器官、组织及配套材料 | 01-人工耳蜗 | 人工耳蜗（植入体） | 10-不区分 | 001-植入体 | 加强FLEX26 电极 | Mi1200 SYNCHRONY +FLEX26 Electrode |  | 集采范围内-中选 | 31666 | 31666
美笛乐听力植入技术服务（北京）有限公司 | f4537a27-84f0-11ed-9447-b4055d63f15c-9 | 人工耳蜗类 | 植入体 | 人工耳蜗植入体-9 | 国械注进20223120620 |  | 产品由刺激器（ 参考电极、EAP参考电极） 、接收器（ 线圈、可拆卸磁铁） 、工作电极及手术附件（ 植入体模具、试探电极） 构成， 详见产品技术要求。 | 适用于年龄在12个月及以上的双耳重度和极重度感音神经性耳聋患者的听力重建。该产品属于磁共振环境条件安全医疗器械。在规定的条件下， 以及保证对患者和植入设备采取特殊保护措施的前提下， 患者可接受临床3.0T场强的磁共振成像检查。关于磁共振成像检查的具体要求详见产品说明书。 |  | 支持3.0T核磁 | fdb13830-84f5-11ed-9447-b4055d63f15c | fdb13830-84f5-11ed-9447-b4055d63f15c | 人工耳蜗植入体 | C06010113310001020940000057 | C06010113300000020940000052 | 06-人工器官、组织及配套材料 | 01-感觉器官、组织及配套材料 | 01-人工耳蜗 | 人工耳蜗（植入体） | 10-不区分 | 001-植入体 | 加强FLEX28 电极 | Mi1200 SYNCHRONY +FLEX28 Electrode |  | 集采范围内-中选 | 31666 | 31666
美笛乐听力植入技术服务（北京）有限公司 | f4537a27-84f0-11ed-9447-b4055d63f15c-21 | 人工耳蜗类 | 植入体 | 人工耳蜗植入体-21 | 国械注进20223120620 |  | 产品由刺激器（ 参考电极、EAP参考电极） 、接收器（ 线圈、可拆卸磁铁） 、工作电极及手术附件（ 植入体模具、试探电极） 构成， 详见产品技术要求。 | 适用于年龄在12个月及以上的双耳重度和极重度感音神经性耳聋患者的听力重建。该产品属于磁共振环境条件安全医疗器械。在规定的条件下， 以及保证对患者和植入设备采取特殊保护措施的前提下， 患者可接受临床3.0T场强的磁共振成像检查。关于磁共振成像检查的具体要求详见产品说明书。 |  | 支持3.0T核磁 | fdb1448b-84f5-11ed-9447-b4055d63f15c | fdb1448b-84f5-11ed-9447-b4055d63f15c | 人工耳蜗植入体 | C06010113310001020940000058 | C06010113300000020940000053 | 06-人工器官、组织及配套材料 | 01-感觉器官、组织及配套材料 | 01-人工耳蜗 | 人工耳蜗（植入体） | 10-不区分 | 001-植入体 | 加强中等电极 | Mi1200 SYNCHRONY +Medium Electrode |  | 集采范围内-中选 | 31666 | 31666
美笛乐听力植入技术服务（北京）有限公司 | f4537a27-84f0-11ed-9447-b4055d63f15c-18 | 人工耳蜗类 | 植入体 | 人工耳蜗植入体-18 | 国械注进20223120620 |  | 产品由刺激器（ 参考电极、EAP参考电极） 、接收器（ 线圈、可拆卸磁铁） 、工作电极及手术附件（ 植入体模具、试探电极） 构成， 详见产品技术要求。 | 适用于年龄在12个月及以上的双耳重度和极重度感音神经性耳聋患者的听力重建。该产品属于磁共振环境条件安全医疗器械。在规定的条件下， 以及保证对患者和植入设备采取特殊保护措施的前提下， 患者可接受临床3.0T场强的磁共振成像检查。关于磁共振成像检查的具体要求详见产品说明书。 |  | 支持3.0T核磁 | fdb1e7e3-84f5-11ed-9447-b4055d63f15c | fdb1e7e3-84f5-11ed-9447-b4055d63f15c | 人工耳蜗植入体 | C06010113310001020940000066 | C06010113300000020940000061 | 06-人工器官、组织及配套材料 | 01-感觉器官、组织及配套材料 | 01-人工耳蜗 | 人工耳蜗（植入体） | 10-不区分 | 001-植入体 | 加强标准电极 | Mi1200 SYNCHRONY +Standard Electrode |  | 集采范围内-中选 | 31666 | 31666
美笛乐听力植入技术服务（北京）有限公司 | f4537a27-84f0-11ed-9447-b4055d63f15c-19 | 人工耳蜗类 | 植入体 | 人工耳蜗植入体-19 | 国械注进20223120620 |  | 产品由刺激器（ 参考电极、EAP参考电极） 、接收器（ 线圈、可拆卸磁铁） 、工作电极及手术附件（ 植入体模具、试探电极） 构成， 详见产品技术要求。 | 适用于年龄在12个月及以上的双耳重度和极重度感音神经性耳聋患者的听力重建。该产品属于磁共振环境条件安全医疗器械。在规定的条件下， 以及保证对患者和植入设备采取特殊保护措施的前提下， 患者可接受临床3.0T场强的磁共振成像检查。关于磁共振成像检查的具体要求详见产品说明书。 |  | 支持3.0T核磁 | fdb0514f-84f5-11ed-9447-b4055d63f15c | fdb0514f-84f5-11ed-9447-b4055d63f15c | 人工耳蜗植入体 | C06010113310001020940000041 | C06010113300000020940000036 | 06-人工器官、组织及配套材料 | 01-感觉器官、组织及配套材料 | 01-人工耳蜗 | 人工耳蜗（植入体） | 10-不区分 | 001-植入体 | 加强压缩电极 | Mi1200 SYNCHRONY +Compressed Electrode |  | 集采范围内-中选 | 31666 | 31666
美笛乐听力植入技术服务（北京）有限公司 | f4537a27-84f0-11ed-9447-b4055d63f15c-5 | 人工耳蜗类 | 植入体 | 人工耳蜗植入体-5 | 国械注进20223120620 |  | 产品由刺激器（ 参考电极、EAP参考电极） 、接收器（ 线圈、可拆卸磁铁） 、工作电极及手术附件（ 植入体模具、试探电极） 构成， 详见产品技术要求。 | 适用于年龄在12个月及以上的双耳重度和极重度感音神经性耳聋患者的听力重建。该产品属于磁共振环境条件安全医疗器械。在规定的条件下， 以及保证对患者和植入设备采取特殊保护措施的前提下， 患者可接受临床3.0T场强的磁共振成像检查。关于磁共振成像检查的具体要求详见产品说明书。 |  | 支持3.0T核磁 | fdb101f8-84f5-11ed-9447-b4055d63f15c | fdb101f8-84f5-11ed-9447-b4055d63f15c | 人工耳蜗植入体 | C06010113310001020940000053 | C06010113300000020940000048 | 06-人工器官、组织及配套材料 | 01-感觉器官、组织及配套材料 | 01-人工耳蜗 | 人工耳蜗（植入体） | 10-不区分 | 001-植入体 | 加强FLEX24 电极 | Mi1200 SYNCHRONY +FLEX24 Electrode |  | 集采范围内-中选 | 31666 | 31666
美笛乐听力植入技术服务（北京）有限公司 | f4537a27-84f0-11ed-9447-b4055d63f15c-11 | 人工耳蜗类 | 植入体 | 人工耳蜗植入体-11 | 国械注进20223120620 |  | 产品由刺激器（ 参考电极、EAP参考电极） 、接收器（ 线圈、可拆卸磁铁） 、工作电极及手术附件（ 植入体模具、试探电极） 构成， 详见产品技术要求。 | 适用于年龄在12个月及以上的双耳重度和极重度感音神经性耳聋患者的听力重建。该产品属于磁共振环境条件安全医疗器械。在规定的条件下， 以及保证对患者和植入设备采取特殊保护措施的前提下， 患者可接受临床3.0T场强的磁共振成像检查。关于磁共振成像检查的具体要求详见产品说明书。 |  | 支持3.0T核磁 | fdb1269c-84f5-11ed-9447-b4055d63f15c | fdb1269c-84f5-11ed-9447-b4055d63f15c | 人工耳蜗植入体 | C06010113310001020940000056 | C06010113300000020940000051 | 06-人工器官、组织及配套材料 | 01-感觉器官、组织及配套材料 | 01-人工耳蜗 | 人工耳蜗（植入体） | 10-不区分 | 001-植入体 | 加强FLEXSOFT 电极 | Mi1200 SYNCHRONY +FLEXSOFT Electrode |  | 集采范围内-中选 | 31666 | 31666
美笛乐听力植入技术服务（北京）有限公司 | f4537a27-84f0-11ed-9447-b4055d63f15c-13 | 人工耳蜗类 | 植入体 | 人工耳蜗植入体-13 | 国械注进20223120620 |  | 产品由刺激器（ 参考电极、EAP参考电极） 、接收器（ 线圈、可拆卸磁铁） 、工作电极及手术附件（ 植入体模具、试探电极） 构成， 详见产品技术要求。 | 适用于年龄在12个月及以上的双耳重度和极重度感音神经性耳聋患者的听力重建。该产品属于磁共振环境条件安全医疗器械。在规定的条件下， 以及保证对患者和植入设备采取特殊保护措施的前提下， 患者可接受临床3.0T场强的磁共振成像检查。关于磁共振成像检查的具体要求详见产品说明书。 |  | 支持3.0T核磁 | fdb0f8fb-84f5-11ed-9447-b4055d63f15c | fdb0f8fb-84f5-11ed-9447-b4055d63f15c | 人工耳蜗植入体 | C06010113310001020940000052 | C06010113300000020940000047 | 06-人工器官、组织及配套材料 | 01-感觉器官、组织及配套材料 | 01-人工耳蜗 | 人工耳蜗（植入体） | 10-不区分 | 001-植入体 | 加强FORM19 电极 | Mi1200 SYNCHRONY+FORM19 Electrode |  | 集采范围内-中选 | 31666 | 31666
美笛乐听力植入技术服务（北京）有限公司 | f4537a27-84f0-11ed-9447-b4055d63f15c-15 | 人工耳蜗类 | 植入体 | 人工耳蜗植入体-15 | 国械注进20223120620 |  | 产品由刺激器（ 参考电极、EAP参考电极） 、接收器（ 线圈、可拆卸磁铁） 、工作电极及手术附件（ 植入体模具、试探电极） 构成， 详见产品技术要求。 | 适用于年龄在12个月及以上的双耳重度和极重度感音神经性耳聋患者的听力重建。该产品属于磁共振环境条件安全医疗器械。在规定的条件下， 以及保证对患者和植入设备采取特殊保护措施的前提下， 患者可接受临床3.0T场强的磁共振成像检查。关于磁共振成像检查的具体要求详见产品说明书。 |  | 支持3.0T核磁 | fdb20308-84f5-11ed-9447-b4055d63f15c | fdb20308-84f5-11ed-9447-b4055d63f15c | 人工耳蜗植入体 | C06010113310001020940000068 | C06010113300000020940000063 | 06-人工器官、组织及配套材料 | 01-感觉器官、组织及配套材料 | 01-人工耳蜗 | 人工耳蜗（植入体） | 10-不区分 | 001-植入体 | 加强FORM24 电极 | Mi1200 SYNCHRONY+FORM24 Electrode |  | 集采范围内-中选 | 31666 | 31666
上海力声特医学科技有限公司 | 78dbc9c0-2b21-11ec-8778-0050568f9c84_1 | 人工耳蜗类 | 植入体 | 人工耳蜗_1 | 国械注准20153122240 | 国械注准20153462240 | 由体外语音处理器、体内植入装置（含接收装置、电极）、电池、联机连接导线组成。 | 用于双耳重度或极重度感音神经性聋的成人语后聋患者的听觉重建。 |  | 不支持核磁 | ab96c801-2b21-11ec-8778-0050568f9c84_1 | ab96c801-2b21-11ec-8778-0050568f9c84 | 人工耳蜗 | C06010113310001113560000005 | C06010113300000113560000009 | 06-人工器官、组织及配套材料 | 01-感觉器官、组织及配套材料 | 01-人工耳蜗 | 人工器官 | 00-不区分 | 000-常规 | REZ-I | REZ-I |  | 集采范围内-中选 | 32300 | 32300
上海力声特医学科技有限公司 | 1f8cc3d6-7a4a-11eb-ad29-fa163e311f19-2 | 人工耳蜗类 | 植入体 | 人工耳蜗植入体-2 | 国械注准20193120322 |  | 人工耳蜗植入体由接收线圈、植入磁铁、解码刺激器、参考电极、公共电极和植入电极以及外部双组分加成型硫化硅橡胶包覆构成。 | LCI-20PI、LCI-21PI、LCI-21P3 型适用于年龄在 12 个月及以上的双耳重度或极重度感音神经性聋的耳聋患者的听力重建。LCI-21SI 型适用于双耳重度或极重度感音神经性聋的成人语后聋患者的听觉重建。 |  | 不支持核磁 | 772fbce1-982b-11eb-ac1c-fa163e311f19 | 772fbce1-982b-11eb-ac1c-fa163e311f19 | 人工耳蜗植入体 | C06010113310001113560000002 | C06010113300000113560000001 | 06-人工器官、组织及配套材料 | 01-感觉器官、组织及配套材料 | 01-人工耳蜗 | 人工耳蜗（植入体） | 10-不区分 | 001-植入体 | LCI-20PI | LCI-20PI |  | 集采范围内-中选 | 32300 | 32300
上海力声特医学科技有限公司 | 1f8cc3d6-7a4a-11eb-ad29-fa163e311f19-1 | 人工耳蜗类 | 植入体 | 人工耳蜗植入体-1 | 国械注准20193120322 |  | 人工耳蜗植入体由接收线圈、植入磁铁、解码刺激器、参考电极、公共电极和植入电极以及外部双组分加成型硫化硅橡胶包覆构成。 | LCI-20PI、LCI-21PI、LCI-21P3 型适用于年龄在 12 个月及以上的双耳重度或极重度感音神经性聋的耳聋患者的听力重建。LCI-21SI 型适用于双耳重度或极重度感音神经性聋的成人语后聋患者的听觉重建。 |  | 不支持核磁 | 00fb1b2b-379c-11ec-921a-0050568f9c84 | 00fb1b2b-379c-11ec-921a-0050568f9c84 | 人工耳蜗植入体 | C06010113310001113560000001 | C06010113300000113560000008 | 06-人工器官、组织及配套材料 | 01-感觉器官、组织及配套材料 | 01-人工耳蜗 | 人工耳蜗（植入体） | 10-不区分 | 001-植入体 | LCI-21PI | LCI-21PI |  | 集采范围内-中选 | 32300 | 32300
上海力声特医学科技有限公司 | c1beb7fe-fcb8-11f0-8a99-90e2ba8dbaac | 人工耳蜗类 | 植入体 | 人工耳蜗植入体 | 国械注准20263120117 |  | 由接收线圈、植入磁铁、解码刺激器、参考电极、公共电极和植入电极构成。 | 用于12个月及以上的双耳重度或极重度感音神经性聋患者的听力重建。在规定的条件下以及对患者和植入设备采取特殊保护措施的前提下，患者可接受临床1.5T场强的磁共振成像检查，关于磁共振成像检查的具体要求详见产品说明书。 |  | 支持1.5T核磁但不支持 3.0T 核磁 | 512cff2f-fcbc-11f0-8a99-90e2ba8dbaac | 512cff2f-fcbc-11f0-8a99-90e2ba8dbaac | 人工耳蜗植入体 | C06010113310001113560000006 |  | 06-人工器官、组织及配套材料 | 01-感觉器官、组织及配套材料 | 01-人工耳蜗 | 人工耳蜗（植入体） | 10-不区分 | 001-植入体 | （1.5T）LCI-20PI | LCI-20PI |  | 集采范围内-中选 | 38760 | 38760
浙江诺尔康神经电子科技股份有限公司 | 02AC811D95AD4CC9943F554591A17F90-1 | 人工耳蜗类 | 植入体 | 人工耳蜗植入体-1 | 国械注准20173124498 | 国械注准20173464498 | 人工耳蜗植入体由刺激器、接收线圈、蜗内电极阵列、蜗外平板电极、蜗外环状电极和内磁铁组成，是人工耳蜗系统的可植入部分。 | 适用于年龄在12个月及以上的双耳重度和极重度感音神经性耳聋患者。 |  | 不支持核磁 | 039a57dc-5c54-11eb-ba25-fa163e311f19 | 039a57dc-5c54-11eb-ba25-fa163e311f19 | 人工耳蜗植入体 | C06010113310001052030000001 | C06010113300000052030000001 | 06-人工器官、组织及配套材料 | 01-感觉器官、组织及配套材料 | 01-人工耳蜗 | 人工耳蜗（植入体） | 10-不区分 | 001-植入体 | CS-10A | CS-10A | 06956131900013 | 集采范围内-中选 | 31537 | 31537
浙江诺尔康神经电子科技股份有限公司 | 02AC811D95AD4CC9943F554591A17F90-4 | 人工耳蜗类 | 植入体 | 人工耳蜗植入体-4 | 国械注准20173124498 | 国械注准20173464498 | 人工耳蜗植入体由刺激器、接收线圈、蜗内电极阵列、蜗外平板电极、蜗外环状电极和内磁铁组成，是人工耳蜗系统的可植入部分。 | 适用于年龄在12个月及以上的双耳重度和极重度感音神经性耳聋患者。 |  | 不支持核磁 | fb87ae63-db03-11eb-b658-0050568f9c84 | fb87ae63-db03-11eb-b658-0050568f9c84 | 人工耳蜗植入体 | C06010113310001052030000008 | C06010113300000052030000007 | 06-人工器官、组织及配套材料 | 01-感觉器官、组织及配套材料 | 01-人工耳蜗 | 人工耳蜗（植入体） | 10-不区分 | 001-植入体 | CS-10A（TL） | CS-10A（TL） | 06956131901362 | 集采范围内-中选 | 31537 | 31537
浙江诺尔康神经电子科技股份有限公司 | 02AC811D95AD4CC9943F554591A17F90-3 | 人工耳蜗类 | 植入体 | 人工耳蜗植入体-3 | 国械注准20173124498 | 国械注准20173464498 | 人工耳蜗植入体由刺激器、接收线圈、蜗内电极阵列、蜗外平板电极、蜗外环状电极和内磁铁组成，是人工耳蜗系统的可植入部分。 | 适用于年龄在12个月及以上的双耳重度和极重度感音神经性耳聋患者。 |  | 不支持核磁 | e0d9abcb-db03-11eb-b658-0050568f9c84 | e0d9abcb-db03-11eb-b658-0050568f9c84 | 人工耳蜗植入体 | C06010113310001052030000007 | C06010113300000052030000006 | 06-人工器官、组织及配套材料 | 01-感觉器官、组织及配套材料 | 01-人工耳蜗 | 人工耳蜗（植入体） | 10-不区分 | 001-植入体 | CS-10A（TM） | CS-10A（TM） | 06956131901355 | 集采范围内-中选 | 31537 | 31537
浙江诺尔康神经电子科技股份有限公司 | 02AC811D95AD4CC9943F554591A17F90-2 | 人工耳蜗类 | 植入体 | 人工耳蜗植入体-2 | 国械注准20173124498 | 国械注准20173464498 | 人工耳蜗植入体由刺激器、接收线圈、蜗内电极阵列、蜗外平板电极、蜗外环状电极和内磁铁组成，是人工耳蜗系统的可植入部分。 | 适用于年龄在12个月及以上的双耳重度和极重度感音神经性耳聋患者。 |  | 不支持核磁 | d1e718a0-db03-11eb-b658-0050568f9c84 | d1e718a0-db03-11eb-b658-0050568f9c84 | 人工耳蜗植入体 | C06010113310001052030000006 | C06010113300000052030000005 | 06-人工器官、组织及配套材料 | 01-感觉器官、组织及配套材料 | 01-人工耳蜗 | 人工耳蜗（植入体） | 10-不区分 | 001-植入体 | CS-10A（TS） | CS-10A（TS） | 06956131901317 | 集采范围内-中选 | 31537 | 31537
浙江诺尔康神经电子科技股份有限公司 | 1f0c3da5-308c-11ec-921a-0050568f9c84-1 | 人工耳蜗类 | 植入体 | 人工耳蜗植入体-1 | 国械注准20213120782 |  | 人工耳蜗植入体由刺激器、接收线圈、蜗内电极阵列、蜗外平板电极、蜗外环状电极和内磁铁组成。是人工耳蜗系统的可植入部分。 | 适用于年龄在12个月及以上的双耳重度和极重度感音神经性耳聋患者的听力重建。 |  | 支持1.5T核磁，但不支持3.0T核磁 | 2171bec0-308d-11ec-921a-0050568f9c84 | 2171bec0-308d-11ec-921a-0050568f9c84 | 人工耳蜗植入体 | C06010113310001052030000002 | C06010113300000052030000009 | 06-人工器官、组织及配套材料 | 01-感觉器官、组织及配套材料 | 01-人工耳蜗 | 人工耳蜗（植入体） | 10-不区分 | 001-植入体 | CS-20A（SD） | CS-20A（SD） | 06956131901423 | 集采范围内-中选 | 37845 | 37845
浙江诺尔康神经电子科技股份有限公司 | 1f0c3da5-308c-11ec-921a-0050568f9c84-4 | 人工耳蜗类 | 植入体 | 人工耳蜗植入体-4 | 国械注准20213120782 |  | 人工耳蜗植入体由刺激器、接收线圈、蜗内电极阵列、蜗外平板电极、蜗外环状电极和内磁铁组成。是人工耳蜗系统的可植入部分。 | 适用于年龄在12个月及以上的双耳重度和极重度感音神经性耳聋患者的听力重建。 |  | 支持1.5T核磁，但不支持3.0T核磁 | 4b7ffb0f-308d-11ec-921a-0050568f9c84 | 4b7ffb0f-308d-11ec-921a-0050568f9c84 | 人工耳蜗植入体 | C06010113310001052030000005 | C06010113300000052030000012 | 06-人工器官、组织及配套材料 | 01-感觉器官、组织及配套材料 | 01-人工耳蜗 | 人工耳蜗（植入体） | 10-不区分 | 001-植入体 | CS-20A（TL） | CS-20A（TL） | 06956131901416 | 集采范围内-中选 | 37845 | 37845
浙江诺尔康神经电子科技股份有限公司 | 1f0c3da5-308c-11ec-921a-0050568f9c84-3 | 人工耳蜗类 | 植入体 | 人工耳蜗植入体-3 | 国械注准20213120782 |  | 人工耳蜗植入体由刺激器、接收线圈、蜗内电极阵列、蜗外平板电极、蜗外环状电极和内磁铁组成。是人工耳蜗系统的可植入部分。 | 适用于年龄在12个月及以上的双耳重度和极重度感音神经性耳聋患者的听力重建。 |  | 支持1.5T核磁，但不支持3.0T核磁 | 422cd3d1-308d-11ec-921a-0050568f9c84 | 422cd3d1-308d-11ec-921a-0050568f9c84 | 人工耳蜗植入体 | C06010113310001052030000004 | C06010113300000052030000011 | 06-人工器官、组织及配套材料 | 01-感觉器官、组织及配套材料 | 01-人工耳蜗 | 人工耳蜗（植入体） | 10-不区分 | 001-植入体 | CS-20A（TM） | CS-20A（TM） | 06956131901386 | 集采范围内-中选 | 37845 | 37845
浙江诺尔康神经电子科技股份有限公司 | 1f0c3da5-308c-11ec-921a-0050568f9c84-2 | 人工耳蜗类 | 植入体 | 人工耳蜗植入体-2 | 国械注准20213120782 |  | 人工耳蜗植入体由刺激器、接收线圈、蜗内电极阵列、蜗外平板电极、蜗外环状电极和内磁铁组成。是人工耳蜗系统的可植入部分。 | 适用于年龄在12个月及以上的双耳重度和极重度感音神经性耳聋患者的听力重建。 |  | 支持1.5T核磁，但不支持3.0T核磁 | 36c305c5-308d-11ec-921a-0050568f9c84 | 36c305c5-308d-11ec-921a-0050568f9c84 | 人工耳蜗植入体 | C06010113310001052030000003 | C06010113300000052030000010 | 06-人工器官、组织及配套材料 | 01-感觉器官、组织及配套材料 | 01-人工耳蜗 | 人工耳蜗（植入体） | 10-不区分 | 001-植入体 | CS-20A（TS） | CS-20A（TS） | 06956131901409 | 集采范围内-中选 | 37845 | 37845
浙江诺尔康神经电子科技股份有限公司 | 9edac024-7653-11f0-88e5-34735a9d8166_1 | 人工耳蜗类 | 植入体 | 人工耳蜗植入体 | 国械注准20253121449 |  | 该产品由刺激器、接收线圈、蜗内电极阵列、蜗外平板回路电极、蜗外环状回路电极、内磁铁组成。 | 该产品用于治疗12个月及以上患者的双耳重度和极重度感音神经性耳聋。该产品属于磁共振环境条件安全医疗器械。在规定的条件下，以及保证对患者和植入设备采取特殊保护措施的前提下，患者可接受临床1.5T和3.0T场强的磁共振成像检查。关于磁共振成像检查的具体要求详见产品说明书。 |  | 支持3.0T核磁 | 084379f1-6b83-11f0-af4a-b4055d63f15c | 084379f1-6b83-11f0-af4a-b4055d63f15c | 人工耳蜗植入体 | C06010113310001052030000012 |  | 06-人工器官、组织及配套材料 | 01-感觉器官、组织及配套材料 | 01-人工耳蜗 | 人工耳蜗（植入体） | 10-不区分 | 001-植入体 | CS-30A（TS） | CS-30A（TS） | 06956131901751 | 集采范围内-中选 | 40998 | 40998
浙江诺尔康神经电子科技股份有限公司 | 9edac024-7653-11f0-88e5-34735a9d8166_2 | 人工耳蜗类 | 植入体 | 人工耳蜗植入体 | 国械注准20253121449 |  | 该产品由刺激器、接收线圈、蜗内电极阵列、蜗外平板回路电极、蜗外环状回路电极、内磁铁组成。 | 该产品用于治疗12个月及以上患者的双耳重度和极重度感音神经性耳聋。该产品属于磁共振环境条件安全医疗器械。在规定的条件下，以及保证对患者和植入设备采取特殊保护措施的前提下，患者可接受临床1.5T和3.0T场强的磁共振成像检查。关于磁共振成像检查的具体要求详见产品说明书。 |  | 支持3.0T核磁 | 08436922-6b83-11f0-af4a-b4055d63f15c | 08436922-6b83-11f0-af4a-b4055d63f15c | 人工耳蜗植入体 | C06010113310001052030000011 |  | 06-人工器官、组织及配套材料 | 01-感觉器官、组织及配套材料 | 01-人工耳蜗 | 人工耳蜗（植入体） | 10-不区分 | 001-植入体 | CS-30A（TM） | CS-30A（TM） | 06956131902925 | 集采范围内-中选 | 40998 | 40998
浙江诺尔康神经电子科技股份有限公司 | 9edac024-7653-11f0-88e5-34735a9d8166_3 | 人工耳蜗类 | 植入体 | 人工耳蜗植入体 | 国械注准20253121449 |  | 该产品由刺激器、接收线圈、蜗内电极阵列、蜗外平板回路电极、蜗外环状回路电极、内磁铁组成。 | 该产品用于治疗12个月及以上患者的双耳重度和极重度感音神经性耳聋。该产品属于磁共振环境条件安全医疗器械。在规定的条件下，以及保证对患者和植入设备采取特殊保护措施的前提下，患者可接受临床1.5T和3.0T场强的磁共振成像检查。关于磁共振成像检查的具体要求详见产品说明书。 |  | 支持3.0T核磁 | 084318e8-6b83-11f0-af4a-b4055d63f15c | 084318e8-6b83-11f0-af4a-b4055d63f15c | 人工耳蜗植入体 | C06010113310001052030000009 |  | 06-人工器官、组织及配套材料 | 01-感觉器官、组织及配套材料 | 01-人工耳蜗 | 人工耳蜗（植入体） | 10-不区分 | 001-植入体 | CS-30A（TL） | CS-30A（TL） | 06956131901768 | 集采范围内-中选 | 40998 | 40998
巴德医疗科技（上海）有限公司 | ae3af1fc-1b3a-11ea-99e3-fa163e0a8baf | 外周血管支架类 | 非下肢动脉支架 | 血管支架 | 国械注进20173136305 | 国械注进20173466305 | 本产品由支架和输送系统组成。支架采用镍钛合金材料制成。输送系统主要由内管组件、支架输送鞘、系统稳定鞘、手柄、无创导管尖端、鲁尔接头、不透射线区、安全锁、指轮组成。一次性使用产品，环氧乙烷灭菌，货架有效期两年。 | 该产品适用于外周动脉新发病变或再狭窄病变的支架术。 | 肝动脉、肠系膜上动脉、肾动脉、脾动脉、腋动脉、锁骨下动脉 | 非药物涂层 非覆膜 短支架 (长度≤100mm) | cc7adf04-3899-11ec-921a-0050568f9c84 | cc7adf04-3899-11ec-921a-0050568f9c84 | 血管支架 | C02061300114036102900000072 | C02061200101002102900000203 | 02-血管介入治疗类材料 | 06-外周血管介入治疗材料 | 13-外周血管支架 | 外周血管支架（不含药/非覆膜） | 14-合金 | 036-不含药/非覆膜/自膨 | 直径5mm，长度20mm | EX050201C |  | 集采范围内-中选 | 2736 | 2736
巴德医疗科技（上海）有限公司 | ae3af1fc-1b3a-11ea-99e3-fa163e0a8baf | 外周血管支架类 | 非下肢动脉支架 | 血管支架 | 国械注进20173136305 | 国械注进20173466305 | 本产品由支架和输送系统组成。支架采用镍钛合金材料制成。输送系统主要由内管组件、支架输送鞘、系统稳定鞘、手柄、无创导管尖端、鲁尔接头、不透射线区、安全锁、指轮组成。一次性使用产品，环氧乙烷灭菌，货架有效期两年。 | 该产品适用于外周动脉新发病变或再狭窄病变的支架术。 | 肝动脉、肠系膜上动脉、肾动脉、脾动脉、腋动脉、锁骨下动脉 | 非药物涂层 非覆膜 短支架 (长度≤100mm) | cc7b0118-3899-11ec-921a-0050568f9c84 | cc7b0118-3899-11ec-921a-0050568f9c84 | 血管支架 | C02061300114036102900000079 | C02061200101002102900000210 | 02-血管介入治疗类材料 | 06-外周血管介入治疗材料 | 13-外周血管支架 | 外周血管支架（不含药/非覆膜） | 14-合金 | 036-不含药/非覆膜/自膨 | 直径5mm，长度20mm | EX050203C |  | 集采范围内-中选 | 2736 | 2736
巴德医疗科技（上海）有限公司 | ae3af1fc-1b3a-11ea-99e3-fa163e0a8baf | 外周血管支架类 | 非下肢动脉支架 | 血管支架 | 国械注进20173136305 | 国械注进20173466305 | 本产品由支架和输送系统组成。支架采用镍钛合金材料制成。输送系统主要由内管组件、支架输送鞘、系统稳定鞘、手柄、无创导管尖端、鲁尔接头、不透射线区、安全锁、指轮组成。一次性使用产品，环氧乙烷灭菌，货架有效期两年。 | 该产品适用于外周动脉新发病变或再狭窄病变的支架术。 | 肝动脉、肠系膜上动脉、肾动脉、脾动脉、腋动脉、锁骨下动脉 | 非药物涂层 非覆膜 短支架 (长度≤100mm) | cc7aed6a-3899-11ec-921a-0050568f9c84 | cc7aed6a-3899-11ec-921a-0050568f9c84 | 血管支架 | C02061300114036102900000075 | C02061200101002102900000206 | 02-血管介入治疗类材料 | 06-外周血管介入治疗材料 | 13-外周血管支架 | 外周血管支架（不含药/非覆膜） | 14-合金 | 036-不含药/非覆膜/自膨 | 直径5mm，长度30mm | EX050301C |  | 集采范围内-中选 | 2736 | 2736
巴德医疗科技（上海）有限公司 | ae3af1fc-1b3a-11ea-99e3-fa163e0a8baf | 外周血管支架类 | 非下肢动脉支架 | 血管支架 | 国械注进20173136305 | 国械注进20173466305 | 本产品由支架和输送系统组成。支架采用镍钛合金材料制成。输送系统主要由内管组件、支架输送鞘、系统稳定鞘、手柄、无创导管尖端、鲁尔接头、不透射线区、安全锁、指轮组成。一次性使用产品，环氧乙烷灭菌，货架有效期两年。 | 该产品适用于外周动脉新发病变或再狭窄病变的支架术。 | 肝动脉、肠系膜上动脉、肾动脉、脾动脉、腋动脉、锁骨下动脉 | 非药物涂层 非覆膜 短支架 (长度≤100mm) | cc7af555-3899-11ec-921a-0050568f9c84 | cc7af555-3899-11ec-921a-0050568f9c84 | 血管支架 | C02061300114036102900000078 | C02061200101002102900000209 | 02-血管介入治疗类材料 | 06-外周血管介入治疗材料 | 13-外周血管支架 | 外周血管支架（不含药/非覆膜） | 14-合金 | 036-不含药/非覆膜/自膨 | 直径5mm，长度30mm | EX050303C |  | 集采范围内-中选 | 2736 | 2736
巴德医疗科技（上海）有限公司 | ae3af1fc-1b3a-11ea-99e3-fa163e0a8baf | 外周血管支架类 | 非下肢动脉支架 | 血管支架 | 国械注进20173136305 | 国械注进20173466305 | 本产品由支架和输送系统组成。支架采用镍钛合金材料制成。输送系统主要由内管组件、支架输送鞘、系统稳定鞘、手柄、无创导管尖端、鲁尔接头、不透射线区、安全锁、指轮组成。一次性使用产品，环氧乙烷灭菌，货架有效期两年。 | 该产品适用于外周动脉新发病变或再狭窄病变的支架术。 | 肝动脉、肠系膜上动脉、肾动脉、脾动脉、腋动脉、锁骨下动脉 | 非药物涂层 非覆膜 短支架 (长度≤100mm) | cc6d2074-3899-11ec-921a-0050568f9c84 | cc6d2074-3899-11ec-921a-0050568f9c84 | 血管支架 | C02061300114036102900000064 | C02061200101002102900000195 | 02-血管介入治疗类材料 | 06-外周血管介入治疗材料 | 13-外周血管支架 | 外周血管支架（不含药/非覆膜） | 14-合金 | 036-不含药/非覆膜/自膨 | 直径5mm，长度40mm | EX050401C |  | 集采范围内-中选 | 2736 | 2736
巴德医疗科技（上海）有限公司 | ae3af1fc-1b3a-11ea-99e3-fa163e0a8baf | 外周血管支架类 | 非下肢动脉支架 | 血管支架 | 国械注进20173136305 | 国械注进20173466305 | 本产品由支架和输送系统组成。支架采用镍钛合金材料制成。输送系统主要由内管组件、支架输送鞘、系统稳定鞘、手柄、无创导管尖端、鲁尔接头、不透射线区、安全锁、指轮组成。一次性使用产品，环氧乙烷灭菌，货架有效期两年。 | 该产品适用于外周动脉新发病变或再狭窄病变的支架术。 | 肝动脉、肠系膜上动脉、肾动脉、脾动脉、腋动脉、锁骨下动脉 | 非药物涂层 非覆膜 短支架 (长度≤100mm) | cc7b02bc-3899-11ec-921a-0050568f9c84 | cc7b02bc-3899-11ec-921a-0050568f9c84 | 血管支架 | C02061300114036102900000080 | C02061200101002102900000211 | 02-血管介入治疗类材料 | 06-外周血管介入治疗材料 | 13-外周血管支架 | 外周血管支架（不含药/非覆膜） | 14-合金 | 036-不含药/非覆膜/自膨 | 直径5mm，长度40mm | EX050403C |  | 集采范围内-中选 | 2736 | 2736
巴德医疗科技（上海）有限公司 | ae3af1fc-1b3a-11ea-99e3-fa163e0a8baf | 外周血管支架类 | 非下肢动脉支架 | 血管支架 | 国械注进20173136305 | 国械注进20173466305 | 本产品由支架和输送系统组成。支架采用镍钛合金材料制成。输送系统主要由内管组件、支架输送鞘、系统稳定鞘、手柄、无创导管尖端、鲁尔接头、不透射线区、安全锁、指轮组成。一次性使用产品，环氧乙烷灭菌，货架有效期两年。 | 该产品适用于外周动脉新发病变或再狭窄病变的支架术。 | 肝动脉、肠系膜上动脉、肾动脉、脾动脉、腋动脉、锁骨下动脉 | 非药物涂层 非覆膜 短支架 (长度≤100mm) | cc7aadcb-3899-11ec-921a-0050568f9c84 | cc7aadcb-3899-11ec-921a-0050568f9c84 | 血管支架 | C02061300114036102900000066 | C02061200101002102900000197 | 02-血管介入治疗类材料 | 06-外周血管介入治疗材料 | 13-外周血管支架 | 外周血管支架（不含药/非覆膜） | 14-合金 | 036-不含药/非覆膜/自膨 | 直径5mm，长度60mm | EX050601C |  | 集采范围内-中选 | 2736 | 2736
巴德医疗科技（上海）有限公司 | ae3af1fc-1b3a-11ea-99e3-fa163e0a8baf | 外周血管支架类 | 非下肢动脉支架 | 血管支架 | 国械注进20173136305 | 国械注进20173466305 | 本产品由支架和输送系统组成。支架采用镍钛合金材料制成。输送系统主要由内管组件、支架输送鞘、系统稳定鞘、手柄、无创导管尖端、鲁尔接头、不透射线区、安全锁、指轮组成。一次性使用产品，环氧乙烷灭菌，货架有效期两年。 | 该产品适用于外周动脉新发病变或再狭窄病变的支架术。 | 肝动脉、肠系膜上动脉、肾动脉、脾动脉、腋动脉、锁骨下动脉 | 非药物涂层 非覆膜 短支架 (长度≤100mm) | cc7ac836-3899-11ec-921a-0050568f9c84 | cc7ac836-3899-11ec-921a-0050568f9c84 | 血管支架 | C02061300114036102900000070 | C02061200101002102900000201 | 02-血管介入治疗类材料 | 06-外周血管介入治疗材料 | 13-外周血管支架 | 外周血管支架（不含药/非覆膜） | 14-合金 | 036-不含药/非覆膜/自膨 | 直径5mm，长度60mm | EX050603C |  | 集采范围内-中选 | 2736 | 2736
巴德医疗科技（上海）有限公司 | ae3af1fc-1b3a-11ea-99e3-fa163e0a8baf | 外周血管支架类 | 非下肢动脉支架 | 血管支架 | 国械注进20173136305 | 国械注进20173466305 | 本产品由支架和输送系统组成。支架采用镍钛合金材料制成。输送系统主要由内管组件、支架输送鞘、系统稳定鞘、手柄、无创导管尖端、鲁尔接头、不透射线区、安全锁、指轮组成。一次性使用产品，环氧乙烷灭菌，货架有效期两年。 | 该产品适用于外周动脉新发病变或再狭窄病变的支架术。 | 肝动脉、肠系膜上动脉、肾动脉、脾动脉、腋动脉、锁骨下动脉 | 非药物涂层 非覆膜 短支架 (长度≤100mm) | cc7ab8e6-3899-11ec-921a-0050568f9c84 | cc7ab8e6-3899-11ec-921a-0050568f9c84 | 血管支架 | C02061300114036102900000067 | C02061200101002102900000198 | 02-血管介入治疗类材料 | 06-外周血管介入治疗材料 | 13-外周血管支架 | 外周血管支架（不含药/非覆膜） | 14-合金 | 036-不含药/非覆膜/自膨 | 直径5mm，长度80mm | EX050801C |  | 集采范围内-中选 | 2736 | 2736
巴德医疗科技（上海）有限公司 | ae3af1fc-1b3a-11ea-99e3-fa163e0a8baf | 外周血管支架类 | 非下肢动脉支架 | 血管支架 | 国械注进20173136305 | 国械注进20173466305 | 本产品由支架和输送系统组成。支架采用镍钛合金材料制成。输送系统主要由内管组件、支架输送鞘、系统稳定鞘、手柄、无创导管尖端、鲁尔接头、不透射线区、安全锁、指轮组成。一次性使用产品，环氧乙烷灭菌，货架有效期两年。 | 该产品适用于外周动脉新发病变或再狭窄病变的支架术。 | 肝动脉、肠系膜上动脉、肾动脉、脾动脉、腋动脉、锁骨下动脉 | 非药物涂层 非覆膜 短支架 (长度≤100mm) | cc7ac1b0-3899-11ec-921a-0050568f9c84 | cc7ac1b0-3899-11ec-921a-0050568f9c84 | 血管支架 | C02061300114036102900000068 | C02061200101002102900000199 | 02-血管介入治疗类材料 | 06-外周血管介入治疗材料 | 13-外周血管支架 | 外周血管支架（不含药/非覆膜） | 14-合金 | 036-不含药/非覆膜/自膨 | 直径5mm，长度80mm | EX050803C |  | 集采范围内-中选 | 2736 | 2736
巴德医疗科技（上海）有限公司 | ae3af1fc-1b3a-11ea-99e3-fa163e0a8baf | 外周血管支架类 | 非下肢动脉支架 | 血管支架 | 国械注进20173136305 | 国械注进20173466305 | 本产品由支架和输送系统组成。支架采用镍钛合金材料制成。输送系统主要由内管组件、支架输送鞘、系统稳定鞘、手柄、无创导管尖端、鲁尔接头、不透射线区、安全锁、指轮组成。一次性使用产品，环氧乙烷灭菌，货架有效期两年。 | 该产品适用于外周动脉新发病变或再狭窄病变的支架术。 | 肝动脉、肠系膜上动脉、肾动脉、脾动脉、腋动脉、锁骨下动脉 | 非药物涂层 非覆膜 短支架 (长度≤100mm) | cc7af1cd-3899-11ec-921a-0050568f9c84 | cc7af1cd-3899-11ec-921a-0050568f9c84 | 血管支架 | C02061300114036102900000076 | C02061200101002102900000207 | 02-血管介入治疗类材料 | 06-外周血管介入治疗材料 | 13-外周血管支架 | 外周血管支架（不含药/非覆膜） | 14-合金 | 036-不含药/非覆膜/自膨 | 直径5mm，长度100mm | EX051001C |  | 集采范围内-中选 | 2736 | 2736
巴德医疗科技（上海）有限公司 | ae3af1fc-1b3a-11ea-99e3-fa163e0a8baf | 外周血管支架类 | 非下肢动脉支架 | 血管支架 | 国械注进20173136305 | 国械注进20173466305 | 本产品由支架和输送系统组成。支架采用镍钛合金材料制成。输送系统主要由内管组件、支架输送鞘、系统稳定鞘、手柄、无创导管尖端、鲁尔接头、不透射线区、安全锁、指轮组成。一次性使用产品，环氧乙烷灭菌，货架有效期两年。 | 该产品适用于外周动脉新发病变或再狭窄病变的支架术。 | 肝动脉、肠系膜上动脉、肾动脉、脾动脉、腋动脉、锁骨下动脉 | 非药物涂层 非覆膜 短支架 (长度≤100mm) | cc6add99-3899-11ec-921a-0050568f9c84 | cc6add99-3899-11ec-921a-0050568f9c84 | 血管支架 | C02061300114036102900000063 | C02061200101002102900000194 | 02-血管介入治疗类材料 | 06-外周血管介入治疗材料 | 13-外周血管支架 | 外周血管支架（不含药/非覆膜） | 14-合金 | 036-不含药/非覆膜/自膨 | 直径5mm，长度100mm | EX051003C |  | 集采范围内-中选 | 2736 | 2736
巴德医疗科技（上海）有限公司 | ae3af1fc-1b3a-11ea-99e3-fa163e0a8baf | 外周血管支架类 | 非下肢动脉支架 | 血管支架 | 国械注进20173136305 | 国械注进20173466305 | 本产品由支架和输送系统组成。支架采用镍钛合金材料制成。输送系统主要由内管组件、支架输送鞘、系统稳定鞘、手柄、无创导管尖端、鲁尔接头、不透射线区、安全锁、指轮组成。一次性使用产品，环氧乙烷灭菌，货架有效期两年。 | 该产品适用于外周动脉新发病变或再狭窄病变的支架术。 | 肝动脉、肠系膜上动脉、肾动脉、脾动脉、腋动脉、锁骨下动脉 | 非药物涂层 非覆膜 短支架 (长度≤100mm) | 50bc0d1c-1b3b-11ea-99e3-fa163e0a8baf | 50bc0d1c-1b3b-11ea-99e3-fa163e0a8baf | 血管支架 | C02061300114036102900000044 | C02061200101002102900000142 | 02-血管介入治疗类材料 | 06-外周血管介入治疗材料 | 13-外周血管支架 | 外周血管支架（不含药/非覆膜） | 14-合金 | 036-不含药/非覆膜/自膨 | 直径6mm，长度20mm | EX060201C |  | 集采范围内-中选 | 2736 | 2736
巴德医疗科技（上海）有限公司 | ae3af1fc-1b3a-11ea-99e3-fa163e0a8baf | 外周血管支架类 | 非下肢动脉支架 | 血管支架 | 国械注进20173136305 | 国械注进20173466305 | 本产品由支架和输送系统组成。支架采用镍钛合金材料制成。输送系统主要由内管组件、支架输送鞘、系统稳定鞘、手柄、无创导管尖端、鲁尔接头、不透射线区、安全锁、指轮组成。一次性使用产品，环氧乙烷灭菌，货架有效期两年。 | 该产品适用于外周动脉新发病变或再狭窄病变的支架术。 | 肝动脉、肠系膜上动脉、肾动脉、脾动脉、腋动脉、锁骨下动脉 | 非药物涂层 非覆膜 短支架 (长度≤100mm) | 509d2d60-1b3b-11ea-99e3-fa163e0a8baf | 509d2d60-1b3b-11ea-99e3-fa163e0a8baf | 血管支架 | C02061300114036102900000004 | C02061200101002102900000143 | 02-血管介入治疗类材料 | 06-外周血管介入治疗材料 | 13-外周血管支架 | 外周血管支架（不含药/非覆膜） | 14-合金 | 036-不含药/非覆膜/自膨 | 直径6mm，长度20mm | EX060203C |  | 集采范围内-中选 | 2736 | 2736
巴德医疗科技（上海）有限公司 | ae3af1fc-1b3a-11ea-99e3-fa163e0a8baf | 外周血管支架类 | 非下肢动脉支架 | 血管支架 | 国械注进20173136305 | 国械注进20173466305 | 本产品由支架和输送系统组成。支架采用镍钛合金材料制成。输送系统主要由内管组件、支架输送鞘、系统稳定鞘、手柄、无创导管尖端、鲁尔接头、不透射线区、安全锁、指轮组成。一次性使用产品，环氧乙烷灭菌，货架有效期两年。 | 该产品适用于外周动脉新发病变或再狭窄病变的支架术。 | 肝动脉、肠系膜上动脉、肾动脉、脾动脉、腋动脉、锁骨下动脉 | 非药物涂层 非覆膜 短支架 (长度≤100mm) | 50b1bfc8-1b3b-11ea-99e3-fa163e0a8baf | 50b1bfc8-1b3b-11ea-99e3-fa163e0a8baf | 血管支架 | C02061300114036102900000022 | C02061200101002102900000144 | 02-血管介入治疗类材料 | 06-外周血管介入治疗材料 | 13-外周血管支架 | 外周血管支架（不含药/非覆膜） | 14-合金 | 036-不含药/非覆膜/自膨 | 直径6mm，长度30mm | EX060301C |  | 集采范围内-中选 | 2736 | 2736
巴德医疗科技（上海）有限公司 | ae3af1fc-1b3a-11ea-99e3-fa163e0a8baf | 外周血管支架类 | 非下肢动脉支架 | 血管支架 | 国械注进20173136305 | 国械注进20173466305 | 本产品由支架和输送系统组成。支架采用镍钛合金材料制成。输送系统主要由内管组件、支架输送鞘、系统稳定鞘、手柄、无创导管尖端、鲁尔接头、不透射线区、安全锁、指轮组成。一次性使用产品，环氧乙烷灭菌，货架有效期两年。 | 该产品适用于外周动脉新发病变或再狭窄病变的支架术。 | 肝动脉、肠系膜上动脉、肾动脉、脾动脉、腋动脉、锁骨下动脉 | 非药物涂层 非覆膜 短支架 (长度≤100mm) | 50b36a1d-1b3b-11ea-99e3-fa163e0a8baf | 50b36a1d-1b3b-11ea-99e3-fa163e0a8baf | 血管支架 | C02061300114036102900000028 | C02061200101002102900000145 | 02-血管介入治疗类材料 | 06-外周血管介入治疗材料 | 13-外周血管支架 | 外周血管支架（不含药/非覆膜） | 14-合金 | 036-不含药/非覆膜/自膨 | 直径6mm，长度30mm | EX060303C |  | 集采范围内-中选 | 2736 | 2736
巴德医疗科技（上海）有限公司 | ae3af1fc-1b3a-11ea-99e3-fa163e0a8baf | 外周血管支架类 | 非下肢动脉支架 | 血管支架 | 国械注进20173136305 | 国械注进20173466305 | 本产品由支架和输送系统组成。支架采用镍钛合金材料制成。输送系统主要由内管组件、支架输送鞘、系统稳定鞘、手柄、无创导管尖端、鲁尔接头、不透射线区、安全锁、指轮组成。一次性使用产品，环氧乙烷灭菌，货架有效期两年。 | 该产品适用于外周动脉新发病变或再狭窄病变的支架术。 | 肝动脉、肠系膜上动脉、肾动脉、脾动脉、腋动脉、锁骨下动脉 | 非药物涂层 非覆膜 短支架 (长度≤100mm) | 50b517cc-1b3b-11ea-99e3-fa163e0a8baf | 50b517cc-1b3b-11ea-99e3-fa163e0a8baf | 血管支架 | C02061300114036102900000035 | C02061200101002102900000146 | 02-血管介入治疗类材料 | 06-外周血管介入治疗材料 | 13-外周血管支架 | 外周血管支架（不含药/非覆膜） | 14-合金 | 036-不含药/非覆膜/自膨 | 直径6mm，长度40mm | EX060401C |  | 集采范围内-中选 | 2736 | 2736
巴德医疗科技（上海）有限公司 | ae3af1fc-1b3a-11ea-99e3-fa163e0a8baf | 外周血管支架类 | 非下肢动脉支架 | 血管支架 | 国械注进20173136305 | 国械注进20173466305 | 本产品由支架和输送系统组成。支架采用镍钛合金材料制成。输送系统主要由内管组件、支架输送鞘、系统稳定鞘、手柄、无创导管尖端、鲁尔接头、不透射线区、安全锁、指轮组成。一次性使用产品，环氧乙烷灭菌，货架有效期两年。 | 该产品适用于外周动脉新发病变或再狭窄病变的支架术。 | 肝动脉、肠系膜上动脉、肾动脉、脾动脉、腋动脉、锁骨下动脉 | 非药物涂层 非覆膜 短支架 (长度≤100mm) | 50b51a4e-1b3b-11ea-99e3-fa163e0a8baf | 50b51a4e-1b3b-11ea-99e3-fa163e0a8baf | 血管支架 | C02061300114036102900000037 | C02061200101002102900000147 | 02-血管介入治疗类材料 | 06-外周血管介入治疗材料 | 13-外周血管支架 | 外周血管支架（不含药/非覆膜） | 14-合金 | 036-不含药/非覆膜/自膨 | 直径6mm，长度40mm | EX060403C |  | 集采范围内-中选 | 2736 | 2736
巴德医疗科技（上海）有限公司 | ae3af1fc-1b3a-11ea-99e3-fa163e0a8baf | 外周血管支架类 | 非下肢动脉支架 | 血管支架 | 国械注进20173136305 | 国械注进20173466305 | 本产品由支架和输送系统组成。支架采用镍钛合金材料制成。输送系统主要由内管组件、支架输送鞘、系统稳定鞘、手柄、无创导管尖端、鲁尔接头、不透射线区、安全锁、指轮组成。一次性使用产品，环氧乙烷灭菌，货架有效期两年。 | 该产品适用于外周动脉新发病变或再狭窄病变的支架术。 | 肝动脉、肠系膜上动脉、肾动脉、脾动脉、腋动脉、锁骨下动脉 | 非药物涂层 非覆膜 短支架 (长度≤100mm) | 50b3273d-1b3b-11ea-99e3-fa163e0a8baf | 50b3273d-1b3b-11ea-99e3-fa163e0a8baf | 血管支架 | C02061300114036102900000027 | C02061200101002102900000148 | 02-血管介入治疗类材料 | 06-外周血管介入治疗材料 | 13-外周血管支架 | 外周血管支架（不含药/非覆膜） | 14-合金 | 036-不含药/非覆膜/自膨 | 直径6mm，长度60mm | EX060601C |  | 集采范围内-中选 | 2736 | 2736
巴德医疗科技（上海）有限公司 | ae3af1fc-1b3a-11ea-99e3-fa163e0a8baf | 外周血管支架类 | 非下肢动脉支架 | 血管支架 | 国械注进20173136305 | 国械注进20173466305 | 本产品由支架和输送系统组成。支架采用镍钛合金材料制成。输送系统主要由内管组件、支架输送鞘、系统稳定鞘、手柄、无创导管尖端、鲁尔接头、不透射线区、安全锁、指轮组成。一次性使用产品，环氧乙烷灭菌，货架有效期两年。 | 该产品适用于外周动脉新发病变或再狭窄病变的支架术。 | 肝动脉、肠系膜上动脉、肾动脉、脾动脉、腋动脉、锁骨下动脉 | 非药物涂层 非覆膜 短支架 (长度≤100mm) | 50b17c6e-1b3b-11ea-99e3-fa163e0a8baf | 50b17c6e-1b3b-11ea-99e3-fa163e0a8baf | 血管支架 | C02061300114036102900000015 | C02061200101002102900000149 | 02-血管介入治疗类材料 | 06-外周血管介入治疗材料 | 13-外周血管支架 | 外周血管支架（不含药/非覆膜） | 14-合金 | 036-不含药/非覆膜/自膨 | 直径6mm，长度60mm | EX060603C |  | 集采范围内-中选 | 2736 | 2736
巴德医疗科技（上海）有限公司 | ae3af1fc-1b3a-11ea-99e3-fa163e0a8baf | 外周血管支架类 | 非下肢动脉支架 | 血管支架 | 国械注进20173136305 | 国械注进20173466305 | 本产品由支架和输送系统组成。支架采用镍钛合金材料制成。输送系统主要由内管组件、支架输送鞘、系统稳定鞘、手柄、无创导管尖端、鲁尔接头、不透射线区、安全锁、指轮组成。一次性使用产品，环氧乙烷灭菌，货架有效期两年。 | 该产品适用于外周动脉新发病变或再狭窄病变的支架术。 | 肝动脉、肠系膜上动脉、肾动脉、脾动脉、腋动脉、锁骨下动脉 | 非药物涂层 非覆膜 短支架 (长度≤100mm) | 50b51cce-1b3b-11ea-99e3-fa163e0a8baf | 50b51cce-1b3b-11ea-99e3-fa163e0a8baf | 血管支架 | C02061300114036102900000039 | C02061200101002102900000150 | 02-血管介入治疗类材料 | 06-外周血管介入治疗材料 | 13-外周血管支架 | 外周血管支架（不含药/非覆膜） | 14-合金 | 036-不含药/非覆膜/自膨 | 直径6mm，长度80mm | EX060801C |  | 集采范围内-中选 | 2736 | 2736
巴德医疗科技（上海）有限公司 | ae3af1fc-1b3a-11ea-99e3-fa163e0a8baf | 外周血管支架类 | 非下肢动脉支架 | 血管支架 | 国械注进20173136305 | 国械注进20173466305 | 本产品由支架和输送系统组成。支架采用镍钛合金材料制成。输送系统主要由内管组件、支架输送鞘、系统稳定鞘、手柄、无创导管尖端、鲁尔接头、不透射线区、安全锁、指轮组成。一次性使用产品，环氧乙烷灭菌，货架有效期两年。 | 该产品适用于外周动脉新发病变或再狭窄病变的支架术。 | 肝动脉、肠系膜上动脉、肾动脉、脾动脉、腋动脉、锁骨下动脉 | 非药物涂层 非覆膜 短支架 (长度≤100mm) | 50bc1389-1b3b-11ea-99e3-fa163e0a8baf | 50bc1389-1b3b-11ea-99e3-fa163e0a8baf | 血管支架 | C02061300114036102900000049 | C02061200101002102900000151 | 02-血管介入治疗类材料 | 06-外周血管介入治疗材料 | 13-外周血管支架 | 外周血管支架（不含药/非覆膜） | 14-合金 | 036-不含药/非覆膜/自膨 | 直径6mm，长度80mm | EX060803C |  | 集采范围内-中选 | 2736 | 2736
巴德医疗科技（上海）有限公司 | ae3af1fc-1b3a-11ea-99e3-fa163e0a8baf | 外周血管支架类 | 非下肢动脉支架 | 血管支架 | 国械注进20173136305 | 国械注进20173466305 | 本产品由支架和输送系统组成。支架采用镍钛合金材料制成。输送系统主要由内管组件、支架输送鞘、系统稳定鞘、手柄、无创导管尖端、鲁尔接头、不透射线区、安全锁、指轮组成。一次性使用产品，环氧乙烷灭菌，货架有效期两年。 | 该产品适用于外周动脉新发病变或再狭窄病变的支架术。 | 肝动脉、肠系膜上动脉、肾动脉、脾动脉、腋动脉、锁骨下动脉 | 非药物涂层 非覆膜 短支架 (长度≤100mm) | 99fdba4b-37c6-11ec-921a-0050568f9c84 | 99fdba4b-37c6-11ec-921a-0050568f9c84 | 血管支架 | C02061300114036102900000062 | C02061200101002102900000193 | 02-血管介入治疗类材料 | 06-外周血管介入治疗材料 | 13-外周血管支架 | 外周血管支架（不含药/非覆膜） | 14-合金 | 036-不含药/非覆膜/自膨 | 直径6mm，长度100mm | EX061001C |  | 集采范围内-中选 | 2736 | 2736
巴德医疗科技（上海）有限公司 | ae3af1fc-1b3a-11ea-99e3-fa163e0a8baf | 外周血管支架类 | 非下肢动脉支架 | 血管支架 | 国械注进20173136305 | 国械注进20173466305 | 本产品由支架和输送系统组成。支架采用镍钛合金材料制成。输送系统主要由内管组件、支架输送鞘、系统稳定鞘、手柄、无创导管尖端、鲁尔接头、不透射线区、安全锁、指轮组成。一次性使用产品，环氧乙烷灭菌，货架有效期两年。 | 该产品适用于外周动脉新发病变或再狭窄病变的支架术。 | 肝动脉、肠系膜上动脉、肾动脉、脾动脉、腋动脉、锁骨下动脉 | 非药物涂层 非覆膜 短支架 (长度≤100mm) | 99fd8768-37c6-11ec-921a-0050568f9c84 | 99fd8768-37c6-11ec-921a-0050568f9c84 | 血管支架 | C02061300114036102900000056 | C02061200101002102900000187 | 02-血管介入治疗类材料 | 06-外周血管介入治疗材料 | 13-外周血管支架 | 外周血管支架（不含药/非覆膜） | 14-合金 | 036-不含药/非覆膜/自膨 | 直径6mm，长度100mm | EX061003C |  | 集采范围内-中选 | 2736 | 2736
巴德医疗科技（上海）有限公司 | ae3af1fc-1b3a-11ea-99e3-fa163e0a8baf | 外周血管支架类 | 非下肢动脉支架 | 血管支架 | 国械注进20173136305 | 国械注进20173466305 | 本产品由支架和输送系统组成。支架采用镍钛合金材料制成。输送系统主要由内管组件、支架输送鞘、系统稳定鞘、手柄、无创导管尖端、鲁尔接头、不透射线区、安全锁、指轮组成。一次性使用产品，环氧乙烷灭菌，货架有效期两年。 | 该产品适用于外周动脉新发病变或再狭窄病变的支架术。 | 肝动脉、肠系膜上动脉、肾动脉、脾动脉、腋动脉、锁骨下动脉 | 非药物涂层 非覆膜 短支架 (长度≤100mm) | 50b51264-1b3b-11ea-99e3-fa163e0a8baf | 50b51264-1b3b-11ea-99e3-fa163e0a8baf | 血管支架 | C02061300114036102900000031 | C02061200101002102900000152 | 02-血管介入治疗类材料 | 06-外周血管介入治疗材料 | 13-外周血管支架 | 外周血管支架（不含药/非覆膜） | 14-合金 | 036-不含药/非覆膜/自膨 | 直径7mm，长度20mm | EX070201C |  | 集采范围内-中选 | 2736 | 2736
巴德医疗科技（上海）有限公司 | ae3af1fc-1b3a-11ea-99e3-fa163e0a8baf | 外周血管支架类 | 非下肢动脉支架 | 血管支架 | 国械注进20173136305 | 国械注进20173466305 | 本产品由支架和输送系统组成。支架采用镍钛合金材料制成。输送系统主要由内管组件、支架输送鞘、系统稳定鞘、手柄、无创导管尖端、鲁尔接头、不透射线区、安全锁、指轮组成。一次性使用产品，环氧乙烷灭菌，货架有效期两年。 | 该产品适用于外周动脉新发病变或再狭窄病变的支架术。 | 肝动脉、肠系膜上动脉、肾动脉、脾动脉、腋动脉、锁骨下动脉 | 非药物涂层 非覆膜 短支架 (长度≤100mm) | 50b510f5-1b3b-11ea-99e3-fa163e0a8baf | 50b510f5-1b3b-11ea-99e3-fa163e0a8baf | 血管支架 | C02061300114036102900000030 | C02061200101002102900000153 | 02-血管介入治疗类材料 | 06-外周血管介入治疗材料 | 13-外周血管支架 | 外周血管支架（不含药/非覆膜） | 14-合金 | 036-不含药/非覆膜/自膨 | 直径7mm，长度20mm | EX070203C |  | 集采范围内-中选 | 2736 | 2736
巴德医疗科技（上海）有限公司 | ae3af1fc-1b3a-11ea-99e3-fa163e0a8baf | 外周血管支架类 | 非下肢动脉支架 | 血管支架 | 国械注进20173136305 | 国械注进20173466305 | 本产品由支架和输送系统组成。支架采用镍钛合金材料制成。输送系统主要由内管组件、支架输送鞘、系统稳定鞘、手柄、无创导管尖端、鲁尔接头、不透射线区、安全锁、指轮组成。一次性使用产品，环氧乙烷灭菌，货架有效期两年。 | 该产品适用于外周动脉新发病变或再狭窄病变的支架术。 | 肝动脉、肠系膜上动脉、肾动脉、脾动脉、腋动脉、锁骨下动脉 | 非药物涂层 非覆膜 短支架 (长度≤100mm) | 50b1c4b2-1b3b-11ea-99e3-fa163e0a8baf | 50b1c4b2-1b3b-11ea-99e3-fa163e0a8baf | 血管支架 | C02061300114036102900000026 | C02061200101002102900000154 | 02-血管介入治疗类材料 | 06-外周血管介入治疗材料 | 13-外周血管支架 | 外周血管支架（不含药/非覆膜） | 14-合金 | 036-不含药/非覆膜/自膨 | 直径7mm，长度30mm | EX070301C |  | 集采范围内-中选 | 2736 | 2736
巴德医疗科技（上海）有限公司 | ae3af1fc-1b3a-11ea-99e3-fa163e0a8baf | 外周血管支架类 | 非下肢动脉支架 | 血管支架 | 国械注进20173136305 | 国械注进20173466305 | 本产品由支架和输送系统组成。支架采用镍钛合金材料制成。输送系统主要由内管组件、支架输送鞘、系统稳定鞘、手柄、无创导管尖端、鲁尔接头、不透射线区、安全锁、指轮组成。一次性使用产品，环氧乙烷灭菌，货架有效期两年。 | 该产品适用于外周动脉新发病变或再狭窄病变的支架术。 | 肝动脉、肠系膜上动脉、肾动脉、脾动脉、腋动脉、锁骨下动脉 | 非药物涂层 非覆膜 短支架 (长度≤100mm) | 50bc1104-1b3b-11ea-99e3-fa163e0a8baf | 50bc1104-1b3b-11ea-99e3-fa163e0a8baf | 血管支架 | C02061300114036102900000047 | C02061200101002102900000155 | 02-血管介入治疗类材料 | 06-外周血管介入治疗材料 | 13-外周血管支架 | 外周血管支架（不含药/非覆膜） | 14-合金 | 036-不含药/非覆膜/自膨 | 直径7mm，长度30mm | EX070303C |  | 集采范围内-中选 | 2736 | 2736
巴德医疗科技（上海）有限公司 | ae3af1fc-1b3a-11ea-99e3-fa163e0a8baf | 外周血管支架类 | 非下肢动脉支架 | 血管支架 | 国械注进20173136305 | 国械注进20173466305 | 本产品由支架和输送系统组成。支架采用镍钛合金材料制成。输送系统主要由内管组件、支架输送鞘、系统稳定鞘、手柄、无创导管尖端、鲁尔接头、不透射线区、安全锁、指轮组成。一次性使用产品，环氧乙烷灭菌，货架有效期两年。 | 该产品适用于外周动脉新发病变或再狭窄病变的支架术。 | 肝动脉、肠系膜上动脉、肾动脉、脾动脉、腋动脉、锁骨下动脉 | 非药物涂层 非覆膜 短支架 (长度≤100mm) | 509d0c62-1b3b-11ea-99e3-fa163e0a8baf | 509d0c62-1b3b-11ea-99e3-fa163e0a8baf | 血管支架 | C02061300114036102900000003 | C02061200101002102900000156 | 02-血管介入治疗类材料 | 06-外周血管介入治疗材料 | 13-外周血管支架 | 外周血管支架（不含药/非覆膜） | 14-合金 | 036-不含药/非覆膜/自膨 | 直径7mm，长度40mm | EX070401C |  | 集采范围内-中选 | 2736 | 2736
巴德医疗科技（上海）有限公司 | ae3af1fc-1b3a-11ea-99e3-fa163e0a8baf | 外周血管支架类 | 非下肢动脉支架 | 血管支架 | 国械注进20173136305 | 国械注进20173466305 | 本产品由支架和输送系统组成。支架采用镍钛合金材料制成。输送系统主要由内管组件、支架输送鞘、系统稳定鞘、手柄、无创导管尖端、鲁尔接头、不透射线区、安全锁、指轮组成。一次性使用产品，环氧乙烷灭菌，货架有效期两年。 | 该产品适用于外周动脉新发病变或再狭窄病变的支架术。 | 肝动脉、肠系膜上动脉、肾动脉、脾动脉、腋动脉、锁骨下动脉 | 非药物涂层 非覆膜 短支架 (长度≤100mm) | 50acf1cb-1b3b-11ea-99e3-fa163e0a8baf | 50acf1cb-1b3b-11ea-99e3-fa163e0a8baf | 血管支架 | C02061300114036102900000012 | C02061200101002102900000157 | 02-血管介入治疗类材料 | 06-外周血管介入治疗材料 | 13-外周血管支架 | 外周血管支架（不含药/非覆膜） | 14-合金 | 036-不含药/非覆膜/自膨 | 直径7mm，长度40mm | EX070403C |  | 集采范围内-中选 | 2736 | 2736
巴德医疗科技（上海）有限公司 | ae3af1fc-1b3a-11ea-99e3-fa163e0a8baf | 外周血管支架类 | 非下肢动脉支架 | 血管支架 | 国械注进20173136305 | 国械注进20173466305 | 本产品由支架和输送系统组成。支架采用镍钛合金材料制成。输送系统主要由内管组件、支架输送鞘、系统稳定鞘、手柄、无创导管尖端、鲁尔接头、不透射线区、安全锁、指轮组成。一次性使用产品，环氧乙烷灭菌，货架有效期两年。 | 该产品适用于外周动脉新发病变或再狭窄病变的支架术。 | 肝动脉、肠系膜上动脉、肾动脉、脾动脉、腋动脉、锁骨下动脉 | 非药物涂层 非覆膜 短支架 (长度≤100mm) | 50bbe46a-1b3b-11ea-99e3-fa163e0a8baf | 50bbe46a-1b3b-11ea-99e3-fa163e0a8baf | 血管支架 | C02061300114036102900000043 | C02061200101002102900000158 | 02-血管介入治疗类材料 | 06-外周血管介入治疗材料 | 13-外周血管支架 | 外周血管支架（不含药/非覆膜） | 14-合金 | 036-不含药/非覆膜/自膨 | 直径7mm，长度60mm | EX070601C |  | 集采范围内-中选 | 2736 | 2736
巴德医疗科技（上海）有限公司 | ae3af1fc-1b3a-11ea-99e3-fa163e0a8baf | 外周血管支架类 | 非下肢动脉支架 | 血管支架 | 国械注进20173136305 | 国械注进20173466305 | 本产品由支架和输送系统组成。支架采用镍钛合金材料制成。输送系统主要由内管组件、支架输送鞘、系统稳定鞘、手柄、无创导管尖端、鲁尔接头、不透射线区、安全锁、指轮组成。一次性使用产品，环氧乙烷灭菌，货架有效期两年。 | 该产品适用于外周动脉新发病变或再狭窄病变的支架术。 | 肝动脉、肠系膜上动脉、肾动脉、脾动脉、腋动脉、锁骨下动脉 | 非药物涂层 非覆膜 短支架 (长度≤100mm) | 50b1c376-1b3b-11ea-99e3-fa163e0a8baf | 50b1c376-1b3b-11ea-99e3-fa163e0a8baf | 血管支架 | C02061300114036102900000025 | C02061200101002102900000159 | 02-血管介入治疗类材料 | 06-外周血管介入治疗材料 | 13-外周血管支架 | 外周血管支架（不含药/非覆膜） | 14-合金 | 036-不含药/非覆膜/自膨 | 直径7mm，长度60mm | EX070603C |  | 集采范围内-中选 | 2736 | 2736
巴德医疗科技（上海）有限公司 | ae3af1fc-1b3a-11ea-99e3-fa163e0a8baf | 外周血管支架类 | 非下肢动脉支架 | 血管支架 | 国械注进20173136305 | 国械注进20173466305 | 本产品由支架和输送系统组成。支架采用镍钛合金材料制成。输送系统主要由内管组件、支架输送鞘、系统稳定鞘、手柄、无创导管尖端、鲁尔接头、不透射线区、安全锁、指轮组成。一次性使用产品，环氧乙烷灭菌，货架有效期两年。 | 该产品适用于外周动脉新发病变或再狭窄病变的支架术。 | 肝动脉、肠系膜上动脉、肾动脉、脾动脉、腋动脉、锁骨下动脉 | 非药物涂层 非覆膜 短支架 (长度≤100mm) | 50b5153d-1b3b-11ea-99e3-fa163e0a8baf | 50b5153d-1b3b-11ea-99e3-fa163e0a8baf | 血管支架 | C02061300114036102900000033 | C02061200101002102900000160 | 02-血管介入治疗类材料 | 06-外周血管介入治疗材料 | 13-外周血管支架 | 外周血管支架（不含药/非覆膜） | 14-合金 | 036-不含药/非覆膜/自膨 | 直径7mm，长度80mm | EX070801C |  | 集采范围内-中选 | 2736 | 2736
巴德医疗科技（上海）有限公司 | ae3af1fc-1b3a-11ea-99e3-fa163e0a8baf | 外周血管支架类 | 非下肢动脉支架 | 血管支架 | 国械注进20173136305 | 国械注进20173466305 | 本产品由支架和输送系统组成。支架采用镍钛合金材料制成。输送系统主要由内管组件、支架输送鞘、系统稳定鞘、手柄、无创导管尖端、鲁尔接头、不透射线区、安全锁、指轮组成。一次性使用产品，环氧乙烷灭菌，货架有效期两年。 | 该产品适用于外周动脉新发病变或再狭窄病变的支架术。 | 肝动脉、肠系膜上动脉、肾动脉、脾动脉、腋动脉、锁骨下动脉 | 非药物涂层 非覆膜 短支架 (长度≤100mm) | 50a7e6fa-1b3b-11ea-99e3-fa163e0a8baf | 50a7e6fa-1b3b-11ea-99e3-fa163e0a8baf | 血管支架 | C02061300114036102900000008 | C02061200101002102900000161 | 02-血管介入治疗类材料 | 06-外周血管介入治疗材料 | 13-外周血管支架 | 外周血管支架（不含药/非覆膜） | 14-合金 | 036-不含药/非覆膜/自膨 | 直径7mm，长度80mm | EX070803C |  | 集采范围内-中选 | 2736 | 2736
巴德医疗科技（上海）有限公司 | ae3af1fc-1b3a-11ea-99e3-fa163e0a8baf | 外周血管支架类 | 非下肢动脉支架 | 血管支架 | 国械注进20173136305 | 国械注进20173466305 | 本产品由支架和输送系统组成。支架采用镍钛合金材料制成。输送系统主要由内管组件、支架输送鞘、系统稳定鞘、手柄、无创导管尖端、鲁尔接头、不透射线区、安全锁、指轮组成。一次性使用产品，环氧乙烷灭菌，货架有效期两年。 | 该产品适用于外周动脉新发病变或再狭窄病变的支架术。 | 肝动脉、肠系膜上动脉、肾动脉、脾动脉、腋动脉、锁骨下动脉 | 非药物涂层 非覆膜 短支架 (长度≤100mm) | 99fdb4bb-37c6-11ec-921a-0050568f9c84 | 99fdb4bb-37c6-11ec-921a-0050568f9c84 | 血管支架 | C02061300114036102900000060 | C02061200101002102900000191 | 02-血管介入治疗类材料 | 06-外周血管介入治疗材料 | 13-外周血管支架 | 外周血管支架（不含药/非覆膜） | 14-合金 | 036-不含药/非覆膜/自膨 | 直径7mm，长度100mm | EX071001C |  | 集采范围内-中选 | 2736 | 2736
巴德医疗科技（上海）有限公司 | ae3af1fc-1b3a-11ea-99e3-fa163e0a8baf | 外周血管支架类 | 非下肢动脉支架 | 血管支架 | 国械注进20173136305 | 国械注进20173466305 | 本产品由支架和输送系统组成。支架采用镍钛合金材料制成。输送系统主要由内管组件、支架输送鞘、系统稳定鞘、手柄、无创导管尖端、鲁尔接头、不透射线区、安全锁、指轮组成。一次性使用产品，环氧乙烷灭菌，货架有效期两年。 | 该产品适用于外周动脉新发病变或再狭窄病变的支架术。 | 肝动脉、肠系膜上动脉、肾动脉、脾动脉、腋动脉、锁骨下动脉 | 非药物涂层 非覆膜 短支架 (长度≤100mm) | 99fdb2fe-37c6-11ec-921a-0050568f9c84 | 99fdb2fe-37c6-11ec-921a-0050568f9c84 | 血管支架 | C02061300114036102900000059 | C02061200101002102900000190 | 02-血管介入治疗类材料 | 06-外周血管介入治疗材料 | 13-外周血管支架 | 外周血管支架（不含药/非覆膜） | 14-合金 | 036-不含药/非覆膜/自膨 | 直径7mm，长度100mm | EX071003C |  | 集采范围内-中选 | 2736 | 2736
巴德医疗科技（上海）有限公司 | ae3af1fc-1b3a-11ea-99e3-fa163e0a8baf | 外周血管支架类 | 非下肢动脉支架 | 血管支架 | 国械注进20173136305 | 国械注进20173466305 | 本产品由支架和输送系统组成。支架采用镍钛合金材料制成。输送系统主要由内管组件、支架输送鞘、系统稳定鞘、手柄、无创导管尖端、鲁尔接头、不透射线区、安全锁、指轮组成。一次性使用产品，环氧乙烷灭菌，货架有效期两年。 | 该产品适用于外周动脉新发病变或再狭窄病变的支架术。 | 肝动脉、肠系膜上动脉、肾动脉、脾动脉、腋动脉、锁骨下动脉 | 非药物涂层 非覆膜 短支架 (长度≤100mm) | 50bc3211-1b3b-11ea-99e3-fa163e0a8baf | 50bc3211-1b3b-11ea-99e3-fa163e0a8baf | 血管支架 | C02061300114036102900000050 | C02061200101002102900000162 | 02-血管介入治疗类材料 | 06-外周血管介入治疗材料 | 13-外周血管支架 | 外周血管支架（不含药/非覆膜） | 14-合金 | 036-不含药/非覆膜/自膨 | 直径8mm，长度20mm | EX080201C |  | 集采范围内-中选 | 2736 | 2736
巴德医疗科技（上海）有限公司 | ae3af1fc-1b3a-11ea-99e3-fa163e0a8baf | 外周血管支架类 | 非下肢动脉支架 | 血管支架 | 国械注进20173136305 | 国械注进20173466305 | 本产品由支架和输送系统组成。支架采用镍钛合金材料制成。输送系统主要由内管组件、支架输送鞘、系统稳定鞘、手柄、无创导管尖端、鲁尔接头、不透射线区、安全锁、指轮组成。一次性使用产品，环氧乙烷灭菌，货架有效期两年。 | 该产品适用于外周动脉新发病变或再狭窄病变的支架术。 | 肝动脉、肠系膜上动脉、肾动脉、脾动脉、腋动脉、锁骨下动脉 | 非药物涂层 非覆膜 短支架 (长度≤100mm) | 50b51683-1b3b-11ea-99e3-fa163e0a8baf | 50b51683-1b3b-11ea-99e3-fa163e0a8baf | 血管支架 | C02061300114036102900000034 | C02061200101002102900000163 | 02-血管介入治疗类材料 | 06-外周血管介入治疗材料 | 13-外周血管支架 | 外周血管支架（不含药/非覆膜） | 14-合金 | 036-不含药/非覆膜/自膨 | 直径8mm，长度20mm | EX080203C |  | 集采范围内-中选 | 2736 | 2736
巴德医疗科技（上海）有限公司 | ae3af1fc-1b3a-11ea-99e3-fa163e0a8baf | 外周血管支架类 | 非下肢动脉支架 | 血管支架 | 国械注进20173136305 | 国械注进20173466305 | 本产品由支架和输送系统组成。支架采用镍钛合金材料制成。输送系统主要由内管组件、支架输送鞘、系统稳定鞘、手柄、无创导管尖端、鲁尔接头、不透射线区、安全锁、指轮组成。一次性使用产品，环氧乙烷灭菌，货架有效期两年。 | 该产品适用于外周动脉新发病变或再狭窄病变的支架术。 | 肝动脉、肠系膜上动脉、肾动脉、脾动脉、腋动脉、锁骨下动脉 | 非药物涂层 非覆膜 短支架 (长度≤100mm) | 50b1c107-1b3b-11ea-99e3-fa163e0a8baf | 50b1c107-1b3b-11ea-99e3-fa163e0a8baf | 血管支架 | C02061300114036102900000023 | C02061200101002102900000164 | 02-血管介入治疗类材料 | 06-外周血管介入治疗材料 | 13-外周血管支架 | 外周血管支架（不含药/非覆膜） | 14-合金 | 036-不含药/非覆膜/自膨 | 直径8mm，长度30mm | EX080301C |  | 集采范围内-中选 | 2736 | 2736
巴德医疗科技（上海）有限公司 | ae3af1fc-1b3a-11ea-99e3-fa163e0a8baf | 外周血管支架类 | 非下肢动脉支架 | 血管支架 | 国械注进20173136305 | 国械注进20173466305 | 本产品由支架和输送系统组成。支架采用镍钛合金材料制成。输送系统主要由内管组件、支架输送鞘、系统稳定鞘、手柄、无创导管尖端、鲁尔接头、不透射线区、安全锁、指轮组成。一次性使用产品，环氧乙烷灭菌，货架有效期两年。 | 该产品适用于外周动脉新发病变或再狭窄病变的支架术。 | 肝动脉、肠系膜上动脉、肾动脉、脾动脉、腋动脉、锁骨下动脉 | 非药物涂层 非覆膜 短支架 (长度≤100mm) | 50b51f46-1b3b-11ea-99e3-fa163e0a8baf | 50b51f46-1b3b-11ea-99e3-fa163e0a8baf | 血管支架 | C02061300114036102900000040 | C02061200101002102900000165 | 02-血管介入治疗类材料 | 06-外周血管介入治疗材料 | 13-外周血管支架 | 外周血管支架（不含药/非覆膜） | 14-合金 | 036-不含药/非覆膜/自膨 | 直径8mm，长度30mm | EX080303C |  | 集采范围内-中选 | 2736 | 2736
巴德医疗科技（上海）有限公司 | ae3af1fc-1b3a-11ea-99e3-fa163e0a8baf | 外周血管支架类 | 非下肢动脉支架 | 血管支架 | 国械注进20173136305 | 国械注进20173466305 | 本产品由支架和输送系统组成。支架采用镍钛合金材料制成。输送系统主要由内管组件、支架输送鞘、系统稳定鞘、手柄、无创导管尖端、鲁尔接头、不透射线区、安全锁、指轮组成。一次性使用产品，环氧乙烷灭菌，货架有效期两年。 | 该产品适用于外周动脉新发病变或再狭窄病变的支架术。 | 肝动脉、肠系膜上动脉、肾动脉、脾动脉、腋动脉、锁骨下动脉 | 非药物涂层 非覆膜 短支架 (长度≤100mm) | 50a68d72-1b3b-11ea-99e3-fa163e0a8baf | 50a68d72-1b3b-11ea-99e3-fa163e0a8baf | 血管支架 | C02061300114036102900000006 | C02061200101002102900000166 | 02-血管介入治疗类材料 | 06-外周血管介入治疗材料 | 13-外周血管支架 | 外周血管支架（不含药/非覆膜） | 14-合金 | 036-不含药/非覆膜/自膨 | 直径8mm，长度40mm | EX080401C |  | 集采范围内-中选 | 2736 | 2736
巴德医疗科技（上海）有限公司 | ae3af1fc-1b3a-11ea-99e3-fa163e0a8baf | 外周血管支架类 | 非下肢动脉支架 | 血管支架 | 国械注进20173136305 | 国械注进20173466305 | 本产品由支架和输送系统组成。支架采用镍钛合金材料制成。输送系统主要由内管组件、支架输送鞘、系统稳定鞘、手柄、无创导管尖端、鲁尔接头、不透射线区、安全锁、指轮组成。一次性使用产品，环氧乙烷灭菌，货架有效期两年。 | 该产品适用于外周动脉新发病变或再狭窄病变的支架术。 | 肝动脉、肠系膜上动脉、肾动脉、脾动脉、腋动脉、锁骨下动脉 | 非药物涂层 非覆膜 短支架 (长度≤100mm) | 50a4d15b-1b3b-11ea-99e3-fa163e0a8baf | 50a4d15b-1b3b-11ea-99e3-fa163e0a8baf | 血管支架 | C02061300114036102900000005 | C02061200101002102900000167 | 02-血管介入治疗类材料 | 06-外周血管介入治疗材料 | 13-外周血管支架 | 外周血管支架（不含药/非覆膜） | 14-合金 | 036-不含药/非覆膜/自膨 | 直径8mm，长度40mm | EX080403C |  | 集采范围内-中选 | 2736 | 2736
巴德医疗科技（上海）有限公司 | ae3af1fc-1b3a-11ea-99e3-fa163e0a8baf | 外周血管支架类 | 非下肢动脉支架 | 血管支架 | 国械注进20173136305 | 国械注进20173466305 | 本产品由支架和输送系统组成。支架采用镍钛合金材料制成。输送系统主要由内管组件、支架输送鞘、系统稳定鞘、手柄、无创导管尖端、鲁尔接头、不透射线区、安全锁、指轮组成。一次性使用产品，环氧乙烷灭菌，货架有效期两年。 | 该产品适用于外周动脉新发病变或再狭窄病变的支架术。 | 肝动脉、肠系膜上动脉、肾动脉、脾动脉、腋动脉、锁骨下动脉 | 非药物涂层 非覆膜 短支架 (长度≤100mm) | 50bc0fbc-1b3b-11ea-99e3-fa163e0a8baf | 50bc0fbc-1b3b-11ea-99e3-fa163e0a8baf | 血管支架 | C02061300114036102900000046 | C02061200101002102900000168 | 02-血管介入治疗类材料 | 06-外周血管介入治疗材料 | 13-外周血管支架 | 外周血管支架（不含药/非覆膜） | 14-合金 | 036-不含药/非覆膜/自膨 | 直径8mm，长度60mm | EX080601C |  | 集采范围内-中选 | 2736 | 2736
巴德医疗科技（上海）有限公司 | ae3af1fc-1b3a-11ea-99e3-fa163e0a8baf | 外周血管支架类 | 非下肢动脉支架 | 血管支架 | 国械注进20173136305 | 国械注进20173466305 | 本产品由支架和输送系统组成。支架采用镍钛合金材料制成。输送系统主要由内管组件、支架输送鞘、系统稳定鞘、手柄、无创导管尖端、鲁尔接头、不透射线区、安全锁、指轮组成。一次性使用产品，环氧乙烷灭菌，货架有效期两年。 | 该产品适用于外周动脉新发病变或再狭窄病变的支架术。 | 肝动脉、肠系膜上动脉、肾动脉、脾动脉、腋动脉、锁骨下动脉 | 非药物涂层 非覆膜 短支架 (长度≤100mm) | 509b9dcd-1b3b-11ea-99e3-fa163e0a8baf | 509b9dcd-1b3b-11ea-99e3-fa163e0a8baf | 血管支架 | C02061300114036102900000002 | C02061200101002102900000169 | 02-血管介入治疗类材料 | 06-外周血管介入治疗材料 | 13-外周血管支架 | 外周血管支架（不含药/非覆膜） | 14-合金 | 036-不含药/非覆膜/自膨 | 直径8mm，长度60mm | EX080603C |  | 集采范围内-中选 | 2736 | 2736
巴德医疗科技（上海）有限公司 | ae3af1fc-1b3a-11ea-99e3-fa163e0a8baf | 外周血管支架类 | 非下肢动脉支架 | 血管支架 | 国械注进20173136305 | 国械注进20173466305 | 本产品由支架和输送系统组成。支架采用镍钛合金材料制成。输送系统主要由内管组件、支架输送鞘、系统稳定鞘、手柄、无创导管尖端、鲁尔接头、不透射线区、安全锁、指轮组成。一次性使用产品，环氧乙烷灭菌，货架有效期两年。 | 该产品适用于外周动脉新发病变或再狭窄病变的支架术。 | 肝动脉、肠系膜上动脉、肾动脉、脾动脉、腋动脉、锁骨下动脉 | 非药物涂层 非覆膜 短支架 (长度≤100mm) | 50b51b8a-1b3b-11ea-99e3-fa163e0a8baf | 50b51b8a-1b3b-11ea-99e3-fa163e0a8baf | 血管支架 | C02061300114036102900000038 | C02061200101002102900000170 | 02-血管介入治疗类材料 | 06-外周血管介入治疗材料 | 13-外周血管支架 | 外周血管支架（不含药/非覆膜） | 14-合金 | 036-不含药/非覆膜/自膨 | 直径8mm，长度80mm | EX080801C |  | 集采范围内-中选 | 2736 | 2736
巴德医疗科技（上海）有限公司 | ae3af1fc-1b3a-11ea-99e3-fa163e0a8baf | 外周血管支架类 | 非下肢动脉支架 | 血管支架 | 国械注进20173136305 | 国械注进20173466305 | 本产品由支架和输送系统组成。支架采用镍钛合金材料制成。输送系统主要由内管组件、支架输送鞘、系统稳定鞘、手柄、无创导管尖端、鲁尔接头、不透射线区、安全锁、指轮组成。一次性使用产品，环氧乙烷灭菌，货架有效期两年。 | 该产品适用于外周动脉新发病变或再狭窄病变的支架术。 | 肝动脉、肠系膜上动脉、肾动脉、脾动脉、腋动脉、锁骨下动脉 | 非药物涂层 非覆膜 短支架 (长度≤100mm) | 50b513ec-1b3b-11ea-99e3-fa163e0a8baf | 50b513ec-1b3b-11ea-99e3-fa163e0a8baf | 血管支架 | C02061300114036102900000032 | C02061200101002102900000171 | 02-血管介入治疗类材料 | 06-外周血管介入治疗材料 | 13-外周血管支架 | 外周血管支架（不含药/非覆膜） | 14-合金 | 036-不含药/非覆膜/自膨 | 直径8mm，长度80mm | EX080803C |  | 集采范围内-中选 | 2736 | 2736
巴德医疗科技（上海）有限公司 | ae3af1fc-1b3a-11ea-99e3-fa163e0a8baf | 外周血管支架类 | 非下肢动脉支架 | 血管支架 | 国械注进20173136305 | 国械注进20173466305 | 本产品由支架和输送系统组成。支架采用镍钛合金材料制成。输送系统主要由内管组件、支架输送鞘、系统稳定鞘、手柄、无创导管尖端、鲁尔接头、不透射线区、安全锁、指轮组成。一次性使用产品，环氧乙烷灭菌，货架有效期两年。 | 该产品适用于外周动脉新发病变或再狭窄病变的支架术。 | 肝动脉、肠系膜上动脉、肾动脉、脾动脉、腋动脉、锁骨下动脉 | 非药物涂层 非覆膜 短支架 (长度≤100mm) | 50bc0e7a-1b3b-11ea-99e3-fa163e0a8baf | 50bc0e7a-1b3b-11ea-99e3-fa163e0a8baf | 血管支架 | C02061300114036102900000045 | C02061200101002102900000172 | 02-血管介入治疗类材料 | 06-外周血管介入治疗材料 | 13-外周血管支架 | 外周血管支架（不含药/非覆膜） | 14-合金 | 036-不含药/非覆膜/自膨 | 直径9mm，长度20mm | EX090201C |  | 集采范围内-中选 | 2736 | 2736
巴德医疗科技（上海）有限公司 | ae3af1fc-1b3a-11ea-99e3-fa163e0a8baf | 外周血管支架类 | 非下肢动脉支架 | 血管支架 | 国械注进20173136305 | 国械注进20173466305 | 本产品由支架和输送系统组成。支架采用镍钛合金材料制成。输送系统主要由内管组件、支架输送鞘、系统稳定鞘、手柄、无创导管尖端、鲁尔接头、不透射线区、安全锁、指轮组成。一次性使用产品，环氧乙烷灭菌，货架有效期两年。 | 该产品适用于外周动脉新发病变或再狭窄病变的支架术。 | 肝动脉、肠系膜上动脉、肾动脉、脾动脉、腋动脉、锁骨下动脉 | 非药物涂层 非覆膜 短支架 (长度≤100mm) | 50aa1102-1b3b-11ea-99e3-fa163e0a8baf | 50aa1102-1b3b-11ea-99e3-fa163e0a8baf | 血管支架 | C02061300114036102900000010 | C02061200101002102900000173 | 02-血管介入治疗类材料 | 06-外周血管介入治疗材料 | 13-外周血管支架 | 外周血管支架（不含药/非覆膜） | 14-合金 | 036-不含药/非覆膜/自膨 | 直径9mm，长度20mm | EX090203C |  | 集采范围内-中选 | 2736 | 2736
巴德医疗科技（上海）有限公司 | ae3af1fc-1b3a-11ea-99e3-fa163e0a8baf | 外周血管支架类 | 非下肢动脉支架 | 血管支架 | 国械注进20173136305 | 国械注进20173466305 | 本产品由支架和输送系统组成。支架采用镍钛合金材料制成。输送系统主要由内管组件、支架输送鞘、系统稳定鞘、手柄、无创导管尖端、鲁尔接头、不透射线区、安全锁、指轮组成。一次性使用产品，环氧乙烷灭菌，货架有效期两年。 | 该产品适用于外周动脉新发病变或再狭窄病变的支架术。 | 肝动脉、肠系膜上动脉、肾动脉、脾动脉、腋动脉、锁骨下动脉 | 非药物涂层 非覆膜 短支架 (长度≤100mm) | 50b5190c-1b3b-11ea-99e3-fa163e0a8baf | 50b5190c-1b3b-11ea-99e3-fa163e0a8baf | 血管支架 | C02061300114036102900000036 | C02061200101002102900000174 | 02-血管介入治疗类材料 | 06-外周血管介入治疗材料 | 13-外周血管支架 | 外周血管支架（不含药/非覆膜） | 14-合金 | 036-不含药/非覆膜/自膨 | 直径9mm，长度30mm | EX090301C |  | 集采范围内-中选 | 2736 | 2736
巴德医疗科技（上海）有限公司 | ae3af1fc-1b3a-11ea-99e3-fa163e0a8baf | 外周血管支架类 | 非下肢动脉支架 | 血管支架 | 国械注进20173136305 | 国械注进20173466305 | 本产品由支架和输送系统组成。支架采用镍钛合金材料制成。输送系统主要由内管组件、支架输送鞘、系统稳定鞘、手柄、无创导管尖端、鲁尔接头、不透射线区、安全锁、指轮组成。一次性使用产品，环氧乙烷灭菌，货架有效期两年。 | 该产品适用于外周动脉新发病变或再狭窄病变的支架术。 | 肝动脉、肠系膜上动脉、肾动脉、脾动脉、腋动脉、锁骨下动脉 | 非药物涂层 非覆膜 短支架 (长度≤100mm) | 50aa12b3-1b3b-11ea-99e3-fa163e0a8baf | 50aa12b3-1b3b-11ea-99e3-fa163e0a8baf | 血管支架 | C02061300114036102900000011 | C02061200101002102900000175 | 02-血管介入治疗类材料 | 06-外周血管介入治疗材料 | 13-外周血管支架 | 外周血管支架（不含药/非覆膜） | 14-合金 | 036-不含药/非覆膜/自膨 | 直径9mm，长度30mm | EX090303C |  | 集采范围内-中选 | 2736 | 2736
巴德医疗科技（上海）有限公司 | ae3af1fc-1b3a-11ea-99e3-fa163e0a8baf | 外周血管支架类 | 非下肢动脉支架 | 血管支架 | 国械注进20173136305 | 国械注进20173466305 | 本产品由支架和输送系统组成。支架采用镍钛合金材料制成。输送系统主要由内管组件、支架输送鞘、系统稳定鞘、手柄、无创导管尖端、鲁尔接头、不透射线区、安全锁、指轮组成。一次性使用产品，环氧乙烷灭菌，货架有效期两年。 | 该产品适用于外周动脉新发病变或再狭窄病变的支架术。 | 肝动脉、肠系膜上动脉、肾动脉、脾动脉、腋动脉、锁骨下动脉 | 非药物涂层 非覆膜 短支架 (长度≤100mm) | 50bbca58-1b3b-11ea-99e3-fa163e0a8baf | 50bbca58-1b3b-11ea-99e3-fa163e0a8baf | 血管支架 | C02061300114036102900000042 | C02061200101002102900000176 | 02-血管介入治疗类材料 | 06-外周血管介入治疗材料 | 13-外周血管支架 | 外周血管支架（不含药/非覆膜） | 14-合金 | 036-不含药/非覆膜/自膨 | 直径9mm，长度40mm | EX090401C |  | 集采范围内-中选 | 2736 | 2736
巴德医疗科技（上海）有限公司 | ae3af1fc-1b3a-11ea-99e3-fa163e0a8baf | 外周血管支架类 | 非下肢动脉支架 | 血管支架 | 国械注进20173136305 | 国械注进20173466305 | 本产品由支架和输送系统组成。支架采用镍钛合金材料制成。输送系统主要由内管组件、支架输送鞘、系统稳定鞘、手柄、无创导管尖端、鲁尔接头、不透射线区、安全锁、指轮组成。一次性使用产品，环氧乙烷灭菌，货架有效期两年。 | 该产品适用于外周动脉新发病变或再狭窄病变的支架术。 | 肝动脉、肠系膜上动脉、肾动脉、脾动脉、腋动脉、锁骨下动脉 | 非药物涂层 非覆膜 短支架 (长度≤100mm) | 509a1113-1b3b-11ea-99e3-fa163e0a8baf | 509a1113-1b3b-11ea-99e3-fa163e0a8baf | 血管支架 | C02061300114036102900000001 | C02061200101002102900000177 | 02-血管介入治疗类材料 | 06-外周血管介入治疗材料 | 13-外周血管支架 | 外周血管支架（不含药/非覆膜） | 14-合金 | 036-不含药/非覆膜/自膨 | 直径9mm，长度40mm | EX090403C |  | 集采范围内-中选 | 2736 | 2736
巴德医疗科技（上海）有限公司 | ae3af1fc-1b3a-11ea-99e3-fa163e0a8baf | 外周血管支架类 | 非下肢动脉支架 | 血管支架 | 国械注进20173136305 | 国械注进20173466305 | 本产品由支架和输送系统组成。支架采用镍钛合金材料制成。输送系统主要由内管组件、支架输送鞘、系统稳定鞘、手柄、无创导管尖端、鲁尔接头、不透射线区、安全锁、指轮组成。一次性使用产品，环氧乙烷灭菌，货架有效期两年。 | 该产品适用于外周动脉新发病变或再狭窄病变的支架术。 | 肝动脉、肠系膜上动脉、肾动脉、脾动脉、腋动脉、锁骨下动脉 | 非药物涂层 非覆膜 短支架 (长度≤100mm) | 50ad77ce-1b3b-11ea-99e3-fa163e0a8baf | 50ad77ce-1b3b-11ea-99e3-fa163e0a8baf | 血管支架 | C02061300114036102900000013 | C02061200101002102900000178 | 02-血管介入治疗类材料 | 06-外周血管介入治疗材料 | 13-外周血管支架 | 外周血管支架（不含药/非覆膜） | 14-合金 | 036-不含药/非覆膜/自膨 | 直径9mm，长度60mm | EX090601C |  | 集采范围内-中选 | 2736 | 2736
巴德医疗科技（上海）有限公司 | ae3af1fc-1b3a-11ea-99e3-fa163e0a8baf | 外周血管支架类 | 非下肢动脉支架 | 血管支架 | 国械注进20173136305 | 国械注进20173466305 | 本产品由支架和输送系统组成。支架采用镍钛合金材料制成。输送系统主要由内管组件、支架输送鞘、系统稳定鞘、手柄、无创导管尖端、鲁尔接头、不透射线区、安全锁、指轮组成。一次性使用产品，环氧乙烷灭菌，货架有效期两年。 | 该产品适用于外周动脉新发病变或再狭窄病变的支架术。 | 肝动脉、肠系膜上动脉、肾动脉、脾动脉、腋动脉、锁骨下动脉 | 非药物涂层 非覆膜 短支架 (长度≤100mm) | 50b4d57c-1b3b-11ea-99e3-fa163e0a8baf | 50b4d57c-1b3b-11ea-99e3-fa163e0a8baf | 血管支架 | C02061300114036102900000029 | C02061200101002102900000179 | 02-血管介入治疗类材料 | 06-外周血管介入治疗材料 | 13-外周血管支架 | 外周血管支架（不含药/非覆膜） | 14-合金 | 036-不含药/非覆膜/自膨 | 直径9mm，长度60mm | EX090603C |  | 集采范围内-中选 | 2736 | 2736
巴德医疗科技（上海）有限公司 | ae3af1fc-1b3a-11ea-99e3-fa163e0a8baf | 外周血管支架类 | 非下肢动脉支架 | 血管支架 | 国械注进20173136305 | 国械注进20173466305 | 本产品由支架和输送系统组成。支架采用镍钛合金材料制成。输送系统主要由内管组件、支架输送鞘、系统稳定鞘、手柄、无创导管尖端、鲁尔接头、不透射线区、安全锁、指轮组成。一次性使用产品，环氧乙烷灭菌，货架有效期两年。 | 该产品适用于外周动脉新发病变或再狭窄病变的支架术。 | 肝动脉、肠系膜上动脉、肾动脉、脾动脉、腋动脉、锁骨下动脉 | 非药物涂层 非覆膜 短支架 (长度≤100mm) | 50b195a8-1b3b-11ea-99e3-fa163e0a8baf | 50b195a8-1b3b-11ea-99e3-fa163e0a8baf | 血管支架 | C02061300114036102900000016 | C02061200101002102900000180 | 02-血管介入治疗类材料 | 06-外周血管介入治疗材料 | 13-外周血管支架 | 外周血管支架（不含药/非覆膜） | 14-合金 | 036-不含药/非覆膜/自膨 | 直径9mm，长度80mm | EX090801C |  | 集采范围内-中选 | 2736 | 2736
巴德医疗科技（上海）有限公司 | ae3af1fc-1b3a-11ea-99e3-fa163e0a8baf | 外周血管支架类 | 非下肢动脉支架 | 血管支架 | 国械注进20173136305 | 国械注进20173466305 | 本产品由支架和输送系统组成。支架采用镍钛合金材料制成。输送系统主要由内管组件、支架输送鞘、系统稳定鞘、手柄、无创导管尖端、鲁尔接头、不透射线区、安全锁、指轮组成。一次性使用产品，环氧乙烷灭菌，货架有效期两年。 | 该产品适用于外周动脉新发病变或再狭窄病变的支架术。 | 肝动脉、肠系膜上动脉、肾动脉、脾动脉、腋动脉、锁骨下动脉 | 非药物涂层 非覆膜 短支架 (长度≤100mm) | 50a7ba3c-1b3b-11ea-99e3-fa163e0a8baf | 50a7ba3c-1b3b-11ea-99e3-fa163e0a8baf | 血管支架 | C02061300114036102900000007 | C02061200101002102900000181 | 02-血管介入治疗类材料 | 06-外周血管介入治疗材料 | 13-外周血管支架 | 外周血管支架（不含药/非覆膜） | 14-合金 | 036-不含药/非覆膜/自膨 | 直径9mm，长度80mm | EX090803C |  | 集采范围内-中选 | 2736 | 2736
巴德医疗科技（上海）有限公司 | ae3af1fc-1b3a-11ea-99e3-fa163e0a8baf | 外周血管支架类 | 非下肢动脉支架 | 血管支架 | 国械注进20173136305 | 国械注进20173466305 | 本产品由支架和输送系统组成。支架采用镍钛合金材料制成。输送系统主要由内管组件、支架输送鞘、系统稳定鞘、手柄、无创导管尖端、鲁尔接头、不透射线区、安全锁、指轮组成。一次性使用产品，环氧乙烷灭菌，货架有效期两年。 | 该产品适用于外周动脉新发病变或再狭窄病变的支架术。 | 肝动脉、肠系膜上动脉、肾动脉、脾动脉、腋动脉、锁骨下动脉 | 非药物涂层 非覆膜 短支架 (长度≤100mm) | 50b1be8b-1b3b-11ea-99e3-fa163e0a8baf | 50b1be8b-1b3b-11ea-99e3-fa163e0a8baf | 血管支架 | C02061300114036102900000021 | C02061200101002102900000132 | 02-血管介入治疗类材料 | 06-外周血管介入治疗材料 | 13-外周血管支架 | 外周血管支架（不含药/非覆膜） | 14-合金 | 036-不含药/非覆膜/自膨 | 直径10mm，长度20mm | EX100201C |  | 集采范围内-中选 | 2736 | 2736
巴德医疗科技（上海）有限公司 | ae3af1fc-1b3a-11ea-99e3-fa163e0a8baf | 外周血管支架类 | 非下肢动脉支架 | 血管支架 | 国械注进20173136305 | 国械注进20173466305 | 本产品由支架和输送系统组成。支架采用镍钛合金材料制成。输送系统主要由内管组件、支架输送鞘、系统稳定鞘、手柄、无创导管尖端、鲁尔接头、不透射线区、安全锁、指轮组成。一次性使用产品，环氧乙烷灭菌，货架有效期两年。 | 该产品适用于外周动脉新发病变或再狭窄病变的支架术。 | 肝动脉、肠系膜上动脉、肾动脉、脾动脉、腋动脉、锁骨下动脉 | 非药物涂层 非覆膜 短支架 (长度≤100mm) | 50b1bc16-1b3b-11ea-99e3-fa163e0a8baf | 50b1bc16-1b3b-11ea-99e3-fa163e0a8baf | 血管支架 | C02061300114036102900000019 | C02061200101002102900000133 | 02-血管介入治疗类材料 | 06-外周血管介入治疗材料 | 13-外周血管支架 | 外周血管支架（不含药/非覆膜） | 14-合金 | 036-不含药/非覆膜/自膨 | 直径10mm，长度20mm | EX100203C |  | 集采范围内-中选 | 2736 | 2736
巴德医疗科技（上海）有限公司 | ae3af1fc-1b3a-11ea-99e3-fa163e0a8baf | 外周血管支架类 | 非下肢动脉支架 | 血管支架 | 国械注进20173136305 | 国械注进20173466305 | 本产品由支架和输送系统组成。支架采用镍钛合金材料制成。输送系统主要由内管组件、支架输送鞘、系统稳定鞘、手柄、无创导管尖端、鲁尔接头、不透射线区、安全锁、指轮组成。一次性使用产品，环氧乙烷灭菌，货架有效期两年。 | 该产品适用于外周动脉新发病变或再狭窄病变的支架术。 | 肝动脉、肠系膜上动脉、肾动脉、脾动脉、腋动脉、锁骨下动脉 | 非药物涂层 非覆膜 短支架 (长度≤100mm) | 50b1b96e-1b3b-11ea-99e3-fa163e0a8baf | 50b1b96e-1b3b-11ea-99e3-fa163e0a8baf | 血管支架 | C02061300114036102900000017 | C02061200101002102900000134 | 02-血管介入治疗类材料 | 06-外周血管介入治疗材料 | 13-外周血管支架 | 外周血管支架（不含药/非覆膜） | 14-合金 | 036-不含药/非覆膜/自膨 | 直径10mm，长度30mm | EX100301C |  | 集采范围内-中选 | 2736 | 2736
巴德医疗科技（上海）有限公司 | ae3af1fc-1b3a-11ea-99e3-fa163e0a8baf | 外周血管支架类 | 非下肢动脉支架 | 血管支架 | 国械注进20173136305 | 国械注进20173466305 | 本产品由支架和输送系统组成。支架采用镍钛合金材料制成。输送系统主要由内管组件、支架输送鞘、系统稳定鞘、手柄、无创导管尖端、鲁尔接头、不透射线区、安全锁、指轮组成。一次性使用产品，环氧乙烷灭菌，货架有效期两年。 | 该产品适用于外周动脉新发病变或再狭窄病变的支架术。 | 肝动脉、肠系膜上动脉、肾动脉、脾动脉、腋动脉、锁骨下动脉 | 非药物涂层 非覆膜 短支架 (长度≤100mm) | 50b1bd52-1b3b-11ea-99e3-fa163e0a8baf | 50b1bd52-1b3b-11ea-99e3-fa163e0a8baf | 血管支架 | C02061300114036102900000020 | C02061200101002102900000135 | 02-血管介入治疗类材料 | 06-外周血管介入治疗材料 | 13-外周血管支架 | 外周血管支架（不含药/非覆膜） | 14-合金 | 036-不含药/非覆膜/自膨 | 直径10mm，长度30mm | EX100303C |  | 集采范围内-中选 | 2736 | 2736
巴德医疗科技（上海）有限公司 | ae3af1fc-1b3a-11ea-99e3-fa163e0a8baf | 外周血管支架类 | 非下肢动脉支架 | 血管支架 | 国械注进20173136305 | 国械注进20173466305 | 本产品由支架和输送系统组成。支架采用镍钛合金材料制成。输送系统主要由内管组件、支架输送鞘、系统稳定鞘、手柄、无创导管尖端、鲁尔接头、不透射线区、安全锁、指轮组成。一次性使用产品，环氧乙烷灭菌，货架有效期两年。 | 该产品适用于外周动脉新发病变或再狭窄病变的支架术。 | 肝动脉、肠系膜上动脉、肾动脉、脾动脉、腋动脉、锁骨下动脉 | 非药物涂层 非覆膜 短支架 (长度≤100mm) | 50b1c241-1b3b-11ea-99e3-fa163e0a8baf | 50b1c241-1b3b-11ea-99e3-fa163e0a8baf | 血管支架 | C02061300114036102900000024 | C02061200101002102900000136 | 02-血管介入治疗类材料 | 06-外周血管介入治疗材料 | 13-外周血管支架 | 外周血管支架（不含药/非覆膜） | 14-合金 | 036-不含药/非覆膜/自膨 | 直径10mm，长度40mm | EX100401C |  | 集采范围内-中选 | 2736 | 2736
巴德医疗科技（上海）有限公司 | ae3af1fc-1b3a-11ea-99e3-fa163e0a8baf | 外周血管支架类 | 非下肢动脉支架 | 血管支架 | 国械注进20173136305 | 国械注进20173466305 | 本产品由支架和输送系统组成。支架采用镍钛合金材料制成。输送系统主要由内管组件、支架输送鞘、系统稳定鞘、手柄、无创导管尖端、鲁尔接头、不透射线区、安全锁、指轮组成。一次性使用产品，环氧乙烷灭菌，货架有效期两年。 | 该产品适用于外周动脉新发病变或再狭窄病变的支架术。 | 肝动脉、肠系膜上动脉、肾动脉、脾动脉、腋动脉、锁骨下动脉 | 非药物涂层 非覆膜 短支架 (长度≤100mm) | 50b1bad4-1b3b-11ea-99e3-fa163e0a8baf | 50b1bad4-1b3b-11ea-99e3-fa163e0a8baf | 血管支架 | C02061300114036102900000018 | C02061200101002102900000137 | 02-血管介入治疗类材料 | 06-外周血管介入治疗材料 | 13-外周血管支架 | 外周血管支架（不含药/非覆膜） | 14-合金 | 036-不含药/非覆膜/自膨 | 直径10mm，长度40mm | EX100403C |  | 集采范围内-中选 | 2736 | 2736
巴德医疗科技（上海）有限公司 | ae3af1fc-1b3a-11ea-99e3-fa163e0a8baf | 外周血管支架类 | 非下肢动脉支架 | 血管支架 | 国械注进20173136305 | 国械注进20173466305 | 本产品由支架和输送系统组成。支架采用镍钛合金材料制成。输送系统主要由内管组件、支架输送鞘、系统稳定鞘、手柄、无创导管尖端、鲁尔接头、不透射线区、安全锁、指轮组成。一次性使用产品，环氧乙烷灭菌，货架有效期两年。 | 该产品适用于外周动脉新发病变或再狭窄病变的支架术。 | 肝动脉、肠系膜上动脉、肾动脉、脾动脉、腋动脉、锁骨下动脉 | 非药物涂层 非覆膜 短支架 (长度≤100mm) | 50bc1249-1b3b-11ea-99e3-fa163e0a8baf | 50bc1249-1b3b-11ea-99e3-fa163e0a8baf | 血管支架 | C02061300114036102900000048 | C02061200101002102900000138 | 02-血管介入治疗类材料 | 06-外周血管介入治疗材料 | 13-外周血管支架 | 外周血管支架（不含药/非覆膜） | 14-合金 | 036-不含药/非覆膜/自膨 | 直径10mm，长度60mm | EX100601C |  | 集采范围内-中选 | 2736 | 2736
巴德医疗科技（上海）有限公司 | ae3af1fc-1b3a-11ea-99e3-fa163e0a8baf | 外周血管支架类 | 非下肢动脉支架 | 血管支架 | 国械注进20173136305 | 国械注进20173466305 | 本产品由支架和输送系统组成。支架采用镍钛合金材料制成。输送系统主要由内管组件、支架输送鞘、系统稳定鞘、手柄、无创导管尖端、鲁尔接头、不透射线区、安全锁、指轮组成。一次性使用产品，环氧乙烷灭菌，货架有效期两年。 | 该产品适用于外周动脉新发病变或再狭窄病变的支架术。 | 肝动脉、肠系膜上动脉、肾动脉、脾动脉、腋动脉、锁骨下动脉 | 非药物涂层 非覆膜 短支架 (长度≤100mm) | 50a7e8a4-1b3b-11ea-99e3-fa163e0a8baf | 50a7e8a4-1b3b-11ea-99e3-fa163e0a8baf | 血管支架 | C02061300114036102900000009 | C02061200101002102900000139 | 02-血管介入治疗类材料 | 06-外周血管介入治疗材料 | 13-外周血管支架 | 外周血管支架（不含药/非覆膜） | 14-合金 | 036-不含药/非覆膜/自膨 | 直径10mm，长度60mm | EX100603C |  | 集采范围内-中选 | 2736 | 2736
巴德医疗科技（上海）有限公司 | ae3af1fc-1b3a-11ea-99e3-fa163e0a8baf | 外周血管支架类 | 非下肢动脉支架 | 血管支架 | 国械注进20173136305 | 国械注进20173466305 | 本产品由支架和输送系统组成。支架采用镍钛合金材料制成。输送系统主要由内管组件、支架输送鞘、系统稳定鞘、手柄、无创导管尖端、鲁尔接头、不透射线区、安全锁、指轮组成。一次性使用产品，环氧乙烷灭菌，货架有效期两年。 | 该产品适用于外周动脉新发病变或再狭窄病变的支架术。 | 肝动脉、肠系膜上动脉、肾动脉、脾动脉、腋动脉、锁骨下动脉 | 非药物涂层 非覆膜 短支架 (长度≤100mm) | 50b5208c-1b3b-11ea-99e3-fa163e0a8baf | 50b5208c-1b3b-11ea-99e3-fa163e0a8baf | 血管支架 | C02061300114036102900000041 | C02061200101002102900000140 | 02-血管介入治疗类材料 | 06-外周血管介入治疗材料 | 13-外周血管支架 | 外周血管支架（不含药/非覆膜） | 14-合金 | 036-不含药/非覆膜/自膨 | 直径10mm，长度80mm | EX100801C |  | 集采范围内-中选 | 2736 | 2736
巴德医疗科技（上海）有限公司 | ae3af1fc-1b3a-11ea-99e3-fa163e0a8baf | 外周血管支架类 | 非下肢动脉支架 | 血管支架 | 国械注进20173136305 | 国械注进20173466305 | 本产品由支架和输送系统组成。支架采用镍钛合金材料制成。输送系统主要由内管组件、支架输送鞘、系统稳定鞘、手柄、无创导管尖端、鲁尔接头、不透射线区、安全锁、指轮组成。一次性使用产品，环氧乙烷灭菌，货架有效期两年。 | 该产品适用于外周动脉新发病变或再狭窄病变的支架术。 | 肝动脉、肠系膜上动脉、肾动脉、脾动脉、腋动脉、锁骨下动脉 | 非药物涂层 非覆膜 短支架 (长度≤100mm) | 50b162fe-1b3b-11ea-99e3-fa163e0a8baf | 50b162fe-1b3b-11ea-99e3-fa163e0a8baf | 血管支架 | C02061300114036102900000014 | C02061200101002102900000141 | 02-血管介入治疗类材料 | 06-外周血管介入治疗材料 | 13-外周血管支架 | 外周血管支架（不含药/非覆膜） | 14-合金 | 036-不含药/非覆膜/自膨 | 直径10mm，长度80mm | EX100803C |  | 集采范围内-中选 | 2736 | 2736
巴德医疗科技（上海）有限公司 | ae3af1fc-1b3a-11ea-99e3-fa163e0a8baf | 外周血管支架类 | 非下肢动脉支架 | 血管支架 | 国械注进20173136305 | 国械注进20173466305 | 本产品由支架和输送系统组成。支架采用镍钛合金材料制成。输送系统主要由内管组件、支架输送鞘、系统稳定鞘、手柄、无创导管尖端、鲁尔接头、不透射线区、安全锁、指轮组成。一次性使用产品，环氧乙烷灭菌，货架有效期两年。 | 该产品适用于外周动脉新发病变或再狭窄病变的支架术。 | 肝动脉、肠系膜上动脉、肾动脉、脾动脉、腋动脉、锁骨下动脉 | 非药物涂层 非覆膜 长支架 (100mm＜长度≤150mm) | cc7ae241-3899-11ec-921a-0050568f9c84 | cc7ae241-3899-11ec-921a-0050568f9c84 | 血管支架 | C02061300114036102900000073 | C02061200101002102900000204 | 02-血管介入治疗类材料 | 06-外周血管介入治疗材料 | 13-外周血管支架 | 外周血管支架（不含药/非覆膜） | 14-合金 | 036-不含药/非覆膜/自膨 | 直径5mm，长度120mm | EX051201C |  | 集采范围内-中选 | 3283 | 3283
巴德医疗科技（上海）有限公司 | ae3af1fc-1b3a-11ea-99e3-fa163e0a8baf | 外周血管支架类 | 非下肢动脉支架 | 血管支架 | 国械注进20173136305 | 国械注进20173466305 | 本产品由支架和输送系统组成。支架采用镍钛合金材料制成。输送系统主要由内管组件、支架输送鞘、系统稳定鞘、手柄、无创导管尖端、鲁尔接头、不透射线区、安全锁、指轮组成。一次性使用产品，环氧乙烷灭菌，货架有效期两年。 | 该产品适用于外周动脉新发病变或再狭窄病变的支架术。 | 肝动脉、肠系膜上动脉、肾动脉、脾动脉、腋动脉、锁骨下动脉 | 非药物涂层 非覆膜 长支架 (100mm＜长度≤150mm) | cc7ae8a2-3899-11ec-921a-0050568f9c84 | cc7ae8a2-3899-11ec-921a-0050568f9c84 | 血管支架 | C02061300114036102900000074 | C02061200101002102900000205 | 02-血管介入治疗类材料 | 06-外周血管介入治疗材料 | 13-外周血管支架 | 外周血管支架（不含药/非覆膜） | 14-合金 | 036-不含药/非覆膜/自膨 | 直径5mm，长度120mm | EX051203C |  | 集采范围内-中选 | 3283 | 3283
巴德医疗科技（上海）有限公司 | ae3af1fc-1b3a-11ea-99e3-fa163e0a8baf | 外周血管支架类 | 非下肢动脉支架 | 血管支架 | 国械注进20173136305 | 国械注进20173466305 | 本产品由支架和输送系统组成。支架采用镍钛合金材料制成。输送系统主要由内管组件、支架输送鞘、系统稳定鞘、手柄、无创导管尖端、鲁尔接头、不透射线区、安全锁、指轮组成。一次性使用产品，环氧乙烷灭菌，货架有效期两年。 | 该产品适用于外周动脉新发病变或再狭窄病变的支架术。 | 肝动脉、肠系膜上动脉、肾动脉、脾动脉、腋动脉、锁骨下动脉 | 非药物涂层 非覆膜 长支架 (100mm＜长度≤150mm) | cc7ad0dd-3899-11ec-921a-0050568f9c84 | cc7ad0dd-3899-11ec-921a-0050568f9c84 | 血管支架 | C02061300114036102900000071 | C02061200101002102900000202 | 02-血管介入治疗类材料 | 06-外周血管介入治疗材料 | 13-外周血管支架 | 外周血管支架（不含药/非覆膜） | 14-合金 | 036-不含药/非覆膜/自膨 | 直径5mm，长度150mm | EX051501C |  | 集采范围内-中选 | 3283 | 3283
巴德医疗科技（上海）有限公司 | ae3af1fc-1b3a-11ea-99e3-fa163e0a8baf | 外周血管支架类 | 非下肢动脉支架 | 血管支架 | 国械注进20173136305 | 国械注进20173466305 | 本产品由支架和输送系统组成。支架采用镍钛合金材料制成。输送系统主要由内管组件、支架输送鞘、系统稳定鞘、手柄、无创导管尖端、鲁尔接头、不透射线区、安全锁、指轮组成。一次性使用产品，环氧乙烷灭菌，货架有效期两年。 | 该产品适用于外周动脉新发病变或再狭窄病变的支架术。 | 肝动脉、肠系膜上动脉、肾动脉、脾动脉、腋动脉、锁骨下动脉 | 非药物涂层 非覆膜 长支架 (100mm＜长度≤150mm) | cc78333d-3899-11ec-921a-0050568f9c84 | cc78333d-3899-11ec-921a-0050568f9c84 | 血管支架 | C02061300114036102900000065 | C02061200101002102900000196 | 02-血管介入治疗类材料 | 06-外周血管介入治疗材料 | 13-外周血管支架 | 外周血管支架（不含药/非覆膜） | 14-合金 | 036-不含药/非覆膜/自膨 | 直径5mm，长度150mm | EX051503C |  | 集采范围内-中选 | 3283 | 3283
巴德医疗科技（上海）有限公司 | ae3af1fc-1b3a-11ea-99e3-fa163e0a8baf | 外周血管支架类 | 非下肢动脉支架 | 血管支架 | 国械注进20173136305 | 国械注进20173466305 | 本产品由支架和输送系统组成。支架采用镍钛合金材料制成。输送系统主要由内管组件、支架输送鞘、系统稳定鞘、手柄、无创导管尖端、鲁尔接头、不透射线区、安全锁、指轮组成。一次性使用产品，环氧乙烷灭菌，货架有效期两年。 | 该产品适用于外周动脉新发病变或再狭窄病变的支架术。 | 肝动脉、肠系膜上动脉、肾动脉、脾动脉、腋动脉、锁骨下动脉 | 非药物涂层 非覆膜 长支架 (100mm＜长度≤150mm) | 99fdaa17-37c6-11ec-921a-0050568f9c84 | 99fdaa17-37c6-11ec-921a-0050568f9c84 | 血管支架 | C02061300114036102900000058 | C02061200101002102900000189 | 02-血管介入治疗类材料 | 06-外周血管介入治疗材料 | 13-外周血管支架 | 外周血管支架（不含药/非覆膜） | 14-合金 | 036-不含药/非覆膜/自膨 | 直径6mm，长度120mm | EX061201C |  | 集采范围内-中选 | 3283 | 3283
巴德医疗科技（上海）有限公司 | ae3af1fc-1b3a-11ea-99e3-fa163e0a8baf | 外周血管支架类 | 非下肢动脉支架 | 血管支架 | 国械注进20173136305 | 国械注进20173466305 | 本产品由支架和输送系统组成。支架采用镍钛合金材料制成。输送系统主要由内管组件、支架输送鞘、系统稳定鞘、手柄、无创导管尖端、鲁尔接头、不透射线区、安全锁、指轮组成。一次性使用产品，环氧乙烷灭菌，货架有效期两年。 | 该产品适用于外周动脉新发病变或再狭窄病变的支架术。 | 肝动脉、肠系膜上动脉、肾动脉、脾动脉、腋动脉、锁骨下动脉 | 非药物涂层 非覆膜 长支架 (100mm＜长度≤150mm) | 99fd6637-37c6-11ec-921a-0050568f9c84 | 99fd6637-37c6-11ec-921a-0050568f9c84 | 血管支架 | C02061300114036102900000053 | C02061200101002102900000184 | 02-血管介入治疗类材料 | 06-外周血管介入治疗材料 | 13-外周血管支架 | 外周血管支架（不含药/非覆膜） | 14-合金 | 036-不含药/非覆膜/自膨 | 直径6mm，长度120mm | EX061203C |  | 集采范围内-中选 | 3283 | 3283
巴德医疗科技（上海）有限公司 | ae3af1fc-1b3a-11ea-99e3-fa163e0a8baf | 外周血管支架类 | 非下肢动脉支架 | 血管支架 | 国械注进20173136305 | 国械注进20173466305 | 本产品由支架和输送系统组成。支架采用镍钛合金材料制成。输送系统主要由内管组件、支架输送鞘、系统稳定鞘、手柄、无创导管尖端、鲁尔接头、不透射线区、安全锁、指轮组成。一次性使用产品，环氧乙烷灭菌，货架有效期两年。 | 该产品适用于外周动脉新发病变或再狭窄病变的支架术。 | 肝动脉、肠系膜上动脉、肾动脉、脾动脉、腋动脉、锁骨下动脉 | 非药物涂层 非覆膜 长支架 (100mm＜长度≤150mm) | 99fd7d14-37c6-11ec-921a-0050568f9c84 | 99fd7d14-37c6-11ec-921a-0050568f9c84 | 血管支架 | C02061300114036102900000055 | C02061200101002102900000186 | 02-血管介入治疗类材料 | 06-外周血管介入治疗材料 | 13-外周血管支架 | 外周血管支架（不含药/非覆膜） | 14-合金 | 036-不含药/非覆膜/自膨 | 直径6mm，长度150mm | EX061501C |  | 集采范围内-中选 | 3283 | 3283
巴德医疗科技（上海）有限公司 | ae3af1fc-1b3a-11ea-99e3-fa163e0a8baf | 外周血管支架类 | 非下肢动脉支架 | 血管支架 | 国械注进20173136305 | 国械注进20173466305 | 本产品由支架和输送系统组成。支架采用镍钛合金材料制成。输送系统主要由内管组件、支架输送鞘、系统稳定鞘、手柄、无创导管尖端、鲁尔接头、不透射线区、安全锁、指轮组成。一次性使用产品，环氧乙烷灭菌，货架有效期两年。 | 该产品适用于外周动脉新发病变或再狭窄病变的支架术。 | 肝动脉、肠系膜上动脉、肾动脉、脾动脉、腋动脉、锁骨下动脉 | 非药物涂层 非覆膜 长支架 (100mm＜长度≤150mm) | 99fb8212-37c6-11ec-921a-0050568f9c84 | 99fb8212-37c6-11ec-921a-0050568f9c84 | 血管支架 | C02061300114036102900000051 | C02061200101002102900000182 | 02-血管介入治疗类材料 | 06-外周血管介入治疗材料 | 13-外周血管支架 | 外周血管支架（不含药/非覆膜） | 14-合金 | 036-不含药/非覆膜/自膨 | 直径6mm，长度150mm | EX061503C |  | 集采范围内-中选 | 3283 | 3283
巴德医疗科技（上海）有限公司 | ae3af1fc-1b3a-11ea-99e3-fa163e0a8baf | 外周血管支架类 | 非下肢动脉支架 | 血管支架 | 国械注进20173136305 | 国械注进20173466305 | 本产品由支架和输送系统组成。支架采用镍钛合金材料制成。输送系统主要由内管组件、支架输送鞘、系统稳定鞘、手柄、无创导管尖端、鲁尔接头、不透射线区、安全锁、指轮组成。一次性使用产品，环氧乙烷灭菌，货架有效期两年。 | 该产品适用于外周动脉新发病变或再狭窄病变的支架术。 | 肝动脉、肠系膜上动脉、肾动脉、脾动脉、腋动脉、锁骨下动脉 | 非药物涂层 非覆膜 长支架 (100mm＜长度≤150mm) | 99fdb87e-37c6-11ec-921a-0050568f9c84 | 99fdb87e-37c6-11ec-921a-0050568f9c84 | 血管支架 | C02061300114036102900000061 | C02061200101002102900000192 | 02-血管介入治疗类材料 | 06-外周血管介入治疗材料 | 13-外周血管支架 | 外周血管支架（不含药/非覆膜） | 14-合金 | 036-不含药/非覆膜/自膨 | 直径7mm，长度120mm | EX071201C |  | 集采范围内-中选 | 3283 | 3283
巴德医疗科技（上海）有限公司 | ae3af1fc-1b3a-11ea-99e3-fa163e0a8baf | 外周血管支架类 | 非下肢动脉支架 | 血管支架 | 国械注进20173136305 | 国械注进20173466305 | 本产品由支架和输送系统组成。支架采用镍钛合金材料制成。输送系统主要由内管组件、支架输送鞘、系统稳定鞘、手柄、无创导管尖端、鲁尔接头、不透射线区、安全锁、指轮组成。一次性使用产品，环氧乙烷灭菌，货架有效期两年。 | 该产品适用于外周动脉新发病变或再狭窄病变的支架术。 | 肝动脉、肠系膜上动脉、肾动脉、脾动脉、腋动脉、锁骨下动脉 | 非药物涂层 非覆膜 长支架 (100mm＜长度≤150mm) | 99fd7b34-37c6-11ec-921a-0050568f9c84 | 99fd7b34-37c6-11ec-921a-0050568f9c84 | 血管支架 | C02061300114036102900000054 | C02061200101002102900000185 | 02-血管介入治疗类材料 | 06-外周血管介入治疗材料 | 13-外周血管支架 | 外周血管支架（不含药/非覆膜） | 14-合金 | 036-不含药/非覆膜/自膨 | 直径7mm，长度120mm | EX071203C |  | 集采范围内-中选 | 3283 | 3283
巴德医疗科技（上海）有限公司 | ae3af1fc-1b3a-11ea-99e3-fa163e0a8baf | 外周血管支架类 | 非下肢动脉支架 | 血管支架 | 国械注进20173136305 | 国械注进20173466305 | 本产品由支架和输送系统组成。支架采用镍钛合金材料制成。输送系统主要由内管组件、支架输送鞘、系统稳定鞘、手柄、无创导管尖端、鲁尔接头、不透射线区、安全锁、指轮组成。一次性使用产品，环氧乙烷灭菌，货架有效期两年。 | 该产品适用于外周动脉新发病变或再狭窄病变的支架术。 | 肝动脉、肠系膜上动脉、肾动脉、脾动脉、腋动脉、锁骨下动脉 | 非药物涂层 非覆膜 长支架 (100mm＜长度≤150mm) | 99fd9078-37c6-11ec-921a-0050568f9c84 | 99fd9078-37c6-11ec-921a-0050568f9c84 | 血管支架 | C02061300114036102900000057 | C02061200101002102900000188 | 02-血管介入治疗类材料 | 06-外周血管介入治疗材料 | 13-外周血管支架 | 外周血管支架（不含药/非覆膜） | 14-合金 | 036-不含药/非覆膜/自膨 | 直径7mm，长度150mm | EX071501C |  | 集采范围内-中选 | 3283 | 3283
巴德医疗科技（上海）有限公司 | ae3af1fc-1b3a-11ea-99e3-fa163e0a8baf | 外周血管支架类 | 非下肢动脉支架 | 血管支架 | 国械注进20173136305 | 国械注进20173466305 | 本产品由支架和输送系统组成。支架采用镍钛合金材料制成。输送系统主要由内管组件、支架输送鞘、系统稳定鞘、手柄、无创导管尖端、鲁尔接头、不透射线区、安全锁、指轮组成。一次性使用产品，环氧乙烷灭菌，货架有效期两年。 | 该产品适用于外周动脉新发病变或再狭窄病变的支架术。 | 肝动脉、肠系膜上动脉、肾动脉、脾动脉、腋动脉、锁骨下动脉 | 非药物涂层 非覆膜 长支架 (100mm＜长度≤150mm) | 99fb8725-37c6-11ec-921a-0050568f9c84 | 99fb8725-37c6-11ec-921a-0050568f9c84 | 血管支架 | C02061300114036102900000052 | C02061200101002102900000183 | 02-血管介入治疗类材料 | 06-外周血管介入治疗材料 | 13-外周血管支架 | 外周血管支架（不含药/非覆膜） | 14-合金 | 036-不含药/非覆膜/自膨 | 直径7mm，长度150mm | EX071503C |  | 集采范围内-中选 | 3283 | 3283
巴德医疗科技（上海）有限公司 | ae3af1fc-1b3a-11ea-99e3-fa163e0a8baf | 外周血管支架类 | 非下肢动脉支架 | 血管支架 | 国械注进20173136305 | 国械注进20173466305 | 本产品由支架和输送系统组成。支架采用镍钛合金材料制成。输送系统主要由内管组件、支架输送鞘、系统稳定鞘、手柄、无创导管尖端、鲁尔接头、不透射线区、安全锁、指轮组成。一次性使用产品，环氧乙烷灭菌，货架有效期两年。 | 该产品适用于外周动脉新发病变或再狭窄病变的支架术。 | 肝动脉、肠系膜上动脉、肾动脉、脾动脉、腋动脉、锁骨下动脉 | 非药物涂层 非覆膜 长支架 (长度＞150mm) | cc7ac69a-3899-11ec-921a-0050568f9c84 | cc7ac69a-3899-11ec-921a-0050568f9c84 | 血管支架 | C02061300114036102900000069 | C02061200101002102900000200 | 02-血管介入治疗类材料 | 06-外周血管介入治疗材料 | 13-外周血管支架 | 外周血管支架（不含药/非覆膜） | 14-合金 | 036-不含药/非覆膜/自膨 | 直径5mm，长度170mm | EX051701C |  | 集采范围内-中选 | 3556 | 3556
巴德医疗科技（上海）有限公司 | ae3af1fc-1b3a-11ea-99e3-fa163e0a8baf | 外周血管支架类 | 非下肢动脉支架 | 血管支架 | 国械注进20173136305 | 国械注进20173466305 | 本产品由支架和输送系统组成。支架采用镍钛合金材料制成。输送系统主要由内管组件、支架输送鞘、系统稳定鞘、手柄、无创导管尖端、鲁尔接头、不透射线区、安全锁、指轮组成。一次性使用产品，环氧乙烷灭菌，货架有效期两年。 | 该产品适用于外周动脉新发病变或再狭窄病变的支架术。 | 肝动脉、肠系膜上动脉、肾动脉、脾动脉、腋动脉、锁骨下动脉 | 非药物涂层 非覆膜 长支架 (长度＞150mm) | cc7b329d-3899-11ec-921a-0050568f9c84 | cc7b329d-3899-11ec-921a-0050568f9c84 | 血管支架 | C02061300114036102900000084 | C02061200101002102900000215 | 02-血管介入治疗类材料 | 06-外周血管介入治疗材料 | 13-外周血管支架 | 外周血管支架（不含药/非覆膜） | 14-合金 | 036-不含药/非覆膜/自膨 | 直径5mm，长度170mm | EX051703C |  | 集采范围内-中选 | 3556 | 3556
巴德医疗科技（上海）有限公司 | ae3af1fc-1b3a-11ea-99e3-fa163e0a8baf | 外周血管支架类 | 非下肢动脉支架 | 血管支架 | 国械注进20173136305 | 国械注进20173466305 | 本产品由支架和输送系统组成。支架采用镍钛合金材料制成。输送系统主要由内管组件、支架输送鞘、系统稳定鞘、手柄、无创导管尖端、鲁尔接头、不透射线区、安全锁、指轮组成。一次性使用产品，环氧乙烷灭菌，货架有效期两年。 | 该产品适用于外周动脉新发病变或再狭窄病变的支架术。 | 肝动脉、肠系膜上动脉、肾动脉、脾动脉、腋动脉、锁骨下动脉 | 非药物涂层 非覆膜 长支架 (长度＞150mm) | cc7b25d3-3899-11ec-921a-0050568f9c84 | cc7b25d3-3899-11ec-921a-0050568f9c84 | 血管支架 | C02061300114036102900000083 | C02061200101002102900000214 | 02-血管介入治疗类材料 | 06-外周血管介入治疗材料 | 13-外周血管支架 | 外周血管支架（不含药/非覆膜） | 14-合金 | 036-不含药/非覆膜/自膨 | 直径6mm，长度170mm | EX061701C |  | 集采范围内-中选 | 3556 | 3556
巴德医疗科技（上海）有限公司 | ae3af1fc-1b3a-11ea-99e3-fa163e0a8baf | 外周血管支架类 | 非下肢动脉支架 | 血管支架 | 国械注进20173136305 | 国械注进20173466305 | 本产品由支架和输送系统组成。支架采用镍钛合金材料制成。输送系统主要由内管组件、支架输送鞘、系统稳定鞘、手柄、无创导管尖端、鲁尔接头、不透射线区、安全锁、指轮组成。一次性使用产品，环氧乙烷灭菌，货架有效期两年。 | 该产品适用于外周动脉新发病变或再狭窄病变的支架术。 | 肝动脉、肠系膜上动脉、肾动脉、脾动脉、腋动脉、锁骨下动脉 | 非药物涂层 非覆膜 长支架 (长度＞150mm) | cc7b11a6-3899-11ec-921a-0050568f9c84 | cc7b11a6-3899-11ec-921a-0050568f9c84 | 血管支架 | C02061300114036102900000082 | C02061200101002102900000213 | 02-血管介入治疗类材料 | 06-外周血管介入治疗材料 | 13-外周血管支架 | 外周血管支架（不含药/非覆膜） | 14-合金 | 036-不含药/非覆膜/自膨 | 直径6mm，长度170mm | EX061703C |  | 集采范围内-中选 | 3556 | 3556
巴德医疗科技（上海）有限公司 | ae3af1fc-1b3a-11ea-99e3-fa163e0a8baf | 外周血管支架类 | 非下肢动脉支架 | 血管支架 | 国械注进20173136305 | 国械注进20173466305 | 本产品由支架和输送系统组成。支架采用镍钛合金材料制成。输送系统主要由内管组件、支架输送鞘、系统稳定鞘、手柄、无创导管尖端、鲁尔接头、不透射线区、安全锁、指轮组成。一次性使用产品，环氧乙烷灭菌，货架有效期两年。 | 该产品适用于外周动脉新发病变或再狭窄病变的支架术。 | 肝动脉、肠系膜上动脉、肾动脉、脾动脉、腋动脉、锁骨下动脉 | 非药物涂层 非覆膜 长支架 (长度＞150mm) | cc7af3a4-3899-11ec-921a-0050568f9c84 | cc7af3a4-3899-11ec-921a-0050568f9c84 | 血管支架 | C02061300114036102900000077 | C02061200101002102900000208 | 02-血管介入治疗类材料 | 06-外周血管介入治疗材料 | 13-外周血管支架 | 外周血管支架（不含药/非覆膜） | 14-合金 | 036-不含药/非覆膜/自膨 | 直径7mm，长度170mm | EX071701C |  | 集采范围内-中选 | 3556 | 3556
巴德医疗科技（上海）有限公司 | ae3af1fc-1b3a-11ea-99e3-fa163e0a8baf | 外周血管支架类 | 非下肢动脉支架 | 血管支架 | 国械注进20173136305 | 国械注进20173466305 | 本产品由支架和输送系统组成。支架采用镍钛合金材料制成。输送系统主要由内管组件、支架输送鞘、系统稳定鞘、手柄、无创导管尖端、鲁尔接头、不透射线区、安全锁、指轮组成。一次性使用产品，环氧乙烷灭菌，货架有效期两年。 | 该产品适用于外周动脉新发病变或再狭窄病变的支架术。 | 肝动脉、肠系膜上动脉、肾动脉、脾动脉、腋动脉、锁骨下动脉 | 非药物涂层 非覆膜 长支架 (长度＞150mm) | cc7b0471-3899-11ec-921a-0050568f9c84 | cc7b0471-3899-11ec-921a-0050568f9c84 | 血管支架 | C02061300114036102900000081 | C02061200101002102900000212 | 02-血管介入治疗类材料 | 06-外周血管介入治疗材料 | 13-外周血管支架 | 外周血管支架（不含药/非覆膜） | 14-合金 | 036-不含药/非覆膜/自膨 | 直径7mm，长度170mm | EX071703C |  | 集采范围内-中选 | 3556 | 3556
波科国际医疗贸易（上海）有限公司 | f14d0557-7273-11eb-8968-fa163e311f19-1 | 外周血管支架类 | 非下肢动脉支架 | 预装血管支架系统-支架-1 | 国械注进20163130468 | 国械注进20163460468 | 该产品由支架和输送系统组成，支架预装在内含半顺应性球囊的Monorail推送系统上。支架由316L不锈钢制成；输送系统上嵌有二处不透X线的标记，可与规格为.014in.（0.36mm）或.018in.（0.46mm）的导丝配套使用，球囊的材料为Pebax7233。环氧乙烷灭菌，一次性使用。有效期三年。 | 该产品用于治疗外周血管病变。 | 肠系膜上动脉、肺动脉、肾动脉、锁骨下动脉 | 非药物涂层 非覆膜 短支架 (长度≤100mm) | 06bef828-7275-11eb-8968-fa163e311f19 | 06bef828-7275-11eb-8968-fa163e311f19 | 预装血管支架系统-支架 | C02061300113037113250000010 | C02061200103001113250000070 | 02-血管介入治疗类材料 | 06-外周血管介入治疗材料 | 13-外周血管支架 | 外周血管支架（不含药/非覆膜） | 13-不锈钢 | 037-不含药/非覆膜/非自膨 | H74937917415150 | H74937917415150 |  | 集采范围内-中选 | 2736 | 2736
波科国际医疗贸易（上海）有限公司 | f14d0557-7273-11eb-8968-fa163e311f19-1 | 外周血管支架类 | 非下肢动脉支架 | 预装血管支架系统-支架-1 | 国械注进20163130468 | 国械注进20163460468 | 该产品由支架和输送系统组成，支架预装在内含半顺应性球囊的Monorail推送系统上。支架由316L不锈钢制成；输送系统上嵌有二处不透X线的标记，可与规格为.014in.（0.36mm）或.018in.（0.46mm）的导丝配套使用，球囊的材料为Pebax7233。环氧乙烷灭菌，一次性使用。有效期三年。 | 该产品用于治疗外周血管病变。 | 肠系膜上动脉、肺动脉、肾动脉、锁骨下动脉 | 非药物涂层 非覆膜 短支架 (长度≤100mm) | 06bea37e-7275-11eb-8968-fa163e311f19 | 06bea37e-7275-11eb-8968-fa163e311f19 | 预装血管支架系统-支架 | C02061300113037113250000001 | C02061200103001113250000061 | 02-血管介入治疗类材料 | 06-外周血管介入治疗材料 | 13-外周血管支架 | 外周血管支架（不含药/非覆膜） | 13-不锈钢 | 037-不含药/非覆膜/非自膨 | H74937917515150 | H74937917515150 |  | 集采范围内-中选 | 2736 | 2736
波科国际医疗贸易（上海）有限公司 | f14d0557-7273-11eb-8968-fa163e311f19-1 | 外周血管支架类 | 非下肢动脉支架 | 预装血管支架系统-支架-1 | 国械注进20163130468 | 国械注进20163460468 | 该产品由支架和输送系统组成，支架预装在内含半顺应性球囊的Monorail推送系统上。支架由316L不锈钢制成；输送系统上嵌有二处不透X线的标记，可与规格为.014in.（0.36mm）或.018in.（0.46mm）的导丝配套使用，球囊的材料为Pebax7233。环氧乙烷灭菌，一次性使用。有效期三年。 | 该产品用于治疗外周血管病变。 | 肠系膜上动脉、肺动脉、肾动脉、锁骨下动脉 | 非药物涂层 非覆膜 短支架 (长度≤100mm) | 06bed4b8-7275-11eb-8968-fa163e311f19 | 06bed4b8-7275-11eb-8968-fa163e311f19 | 预装血管支架系统-支架 | C02061300113037113250000002 | C02061200103001113250000062 | 02-血管介入治疗类材料 | 06-外周血管介入治疗材料 | 13-外周血管支架 | 外周血管支架（不含药/非覆膜） | 13-不锈钢 | 037-不含药/非覆膜/非自膨 | H74937917515900 | H74937917515900 |  | 集采范围内-中选 | 2736 | 2736
波科国际医疗贸易（上海）有限公司 | f14d0557-7273-11eb-8968-fa163e311f19-1 | 外周血管支架类 | 非下肢动脉支架 | 预装血管支架系统-支架-1 | 国械注进20163130468 | 国械注进20163460468 | 该产品由支架和输送系统组成，支架预装在内含半顺应性球囊的Monorail推送系统上。支架由316L不锈钢制成；输送系统上嵌有二处不透X线的标记，可与规格为.014in.（0.36mm）或.018in.（0.46mm）的导丝配套使用，球囊的材料为Pebax7233。环氧乙烷灭菌，一次性使用。有效期三年。 | 该产品用于治疗外周血管病变。 | 肠系膜上动脉、肺动脉、肾动脉、锁骨下动脉 | 非药物涂层 非覆膜 短支架 (长度≤100mm) | 06beeca9-7275-11eb-8968-fa163e311f19 | 06beeca9-7275-11eb-8968-fa163e311f19 | 预装血管支架系统-支架 | C02061300113037113250000004 | C02061200103001113250000064 | 02-血管介入治疗类材料 | 06-外周血管介入治疗材料 | 13-外周血管支架 | 外周血管支架（不含药/非覆膜） | 13-不锈钢 | 037-不含药/非覆膜/非自膨 | H74937917614150 | H74937917614150 |  | 集采范围内-中选 | 2736 | 2736
波科国际医疗贸易（上海）有限公司 | f14d0557-7273-11eb-8968-fa163e311f19-1 | 外周血管支架类 | 非下肢动脉支架 | 预装血管支架系统-支架-1 | 国械注进20163130468 | 国械注进20163460468 | 该产品由支架和输送系统组成，支架预装在内含半顺应性球囊的Monorail推送系统上。支架由316L不锈钢制成；输送系统上嵌有二处不透X线的标记，可与规格为.014in.（0.36mm）或.018in.（0.46mm）的导丝配套使用，球囊的材料为Pebax7233。环氧乙烷灭菌，一次性使用。有效期三年。 | 该产品用于治疗外周血管病变。 | 肠系膜上动脉、肺动脉、肾动脉、锁骨下动脉 | 非药物涂层 非覆膜 短支架 (长度≤100mm) | 06bf2a97-7275-11eb-8968-fa163e311f19 | 06bf2a97-7275-11eb-8968-fa163e311f19 | 预装血管支架系统-支架 | C02061300113037113250000016 | C02061200103001113250000076 | 02-血管介入治疗类材料 | 06-外周血管介入治疗材料 | 13-外周血管支架 | 外周血管支架（不含药/非覆膜） | 13-不锈钢 | 037-不含药/非覆膜/非自膨 | H74937917614900 | H74937917614900 |  | 集采范围内-中选 | 2736 | 2736
波科国际医疗贸易（上海）有限公司 | f14d0557-7273-11eb-8968-fa163e311f19-1 | 外周血管支架类 | 非下肢动脉支架 | 预装血管支架系统-支架-1 | 国械注进20163130468 | 国械注进20163460468 | 该产品由支架和输送系统组成，支架预装在内含半顺应性球囊的Monorail推送系统上。支架由316L不锈钢制成；输送系统上嵌有二处不透X线的标记，可与规格为.014in.（0.36mm）或.018in.（0.46mm）的导丝配套使用，球囊的材料为Pebax7233。环氧乙烷灭菌，一次性使用。有效期三年。 | 该产品用于治疗外周血管病变。 | 肠系膜上动脉、肺动脉、肾动脉、锁骨下动脉 | 非药物涂层 非覆膜 短支架 (长度≤100mm) | 06bef302-7275-11eb-8968-fa163e311f19 | 06bef302-7275-11eb-8968-fa163e311f19 | 预装血管支架系统-支架 | C02061300113037113250000007 | C02061200103001113250000067 | 02-血管介入治疗类材料 | 06-外周血管介入治疗材料 | 13-外周血管支架 | 外周血管支架（不含药/非覆膜） | 13-不锈钢 | 037-不含药/非覆膜/非自膨 | H74937917715150 | H74937917715150 |  | 集采范围内-中选 | 2736 | 2736
波科国际医疗贸易（上海）有限公司 | f14d0557-7273-11eb-8968-fa163e311f19-1 | 外周血管支架类 | 非下肢动脉支架 | 预装血管支架系统-支架-1 | 国械注进20163130468 | 国械注进20163460468 | 该产品由支架和输送系统组成，支架预装在内含半顺应性球囊的Monorail推送系统上。支架由316L不锈钢制成；输送系统上嵌有二处不透X线的标记，可与规格为.014in.（0.36mm）或.018in.（0.46mm）的导丝配套使用，球囊的材料为Pebax7233。环氧乙烷灭菌，一次性使用。有效期三年。 | 该产品用于治疗外周血管病变。 | 肠系膜上动脉、肺动脉、肾动脉、锁骨下动脉 | 非药物涂层 非覆膜 短支架 (长度≤100mm) | 06beea9b-7275-11eb-8968-fa163e311f19 | 06beea9b-7275-11eb-8968-fa163e311f19 | 预装血管支架系统-支架 | C02061300113037113250000003 | C02061200103001113250000063 | 02-血管介入治疗类材料 | 06-外周血管介入治疗材料 | 13-外周血管支架 | 外周血管支架（不含药/非覆膜） | 13-不锈钢 | 037-不含药/非覆膜/非自膨 | H74937917715900 | H74937917715900 |  | 集采范围内-中选 | 2736 | 2736
波科国际医疗贸易（上海）有限公司 | f14d0557-7273-11eb-8968-fa163e311f19-1 | 外周血管支架类 | 非下肢动脉支架 | 预装血管支架系统-支架-1 | 国械注进20163130468 | 国械注进20163460468 | 该产品由支架和输送系统组成，支架预装在内含半顺应性球囊的Monorail推送系统上。支架由316L不锈钢制成；输送系统上嵌有二处不透X线的标记，可与规格为.014in.（0.36mm）或.018in.（0.46mm）的导丝配套使用，球囊的材料为Pebax7233。环氧乙烷灭菌，一次性使用。有效期三年。 | 该产品用于治疗外周血管病变。 | 肠系膜上动脉、肺动脉、肾动脉、锁骨下动脉 | 非药物涂层 非覆膜 短支架 (长度≤100mm) | 06bf09e0-7275-11eb-8968-fa163e311f19 | 06bf09e0-7275-11eb-8968-fa163e311f19 | 预装血管支架系统-支架 | C02061300113037113250000011 | C02061200103001113250000071 | 02-血管介入治疗类材料 | 06-外周血管介入治疗材料 | 13-外周血管支架 | 外周血管支架（不含药/非覆膜） | 13-不锈钢 | 037-不含药/非覆膜/非自膨 | H74937918419150 | H74937918419150 |  | 集采范围内-中选 | 2736 | 2736
波科国际医疗贸易（上海）有限公司 | f14d0557-7273-11eb-8968-fa163e311f19-1 | 外周血管支架类 | 非下肢动脉支架 | 预装血管支架系统-支架-1 | 国械注进20163130468 | 国械注进20163460468 | 该产品由支架和输送系统组成，支架预装在内含半顺应性球囊的Monorail推送系统上。支架由316L不锈钢制成；输送系统上嵌有二处不透X线的标记，可与规格为.014in.（0.36mm）或.018in.（0.46mm）的导丝配套使用，球囊的材料为Pebax7233。环氧乙烷灭菌，一次性使用。有效期三年。 | 该产品用于治疗外周血管病变。 | 肠系膜上动脉、肺动脉、肾动脉、锁骨下动脉 | 非药物涂层 非覆膜 短支架 (长度≤100mm) | 06bef124-7275-11eb-8968-fa163e311f19 | 06bef124-7275-11eb-8968-fa163e311f19 | 预装血管支架系统-支架 | C02061300113037113250000006 | C02061200103001113250000066 | 02-血管介入治疗类材料 | 06-外周血管介入治疗材料 | 13-外周血管支架 | 外周血管支架（不含药/非覆膜） | 13-不锈钢 | 037-不含药/非覆膜/非自膨 | H74937918419900 | H74937918419900 |  | 集采范围内-中选 | 2736 | 2736
波科国际医疗贸易（上海）有限公司 | f14d0557-7273-11eb-8968-fa163e311f19-1 | 外周血管支架类 | 非下肢动脉支架 | 预装血管支架系统-支架-1 | 国械注进20163130468 | 国械注进20163460468 | 该产品由支架和输送系统组成，支架预装在内含半顺应性球囊的Monorail推送系统上。支架由316L不锈钢制成；输送系统上嵌有二处不透X线的标记，可与规格为.014in.（0.36mm）或.018in.（0.46mm）的导丝配套使用，球囊的材料为Pebax7233。环氧乙烷灭菌，一次性使用。有效期三年。 | 该产品用于治疗外周血管病变。 | 肠系膜上动脉、肺动脉、肾动脉、锁骨下动脉 | 非药物涂层 非覆膜 短支架 (长度≤100mm) | 06bf26d2-7275-11eb-8968-fa163e311f19 | 06bf26d2-7275-11eb-8968-fa163e311f19 | 预装血管支架系统-支架 | C02061300113037113250000014 | C02061200103001113250000074 | 02-血管介入治疗类材料 | 06-外周血管介入治疗材料 | 13-外周血管支架 | 外周血管支架（不含药/非覆膜） | 13-不锈钢 | 037-不含药/非覆膜/非自膨 | H74937918519150 | H74937918519150 |  | 集采范围内-中选 | 2736 | 2736
波科国际医疗贸易（上海）有限公司 | f14d0557-7273-11eb-8968-fa163e311f19-1 | 外周血管支架类 | 非下肢动脉支架 | 预装血管支架系统-支架-1 | 国械注进20163130468 | 国械注进20163460468 | 该产品由支架和输送系统组成，支架预装在内含半顺应性球囊的Monorail推送系统上。支架由316L不锈钢制成；输送系统上嵌有二处不透X线的标记，可与规格为.014in.（0.36mm）或.018in.（0.46mm）的导丝配套使用，球囊的材料为Pebax7233。环氧乙烷灭菌，一次性使用。有效期三年。 | 该产品用于治疗外周血管病变。 | 肠系膜上动脉、肺动脉、肾动脉、锁骨下动脉 | 非药物涂层 非覆膜 短支架 (长度≤100mm) | 06bf28e1-7275-11eb-8968-fa163e311f19 | 06bf28e1-7275-11eb-8968-fa163e311f19 | 预装血管支架系统-支架 | C02061300113037113250000015 | C02061200103001113250000075 | 02-血管介入治疗类材料 | 06-外周血管介入治疗材料 | 13-外周血管支架 | 外周血管支架（不含药/非覆膜） | 13-不锈钢 | 037-不含药/非覆膜/非自膨 | H74937918519900 | H74937918519900 |  | 集采范围内-中选 | 2736 | 2736
波科国际医疗贸易（上海）有限公司 | f14d0557-7273-11eb-8968-fa163e311f19-1 | 外周血管支架类 | 非下肢动脉支架 | 预装血管支架系统-支架-1 | 国械注进20163130468 | 国械注进20163460468 | 该产品由支架和输送系统组成，支架预装在内含半顺应性球囊的Monorail推送系统上。支架由316L不锈钢制成；输送系统上嵌有二处不透X线的标记，可与规格为.014in.（0.36mm）或.018in.（0.46mm）的导丝配套使用，球囊的材料为Pebax7233。环氧乙烷灭菌，一次性使用。有效期三年。 | 该产品用于治疗外周血管病变。 | 肠系膜上动脉、肺动脉、肾动脉、锁骨下动脉 | 非药物涂层 非覆膜 短支架 (长度≤100mm) | 06beee8c-7275-11eb-8968-fa163e311f19 | 06beee8c-7275-11eb-8968-fa163e311f19 | 预装血管支架系统-支架 | C02061300113037113250000005 | C02061200103001113250000065 | 02-血管介入治疗类材料 | 06-外周血管介入治疗材料 | 13-外周血管支架 | 外周血管支架（不含药/非覆膜） | 13-不锈钢 | 037-不含药/非覆膜/非自膨 | H74937918618150 | H74937918618150 |  | 集采范围内-中选 | 2736 | 2736
波科国际医疗贸易（上海）有限公司 | f14d0557-7273-11eb-8968-fa163e311f19-1 | 外周血管支架类 | 非下肢动脉支架 | 预装血管支架系统-支架-1 | 国械注进20163130468 | 国械注进20163460468 | 该产品由支架和输送系统组成，支架预装在内含半顺应性球囊的Monorail推送系统上。支架由316L不锈钢制成；输送系统上嵌有二处不透X线的标记，可与规格为.014in.（0.36mm）或.018in.（0.46mm）的导丝配套使用，球囊的材料为Pebax7233。环氧乙烷灭菌，一次性使用。有效期三年。 | 该产品用于治疗外周血管病变。 | 肠系膜上动脉、肺动脉、肾动脉、锁骨下动脉 | 非药物涂层 非覆膜 短支架 (长度≤100mm) | 06bf0d66-7275-11eb-8968-fa163e311f19 | 06bf0d66-7275-11eb-8968-fa163e311f19 | 预装血管支架系统-支架 | C02061300113037113250000013 | C02061200103001113250000073 | 02-血管介入治疗类材料 | 06-外周血管介入治疗材料 | 13-外周血管支架 | 外周血管支架（不含药/非覆膜） | 13-不锈钢 | 037-不含药/非覆膜/非自膨 | H74937918618900 | H74937918618900 |  | 集采范围内-中选 | 2736 | 2736
波科国际医疗贸易（上海）有限公司 | f14d0557-7273-11eb-8968-fa163e311f19-1 | 外周血管支架类 | 非下肢动脉支架 | 预装血管支架系统-支架-1 | 国械注进20163130468 | 国械注进20163460468 | 该产品由支架和输送系统组成，支架预装在内含半顺应性球囊的Monorail推送系统上。支架由316L不锈钢制成；输送系统上嵌有二处不透X线的标记，可与规格为.014in.（0.36mm）或.018in.（0.46mm）的导丝配套使用，球囊的材料为Pebax7233。环氧乙烷灭菌，一次性使用。有效期三年。 | 该产品用于治疗外周血管病变。 | 肠系膜上动脉、肺动脉、肾动脉、锁骨下动脉 | 非药物涂层 非覆膜 短支架 (长度≤100mm) | 06bef662-7275-11eb-8968-fa163e311f19 | 06bef662-7275-11eb-8968-fa163e311f19 | 预装血管支架系统-支架 | C02061300113037113250000009 | C02061200103001113250000069 | 02-血管介入治疗类材料 | 06-外周血管介入治疗材料 | 13-外周血管支架 | 外周血管支架（不含药/非覆膜） | 13-不锈钢 | 037-不含药/非覆膜/非自膨 | H74937918719150 | H74937918719150 |  | 集采范围内-中选 | 2736 | 2736
波科国际医疗贸易（上海）有限公司 | f14d0557-7273-11eb-8968-fa163e311f19-1 | 外周血管支架类 | 非下肢动脉支架 | 预装血管支架系统-支架-1 | 国械注进20163130468 | 国械注进20163460468 | 该产品由支架和输送系统组成，支架预装在内含半顺应性球囊的Monorail推送系统上。支架由316L不锈钢制成；输送系统上嵌有二处不透X线的标记，可与规格为.014in.（0.36mm）或.018in.（0.46mm）的导丝配套使用，球囊的材料为Pebax7233。环氧乙烷灭菌，一次性使用。有效期三年。 | 该产品用于治疗外周血管病变。 | 肠系膜上动脉、肺动脉、肾动脉、锁骨下动脉 | 非药物涂层 非覆膜 短支架 (长度≤100mm) | 06bef4b5-7275-11eb-8968-fa163e311f19 | 06bef4b5-7275-11eb-8968-fa163e311f19 | 预装血管支架系统-支架 | C02061300113037113250000008 | C02061200103001113250000068 | 02-血管介入治疗类材料 | 06-外周血管介入治疗材料 | 13-外周血管支架 | 外周血管支架（不含药/非覆膜） | 13-不锈钢 | 037-不含药/非覆膜/非自膨 | H74937918719900 | H74937918719900 |  | 集采范围内-中选 | 2736 | 2736
波科国际医疗贸易（上海）有限公司 | d3dcf25a-dd43-11e9-953f-fa163e0a8baf | 外周血管支架类 | 非下肢动脉支架 | 颈动脉支架（单轨型） | 国械注进20193131828 |  | 该产品由自膨式支架和推送器组成，推送器为Monorail同轴鞘管型。支架由钽质芯丝的Elgiloy合金牵引填充导管单纤维编织而成。射线灭菌,一次性使用。货架有效期3.5年。 | 该产品用于颈总动脉（CCA）、颈内动脉（ICA）和颈动脉分支狭窄的治疗。 | 颈内动脉、颈动脉、颈总动脉 | 非药物涂层 非覆膜 短支架 (长度≤100mm) | d6edee1e-dd4c-11e9-953f-fa163e0a8baf | d6edee1e-dd4c-11e9-953f-fa163e0a8baf | 颈动脉支架（单轨型） | C02060100114008113250000007 | C02060100101001113250000007 | 02-血管介入治疗类材料 | 06-外周血管介入治疗材料 | 01-颈动脉支架 | 颈动脉支架 | 14-合金 | 008-直形 | H965SCH647010 | H965SCH647010 |  | 集采范围内-中选 | 2736 | 2736
波科国际医疗贸易（上海）有限公司 | d3dcf25a-dd43-11e9-953f-fa163e0a8baf | 外周血管支架类 | 非下肢动脉支架 | 颈动脉支架（单轨型） | 国械注进20193131828 |  | 该产品由自膨式支架和推送器组成，推送器为Monorail同轴鞘管型。支架由钽质芯丝的Elgiloy合金牵引填充导管单纤维编织而成。射线灭菌,一次性使用。货架有效期3.5年。 | 该产品用于颈总动脉（CCA）、颈内动脉（ICA）和颈动脉分支狭窄的治疗。 | 颈内动脉、颈动脉、颈总动脉 | 非药物涂层 非覆膜 短支架 (长度≤100mm) | d6ede74d-dd4c-11e9-953f-fa163e0a8baf | d6ede74d-dd4c-11e9-953f-fa163e0a8baf | 颈动脉支架（单轨型） | C02060100114008113250000006 | C02060100101001113250000006 | 02-血管介入治疗类材料 | 06-外周血管介入治疗材料 | 01-颈动脉支架 | 颈动脉支架 | 14-合金 | 008-直形 | H965SCH647070 | H965SCH647070 |  | 集采范围内-中选 | 2736 | 2736
波科国际医疗贸易（上海）有限公司 | d3dcf25a-dd43-11e9-953f-fa163e0a8baf | 外周血管支架类 | 非下肢动脉支架 | 颈动脉支架（单轨型） | 国械注进20193131828 |  | 该产品由自膨式支架和推送器组成，推送器为Monorail同轴鞘管型。支架由钽质芯丝的Elgiloy合金牵引填充导管单纤维编织而成。射线灭菌,一次性使用。货架有效期3.5年。 | 该产品用于颈总动脉（CCA）、颈内动脉（ICA）和颈动脉分支狭窄的治疗。 | 颈内动脉、颈动脉、颈总动脉 | 非药物涂层 非覆膜 短支架 (长度≤100mm) | d6edc757-dd4c-11e9-953f-fa163e0a8baf | d6edc757-dd4c-11e9-953f-fa163e0a8baf | 颈动脉支架（单轨型） | C02060100114008113250000005 | C02060100101001113250000005 | 02-血管介入治疗类材料 | 06-外周血管介入治疗材料 | 01-颈动脉支架 | 颈动脉支架 | 14-合金 | 008-直形 | H965SCH647080 | H965SCH647080 |  | 集采范围内-中选 | 2736 | 2736
波科国际医疗贸易（上海）有限公司 | d3dcf25a-dd43-11e9-953f-fa163e0a8baf | 外周血管支架类 | 非下肢动脉支架 | 颈动脉支架（单轨型） | 国械注进20193131828 |  | 该产品由自膨式支架和推送器组成，推送器为Monorail同轴鞘管型。支架由钽质芯丝的Elgiloy合金牵引填充导管单纤维编织而成。射线灭菌,一次性使用。货架有效期3.5年。 | 该产品用于颈总动脉（CCA）、颈内动脉（ICA）和颈动脉分支狭窄的治疗。 | 颈内动脉、颈动脉、颈总动脉 | 非药物涂层 非覆膜 短支架 (长度≤100mm) | d6edc099-dd4c-11e9-953f-fa163e0a8baf | d6edc099-dd4c-11e9-953f-fa163e0a8baf | 颈动脉支架（单轨型） | C02060100114008113250000004 | C02060100101001113250000004 | 02-血管介入治疗类材料 | 06-外周血管介入治疗材料 | 01-颈动脉支架 | 颈动脉支架 | 14-合金 | 008-直形 | H965SCH647090 | H965SCH647090 |  | 集采范围内-中选 | 2736 | 2736
波科国际医疗贸易（上海）有限公司 | d3dcf25a-dd43-11e9-953f-fa163e0a8baf | 外周血管支架类 | 非下肢动脉支架 | 颈动脉支架（单轨型） | 国械注进20193131828 |  | 该产品由自膨式支架和推送器组成，推送器为Monorail同轴鞘管型。支架由钽质芯丝的Elgiloy合金牵引填充导管单纤维编织而成。射线灭菌,一次性使用。货架有效期3.5年。 | 该产品用于颈总动脉（CCA）、颈内动脉（ICA）和颈动脉分支狭窄的治疗。 | 颈内动脉、颈动脉、颈总动脉 | 非药物涂层 非覆膜 短支架 (长度≤100mm) | d6edb832-dd4c-11e9-953f-fa163e0a8baf | d6edb832-dd4c-11e9-953f-fa163e0a8baf | 颈动脉支架（单轨型） | C02060100114008113250000003 | C02060100101001113250000003 | 02-血管介入治疗类材料 | 06-外周血管介入治疗材料 | 01-颈动脉支架 | 颈动脉支架 | 14-合金 | 008-直形 | H965SCH647120 | H965SCH647120 |  | 集采范围内-中选 | 2736 | 2736
波科国际医疗贸易（上海）有限公司 | d3dcf25a-dd43-11e9-953f-fa163e0a8baf | 外周血管支架类 | 非下肢动脉支架 | 颈动脉支架（单轨型） | 国械注进20193131828 |  | 该产品由自膨式支架和推送器组成，推送器为Monorail同轴鞘管型。支架由钽质芯丝的Elgiloy合金牵引填充导管单纤维编织而成。射线灭菌,一次性使用。货架有效期3.5年。 | 该产品用于颈总动脉（CCA）、颈内动脉（ICA）和颈动脉分支狭窄的治疗。 | 颈内动脉、颈动脉、颈总动脉 | 非药物涂层 非覆膜 短支架 (长度≤100mm) | d6edb177-dd4c-11e9-953f-fa163e0a8baf | d6edb177-dd4c-11e9-953f-fa163e0a8baf | 颈动脉支架（单轨型） | C02060100114008113250000002 | C02060100101001113250000002 | 02-血管介入治疗类材料 | 06-外周血管介入治疗材料 | 01-颈动脉支架 | 颈动脉支架 | 14-合金 | 008-直形 | H965SCH647130 | H965SCH647130 |  | 集采范围内-中选 | 2736 | 2736
波科国际医疗贸易（上海）有限公司 | d3dcf25a-dd43-11e9-953f-fa163e0a8baf | 外周血管支架类 | 非下肢动脉支架 | 颈动脉支架（单轨型） | 国械注进20193131828 |  | 该产品由自膨式支架和推送器组成，推送器为Monorail同轴鞘管型。支架由钽质芯丝的Elgiloy合金牵引填充导管单纤维编织而成。射线灭菌,一次性使用。货架有效期3.5年。 | 该产品用于颈总动脉（CCA）、颈内动脉（ICA）和颈动脉分支狭窄的治疗。 | 颈内动脉、颈动脉、颈总动脉 | 非药物涂层 非覆膜 短支架 (长度≤100mm) | d6edaa7b-dd4c-11e9-953f-fa163e0a8baf | d6edaa7b-dd4c-11e9-953f-fa163e0a8baf | 颈动脉支架（单轨型） | C02060100114008113250000001 | C02060100101001113250000001 | 02-血管介入治疗类材料 | 06-外周血管介入治疗材料 | 01-颈动脉支架 | 颈动脉支架 | 14-合金 | 008-直形 | H965SCH647140 | H965SCH647140 |  | 集采范围内-中选 | 2736 | 2736
波科国际医疗贸易（上海）有限公司 | d3dcf9f4-dd43-11e9-953f-fa163e0a8baf | 外周血管支架类 | 非下肢动脉支架 | 预安装血管支架系统 | 国械注进20193131834 |  | 该产品由一个316L手术级不锈钢球囊扩张支架和递送系统组成。支架推送系统球囊导管上嵌有两处不透射线标记，用以帮助进行支架放置。支架推送系统可与0.035in（0.89mm）的导丝配合使用。支架推送系统球囊的最大充盈压力为12atm（1,216kPa），可用于首次支架放置和支架置入后扩张。环氧乙烷灭菌。一次性使用。货架有效期3年。 | 该产品适用于治疗外周血管病变。 | 肠系膜上动脉、肺动脉、肾动脉、锁骨下动脉 | 非药物涂层 非覆膜 短支架 (长度≤100mm) | d6f1c84b-dd4c-11e9-953f-fa163e0a8baf | d6f1c84b-dd4c-11e9-953f-fa163e0a8baf | 预安装血管支架系统 | C02061300113037113250000060 | C02061200103001113250000044 | 02-血管介入治疗类材料 | 06-外周血管介入治疗材料 | 13-外周血管支架 | 外周血管支架（不含药/非覆膜） | 13-不锈钢 | 037-不含药/非覆膜/非自膨 | H74938162102070 | H74938162102070 |  | 集采范围内-中选 | 2736 | 2736
波科国际医疗贸易（上海）有限公司 | d3dcf9f4-dd43-11e9-953f-fa163e0a8baf | 外周血管支架类 | 非下肢动脉支架 | 预安装血管支架系统 | 国械注进20193131834 |  | 该产品由一个316L手术级不锈钢球囊扩张支架和递送系统组成。支架推送系统球囊导管上嵌有两处不透射线标记，用以帮助进行支架放置。支架推送系统可与0.035in（0.89mm）的导丝配合使用。支架推送系统球囊的最大充盈压力为12atm（1,216kPa），可用于首次支架放置和支架置入后扩张。环氧乙烷灭菌。一次性使用。货架有效期3年。 | 该产品适用于治疗外周血管病变。 | 肠系膜上动脉、肺动脉、肾动脉、锁骨下动脉 | 非药物涂层 非覆膜 短支架 (长度≤100mm) | d6f1c166-dd4c-11e9-953f-fa163e0a8baf | d6f1c166-dd4c-11e9-953f-fa163e0a8baf | 预安装血管支架系统 | C02061300113037113250000059 | C02061200103001113250000043 | 02-血管介入治疗类材料 | 06-外周血管介入治疗材料 | 13-外周血管支架 | 外周血管支架（不含药/非覆膜） | 13-不锈钢 | 037-不含药/非覆膜/非自膨 | H74938162104070 | H74938162104070 |  | 集采范围内-中选 | 2736 | 2736
波科国际医疗贸易（上海）有限公司 | d3dcf9f4-dd43-11e9-953f-fa163e0a8baf | 外周血管支架类 | 非下肢动脉支架 | 预安装血管支架系统 | 国械注进20193131834 |  | 该产品由一个316L手术级不锈钢球囊扩张支架和递送系统组成。支架推送系统球囊导管上嵌有两处不透射线标记，用以帮助进行支架放置。支架推送系统可与0.035in（0.89mm）的导丝配合使用。支架推送系统球囊的最大充盈压力为12atm（1,216kPa），可用于首次支架放置和支架置入后扩张。环氧乙烷灭菌。一次性使用。货架有效期3年。 | 该产品适用于治疗外周血管病变。 | 肠系膜上动脉、肺动脉、肾动脉、锁骨下动脉 | 非药物涂层 非覆膜 短支架 (长度≤100mm) | d6f1b406-dd4c-11e9-953f-fa163e0a8baf | d6f1b406-dd4c-11e9-953f-fa163e0a8baf | 预安装血管支架系统 | C02061300113037113250000057 | C02061200103001113250000041 | 02-血管介入治疗类材料 | 06-外周血管介入治疗材料 | 13-外周血管支架 | 外周血管支架（不含药/非覆膜） | 13-不锈钢 | 037-不含药/非覆膜/非自膨 | H74938162120130 | H74938162120130 |  | 集采范围内-中选 | 2736 | 2736
波科国际医疗贸易（上海）有限公司 | d3dcf9f4-dd43-11e9-953f-fa163e0a8baf | 外周血管支架类 | 非下肢动脉支架 | 预安装血管支架系统 | 国械注进20193131834 |  | 该产品由一个316L手术级不锈钢球囊扩张支架和递送系统组成。支架推送系统球囊导管上嵌有两处不透射线标记，用以帮助进行支架放置。支架推送系统可与0.035in（0.89mm）的导丝配合使用。支架推送系统球囊的最大充盈压力为12atm（1,216kPa），可用于首次支架放置和支架置入后扩张。环氧乙烷灭菌。一次性使用。货架有效期3年。 | 该产品适用于治疗外周血管病变。 | 肠系膜上动脉、肺动脉、肾动脉、锁骨下动脉 | 非药物涂层 非覆膜 短支架 (长度≤100mm) | d6f1ad27-dd4c-11e9-953f-fa163e0a8baf | d6f1ad27-dd4c-11e9-953f-fa163e0a8baf | 预安装血管支架系统 | C02061300113037113250000056 | C02061200103001113250000040 | 02-血管介入治疗类材料 | 06-外周血管介入治疗材料 | 13-外周血管支架 | 外周血管支架（不含药/非覆膜） | 13-不锈钢 | 037-不含药/非覆膜/非自膨 | H74938162140130 | H74938162140130 |  | 集采范围内-中选 | 2736 | 2736
波科国际医疗贸易（上海）有限公司 | d3dcf9f4-dd43-11e9-953f-fa163e0a8baf | 外周血管支架类 | 非下肢动脉支架 | 预安装血管支架系统 | 国械注进20193131834 |  | 该产品由一个316L手术级不锈钢球囊扩张支架和递送系统组成。支架推送系统球囊导管上嵌有两处不透射线标记，用以帮助进行支架放置。支架推送系统可与0.035in（0.89mm）的导丝配合使用。支架推送系统球囊的最大充盈压力为12atm（1,216kPa），可用于首次支架放置和支架置入后扩张。环氧乙烷灭菌。一次性使用。货架有效期3年。 | 该产品适用于治疗外周血管病变。 | 肠系膜上动脉、肺动脉、肾动脉、锁骨下动脉 | 非药物涂层 非覆膜 短支架 (长度≤100mm) | d6ef09b0-dd4c-11e9-953f-fa163e0a8baf | d6ef09b0-dd4c-11e9-953f-fa163e0a8baf | 预安装血管支架系统 | C02061300113037113250000055 | C02061200103001113250000039 | 02-血管介入治疗类材料 | 06-外周血管介入治疗材料 | 13-外周血管支架 | 外周血管支架（不含药/非覆膜） | 13-不锈钢 | 037-不含药/非覆膜/非自膨 | H74938162160130 | H74938162160130 |  | 集采范围内-中选 | 2736 | 2736
波科国际医疗贸易（上海）有限公司 | d3dcf9f4-dd43-11e9-953f-fa163e0a8baf | 外周血管支架类 | 非下肢动脉支架 | 预安装血管支架系统 | 国械注进20193131834 |  | 该产品由一个316L手术级不锈钢球囊扩张支架和递送系统组成。支架推送系统球囊导管上嵌有两处不透射线标记，用以帮助进行支架放置。支架推送系统可与0.035in（0.89mm）的导丝配合使用。支架推送系统球囊的最大充盈压力为12atm（1,216kPa），可用于首次支架放置和支架置入后扩张。环氧乙烷灭菌。一次性使用。货架有效期3年。 | 该产品适用于治疗外周血管病变。 | 肠系膜上动脉、肺动脉、肾动脉、锁骨下动脉 | 非药物涂层 非覆膜 短支架 (长度≤100mm) | d6ef0302-dd4c-11e9-953f-fa163e0a8baf | d6ef0302-dd4c-11e9-953f-fa163e0a8baf | 预安装血管支架系统 | C02061300113037113250000054 | C02061200103001113250000038 | 02-血管介入治疗类材料 | 06-外周血管介入治疗材料 | 13-外周血管支架 | 外周血管支架（不含药/非覆膜） | 13-不锈钢 | 037-不含药/非覆膜/非自膨 | H74938162520130 | H74938162520130 |  | 集采范围内-中选 | 2736 | 2736
波科国际医疗贸易（上海）有限公司 | d3dcf9f4-dd43-11e9-953f-fa163e0a8baf | 外周血管支架类 | 非下肢动脉支架 | 预安装血管支架系统 | 国械注进20193131834 |  | 该产品由一个316L手术级不锈钢球囊扩张支架和递送系统组成。支架推送系统球囊导管上嵌有两处不透射线标记，用以帮助进行支架放置。支架推送系统可与0.035in（0.89mm）的导丝配合使用。支架推送系统球囊的最大充盈压力为12atm（1,216kPa），可用于首次支架放置和支架置入后扩张。环氧乙烷灭菌。一次性使用。货架有效期3年。 | 该产品适用于治疗外周血管病变。 | 肠系膜上动脉、肺动脉、肾动脉、锁骨下动脉 | 非药物涂层 非覆膜 短支架 (长度≤100mm) | d6edfc17-dd4c-11e9-953f-fa163e0a8baf | d6edfc17-dd4c-11e9-953f-fa163e0a8baf | 预安装血管支架系统 | C02061300113037113250000018 | C02061200103001113250000002 | 02-血管介入治疗类材料 | 06-外周血管介入治疗材料 | 13-外周血管支架 | 外周血管支架（不含药/非覆膜） | 13-不锈钢 | 037-不含药/非覆膜/非自膨 | H74938162520750 | H74938162520750 |  | 集采范围内-中选 | 2736 | 2736
波科国际医疗贸易（上海）有限公司 | d3dcf9f4-dd43-11e9-953f-fa163e0a8baf | 外周血管支架类 | 非下肢动脉支架 | 预安装血管支架系统 | 国械注进20193131834 |  | 该产品由一个316L手术级不锈钢球囊扩张支架和递送系统组成。支架推送系统球囊导管上嵌有两处不透射线标记，用以帮助进行支架放置。支架推送系统可与0.035in（0.89mm）的导丝配合使用。支架推送系统球囊的最大充盈压力为12atm（1,216kPa），可用于首次支架放置和支架置入后扩张。环氧乙烷灭菌。一次性使用。货架有效期3年。 | 该产品适用于治疗外周血管病变。 | 肠系膜上动脉、肺动脉、肾动脉、锁骨下动脉 | 非药物涂层 非覆膜 短支架 (长度≤100mm) | d6eefca8-dd4c-11e9-953f-fa163e0a8baf | d6eefca8-dd4c-11e9-953f-fa163e0a8baf | 预安装血管支架系统 | C02061300113037113250000053 | C02061200103001113250000037 | 02-血管介入治疗类材料 | 06-外周血管介入治疗材料 | 13-外周血管支架 | 外周血管支架（不含药/非覆膜） | 13-不锈钢 | 037-不含药/非覆膜/非自膨 | H74938162530130 | H74938162530130 |  | 集采范围内-中选 | 2736 | 2736
波科国际医疗贸易（上海）有限公司 | d3dcf9f4-dd43-11e9-953f-fa163e0a8baf | 外周血管支架类 | 非下肢动脉支架 | 预安装血管支架系统 | 国械注进20193131834 |  | 该产品由一个316L手术级不锈钢球囊扩张支架和递送系统组成。支架推送系统球囊导管上嵌有两处不透射线标记，用以帮助进行支架放置。支架推送系统可与0.035in（0.89mm）的导丝配合使用。支架推送系统球囊的最大充盈压力为12atm（1,216kPa），可用于首次支架放置和支架置入后扩张。环氧乙烷灭菌。一次性使用。货架有效期3年。 | 该产品适用于治疗外周血管病变。 | 肠系膜上动脉、肺动脉、肾动脉、锁骨下动脉 | 非药物涂层 非覆膜 短支架 (长度≤100mm) | d6edf529-dd4c-11e9-953f-fa163e0a8baf | d6edf529-dd4c-11e9-953f-fa163e0a8baf | 预安装血管支架系统 | C02061300113037113250000017 | C02061200103001113250000001 | 02-血管介入治疗类材料 | 06-外周血管介入治疗材料 | 13-外周血管支架 | 外周血管支架（不含药/非覆膜） | 13-不锈钢 | 037-不含药/非覆膜/非自膨 | H74938162530750 | H74938162530750 |  | 集采范围内-中选 | 2736 | 2736
波科国际医疗贸易（上海）有限公司 | d3dcf9f4-dd43-11e9-953f-fa163e0a8baf | 外周血管支架类 | 非下肢动脉支架 | 预安装血管支架系统 | 国械注进20193131834 |  | 该产品由一个316L手术级不锈钢球囊扩张支架和递送系统组成。支架推送系统球囊导管上嵌有两处不透射线标记，用以帮助进行支架放置。支架推送系统可与0.035in（0.89mm）的导丝配合使用。支架推送系统球囊的最大充盈压力为12atm（1,216kPa），可用于首次支架放置和支架置入后扩张。环氧乙烷灭菌。一次性使用。货架有效期3年。 | 该产品适用于治疗外周血管病变。 | 肠系膜上动脉、肺动脉、肾动脉、锁骨下动脉 | 非药物涂层 非覆膜 短支架 (长度≤100mm) | d6eef64c-dd4c-11e9-953f-fa163e0a8baf | d6eef64c-dd4c-11e9-953f-fa163e0a8baf | 预安装血管支架系统 | C02061300113037113250000052 | C02061200103001113250000036 | 02-血管介入治疗类材料 | 06-外周血管介入治疗材料 | 13-外周血管支架 | 外周血管支架（不含药/非覆膜） | 13-不锈钢 | 037-不含药/非覆膜/非自膨 | H74938162540130 | H74938162540130 |  | 集采范围内-中选 | 2736 | 2736
波科国际医疗贸易（上海）有限公司 | d3dcf9f4-dd43-11e9-953f-fa163e0a8baf | 外周血管支架类 | 非下肢动脉支架 | 预安装血管支架系统 | 国械注进20193131834 |  | 该产品由一个316L手术级不锈钢球囊扩张支架和递送系统组成。支架推送系统球囊导管上嵌有两处不透射线标记，用以帮助进行支架放置。支架推送系统可与0.035in（0.89mm）的导丝配合使用。支架推送系统球囊的最大充盈压力为12atm（1,216kPa），可用于首次支架放置和支架置入后扩张。环氧乙烷灭菌。一次性使用。货架有效期3年。 | 该产品适用于治疗外周血管病变。 | 肠系膜上动脉、肺动脉、肾动脉、锁骨下动脉 | 非药物涂层 非覆膜 短支架 (长度≤100mm) | d6eeefe7-dd4c-11e9-953f-fa163e0a8baf | d6eeefe7-dd4c-11e9-953f-fa163e0a8baf | 预安装血管支架系统 | C02061300113037113250000051 | C02061200103001113250000035 | 02-血管介入治疗类材料 | 06-外周血管介入治疗材料 | 13-外周血管支架 | 外周血管支架（不含药/非覆膜） | 13-不锈钢 | 037-不含药/非覆膜/非自膨 | H74938162540750 | H74938162540750 |  | 集采范围内-中选 | 2736 | 2736
波科国际医疗贸易（上海）有限公司 | d3dcf9f4-dd43-11e9-953f-fa163e0a8baf | 外周血管支架类 | 非下肢动脉支架 | 预安装血管支架系统 | 国械注进20193131834 |  | 该产品由一个316L手术级不锈钢球囊扩张支架和递送系统组成。支架推送系统球囊导管上嵌有两处不透射线标记，用以帮助进行支架放置。支架推送系统可与0.035in（0.89mm）的导丝配合使用。支架推送系统球囊的最大充盈压力为12atm（1,216kPa），可用于首次支架放置和支架置入后扩张。环氧乙烷灭菌。一次性使用。货架有效期3年。 | 该产品适用于治疗外周血管病变。 | 肠系膜上动脉、肺动脉、肾动脉、锁骨下动脉 | 非药物涂层 非覆膜 短支架 (长度≤100mm) | d6eee8ed-dd4c-11e9-953f-fa163e0a8baf | d6eee8ed-dd4c-11e9-953f-fa163e0a8baf | 预安装血管支架系统 | C02061300113037113250000050 | C02061200103001113250000034 | 02-血管介入治疗类材料 | 06-外周血管介入治疗材料 | 13-外周血管支架 | 外周血管支架（不含药/非覆膜） | 13-不锈钢 | 037-不含药/非覆膜/非自膨 | H74938162560130 | H74938162560130 |  | 集采范围内-中选 | 2736 | 2736
波科国际医疗贸易（上海）有限公司 | d3dcf9f4-dd43-11e9-953f-fa163e0a8baf | 外周血管支架类 | 非下肢动脉支架 | 预安装血管支架系统 | 国械注进20193131834 |  | 该产品由一个316L手术级不锈钢球囊扩张支架和递送系统组成。支架推送系统球囊导管上嵌有两处不透射线标记，用以帮助进行支架放置。支架推送系统可与0.035in（0.89mm）的导丝配合使用。支架推送系统球囊的最大充盈压力为12atm（1,216kPa），可用于首次支架放置和支架置入后扩张。环氧乙烷灭菌。一次性使用。货架有效期3年。 | 该产品适用于治疗外周血管病变。 | 肠系膜上动脉、肺动脉、肾动脉、锁骨下动脉 | 非药物涂层 非覆膜 短支架 (长度≤100mm) | d6eee266-dd4c-11e9-953f-fa163e0a8baf | d6eee266-dd4c-11e9-953f-fa163e0a8baf | 预安装血管支架系统 | C02061300113037113250000049 | C02061200103001113250000033 | 02-血管介入治疗类材料 | 06-外周血管介入治疗材料 | 13-外周血管支架 | 外周血管支架（不含药/非覆膜） | 13-不锈钢 | 037-不含药/非覆膜/非自膨 | H74938162560750 | H74938162560750 |  | 集采范围内-中选 | 2736 | 2736
波科国际医疗贸易（上海）有限公司 | d3dcf9f4-dd43-11e9-953f-fa163e0a8baf | 外周血管支架类 | 非下肢动脉支架 | 预安装血管支架系统 | 国械注进20193131834 |  | 该产品由一个316L手术级不锈钢球囊扩张支架和递送系统组成。支架推送系统球囊导管上嵌有两处不透射线标记，用以帮助进行支架放置。支架推送系统可与0.035in（0.89mm）的导丝配合使用。支架推送系统球囊的最大充盈压力为12atm（1,216kPa），可用于首次支架放置和支架置入后扩张。环氧乙烷灭菌。一次性使用。货架有效期3年。 | 该产品适用于治疗外周血管病变。 | 肠系膜上动脉、肺动脉、肾动脉、锁骨下动脉 | 非药物涂层 非覆膜 短支架 (长度≤100mm) | d6eedbb3-dd4c-11e9-953f-fa163e0a8baf | d6eedbb3-dd4c-11e9-953f-fa163e0a8baf | 预安装血管支架系统 | C02061300113037113250000048 | C02061200103001113250000032 | 02-血管介入治疗类材料 | 06-外周血管介入治疗材料 | 13-外周血管支架 | 外周血管支架（不含药/非覆膜） | 13-不锈钢 | 037-不含药/非覆膜/非自膨 | H74938162620130 | H74938162620130 |  | 集采范围内-中选 | 2736 | 2736
波科国际医疗贸易（上海）有限公司 | d3dcf9f4-dd43-11e9-953f-fa163e0a8baf | 外周血管支架类 | 非下肢动脉支架 | 预安装血管支架系统 | 国械注进20193131834 |  | 该产品由一个316L手术级不锈钢球囊扩张支架和递送系统组成。支架推送系统球囊导管上嵌有两处不透射线标记，用以帮助进行支架放置。支架推送系统可与0.035in（0.89mm）的导丝配合使用。支架推送系统球囊的最大充盈压力为12atm（1,216kPa），可用于首次支架放置和支架置入后扩张。环氧乙烷灭菌。一次性使用。货架有效期3年。 | 该产品适用于治疗外周血管病变。 | 肠系膜上动脉、肺动脉、肾动脉、锁骨下动脉 | 非药物涂层 非覆膜 短支架 (长度≤100mm) | d6eed53a-dd4c-11e9-953f-fa163e0a8baf | d6eed53a-dd4c-11e9-953f-fa163e0a8baf | 预安装血管支架系统 | C02061300113037113250000047 | C02061200103001113250000031 | 02-血管介入治疗类材料 | 06-外周血管介入治疗材料 | 13-外周血管支架 | 外周血管支架（不含药/非覆膜） | 13-不锈钢 | 037-不含药/非覆膜/非自膨 | H74938162620750 | H74938162620750 |  | 集采范围内-中选 | 2736 | 2736
波科国际医疗贸易（上海）有限公司 | d3dcf9f4-dd43-11e9-953f-fa163e0a8baf | 外周血管支架类 | 非下肢动脉支架 | 预安装血管支架系统 | 国械注进20193131834 |  | 该产品由一个316L手术级不锈钢球囊扩张支架和递送系统组成。支架推送系统球囊导管上嵌有两处不透射线标记，用以帮助进行支架放置。支架推送系统可与0.035in（0.89mm）的导丝配合使用。支架推送系统球囊的最大充盈压力为12atm（1,216kPa），可用于首次支架放置和支架置入后扩张。环氧乙烷灭菌。一次性使用。货架有效期3年。 | 该产品适用于治疗外周血管病变。 | 肠系膜上动脉、肺动脉、肾动脉、锁骨下动脉 | 非药物涂层 非覆膜 短支架 (长度≤100mm) | d6eecc8a-dd4c-11e9-953f-fa163e0a8baf | d6eecc8a-dd4c-11e9-953f-fa163e0a8baf | 预安装血管支架系统 | C02061300113037113250000046 | C02061200103001113250000030 | 02-血管介入治疗类材料 | 06-外周血管介入治疗材料 | 13-外周血管支架 | 外周血管支架（不含药/非覆膜） | 13-不锈钢 | 037-不含药/非覆膜/非自膨 | H74938162630130 | H74938162630130 |  | 集采范围内-中选 | 2736 | 2736
波科国际医疗贸易（上海）有限公司 | d3dcf9f4-dd43-11e9-953f-fa163e0a8baf | 外周血管支架类 | 非下肢动脉支架 | 预安装血管支架系统 | 国械注进20193131834 |  | 该产品由一个316L手术级不锈钢球囊扩张支架和递送系统组成。支架推送系统球囊导管上嵌有两处不透射线标记，用以帮助进行支架放置。支架推送系统可与0.035in（0.89mm）的导丝配合使用。支架推送系统球囊的最大充盈压力为12atm（1,216kPa），可用于首次支架放置和支架置入后扩张。环氧乙烷灭菌。一次性使用。货架有效期3年。 | 该产品适用于治疗外周血管病变。 | 肠系膜上动脉、肺动脉、肾动脉、锁骨下动脉 | 非药物涂层 非覆膜 短支架 (长度≤100mm) | d6eec326-dd4c-11e9-953f-fa163e0a8baf | d6eec326-dd4c-11e9-953f-fa163e0a8baf | 预安装血管支架系统 | C02061300113037113250000045 | C02061200103001113250000029 | 02-血管介入治疗类材料 | 06-外周血管介入治疗材料 | 13-外周血管支架 | 外周血管支架（不含药/非覆膜） | 13-不锈钢 | 037-不含药/非覆膜/非自膨 | H74938162630750 | H74938162630750 |  | 集采范围内-中选 | 2736 | 2736
波科国际医疗贸易（上海）有限公司 | d3dcf9f4-dd43-11e9-953f-fa163e0a8baf | 外周血管支架类 | 非下肢动脉支架 | 预安装血管支架系统 | 国械注进20193131834 |  | 该产品由一个316L手术级不锈钢球囊扩张支架和递送系统组成。支架推送系统球囊导管上嵌有两处不透射线标记，用以帮助进行支架放置。支架推送系统可与0.035in（0.89mm）的导丝配合使用。支架推送系统球囊的最大充盈压力为12atm（1,216kPa），可用于首次支架放置和支架置入后扩张。环氧乙烷灭菌。一次性使用。货架有效期3年。 | 该产品适用于治疗外周血管病变。 | 肠系膜上动脉、肺动脉、肾动脉、锁骨下动脉 | 非药物涂层 非覆膜 短支架 (长度≤100mm) | d6eeba45-dd4c-11e9-953f-fa163e0a8baf | d6eeba45-dd4c-11e9-953f-fa163e0a8baf | 预安装血管支架系统 | C02061300113037113250000044 | C02061200103001113250000028 | 02-血管介入治疗类材料 | 06-外周血管介入治疗材料 | 13-外周血管支架 | 外周血管支架（不含药/非覆膜） | 13-不锈钢 | 037-不含药/非覆膜/非自膨 | H74938162640130 | H74938162640130 |  | 集采范围内-中选 | 2736 | 2736
波科国际医疗贸易（上海）有限公司 | d3dcf9f4-dd43-11e9-953f-fa163e0a8baf | 外周血管支架类 | 非下肢动脉支架 | 预安装血管支架系统 | 国械注进20193131834 |  | 该产品由一个316L手术级不锈钢球囊扩张支架和递送系统组成。支架推送系统球囊导管上嵌有两处不透射线标记，用以帮助进行支架放置。支架推送系统可与0.035in（0.89mm）的导丝配合使用。支架推送系统球囊的最大充盈压力为12atm（1,216kPa），可用于首次支架放置和支架置入后扩张。环氧乙烷灭菌。一次性使用。货架有效期3年。 | 该产品适用于治疗外周血管病变。 | 肠系膜上动脉、肺动脉、肾动脉、锁骨下动脉 | 非药物涂层 非覆膜 短支架 (长度≤100mm) | d6eeb3a1-dd4c-11e9-953f-fa163e0a8baf | d6eeb3a1-dd4c-11e9-953f-fa163e0a8baf | 预安装血管支架系统 | C02061300113037113250000043 | C02061200103001113250000027 | 02-血管介入治疗类材料 | 06-外周血管介入治疗材料 | 13-外周血管支架 | 外周血管支架（不含药/非覆膜） | 13-不锈钢 | 037-不含药/非覆膜/非自膨 | H74938162640750 | H74938162640750 |  | 集采范围内-中选 | 2736 | 2736
波科国际医疗贸易（上海）有限公司 | d3dcf9f4-dd43-11e9-953f-fa163e0a8baf | 外周血管支架类 | 非下肢动脉支架 | 预安装血管支架系统 | 国械注进20193131834 |  | 该产品由一个316L手术级不锈钢球囊扩张支架和递送系统组成。支架推送系统球囊导管上嵌有两处不透射线标记，用以帮助进行支架放置。支架推送系统可与0.035in（0.89mm）的导丝配合使用。支架推送系统球囊的最大充盈压力为12atm（1,216kPa），可用于首次支架放置和支架置入后扩张。环氧乙烷灭菌。一次性使用。货架有效期3年。 | 该产品适用于治疗外周血管病变。 | 肠系膜上动脉、肺动脉、肾动脉、锁骨下动脉 | 非药物涂层 非覆膜 短支架 (长度≤100mm) | d6eead14-dd4c-11e9-953f-fa163e0a8baf | d6eead14-dd4c-11e9-953f-fa163e0a8baf | 预安装血管支架系统 | C02061300113037113250000042 | C02061200103001113250000026 | 02-血管介入治疗类材料 | 06-外周血管介入治疗材料 | 13-外周血管支架 | 外周血管支架（不含药/非覆膜） | 13-不锈钢 | 037-不含药/非覆膜/非自膨 | H74938162660130 | H74938162660130 |  | 集采范围内-中选 | 2736 | 2736
波科国际医疗贸易（上海）有限公司 | d3dcf9f4-dd43-11e9-953f-fa163e0a8baf | 外周血管支架类 | 非下肢动脉支架 | 预安装血管支架系统 | 国械注进20193131834 |  | 该产品由一个316L手术级不锈钢球囊扩张支架和递送系统组成。支架推送系统球囊导管上嵌有两处不透射线标记，用以帮助进行支架放置。支架推送系统可与0.035in（0.89mm）的导丝配合使用。支架推送系统球囊的最大充盈压力为12atm（1,216kPa），可用于首次支架放置和支架置入后扩张。环氧乙烷灭菌。一次性使用。货架有效期3年。 | 该产品适用于治疗外周血管病变。 | 肠系膜上动脉、肺动脉、肾动脉、锁骨下动脉 | 非药物涂层 非覆膜 短支架 (长度≤100mm) | d6eea667-dd4c-11e9-953f-fa163e0a8baf | d6eea667-dd4c-11e9-953f-fa163e0a8baf | 预安装血管支架系统 | C02061300113037113250000041 | C02061200103001113250000025 | 02-血管介入治疗类材料 | 06-外周血管介入治疗材料 | 13-外周血管支架 | 外周血管支架（不含药/非覆膜） | 13-不锈钢 | 037-不含药/非覆膜/非自膨 | H74938162660750 | H74938162660750 |  | 集采范围内-中选 | 2736 | 2736
波科国际医疗贸易（上海）有限公司 | d3dcf9f4-dd43-11e9-953f-fa163e0a8baf | 外周血管支架类 | 非下肢动脉支架 | 预安装血管支架系统 | 国械注进20193131834 |  | 该产品由一个316L手术级不锈钢球囊扩张支架和递送系统组成。支架推送系统球囊导管上嵌有两处不透射线标记，用以帮助进行支架放置。支架推送系统可与0.035in（0.89mm）的导丝配合使用。支架推送系统球囊的最大充盈压力为12atm（1,216kPa），可用于首次支架放置和支架置入后扩张。环氧乙烷灭菌。一次性使用。货架有效期3年。 | 该产品适用于治疗外周血管病变。 | 肠系膜上动脉、肺动脉、肾动脉、锁骨下动脉 | 非药物涂层 非覆膜 短支架 (长度≤100mm) | d6ee9fca-dd4c-11e9-953f-fa163e0a8baf | d6ee9fca-dd4c-11e9-953f-fa163e0a8baf | 预安装血管支架系统 | C02061300113037113250000040 | C02061200103001113250000024 | 02-血管介入治疗类材料 | 06-外周血管介入治疗材料 | 13-外周血管支架 | 外周血管支架（不含药/非覆膜） | 13-不锈钢 | 037-不含药/非覆膜/非自膨 | H74938162720130 | H74938162720130 |  | 集采范围内-中选 | 2736 | 2736
波科国际医疗贸易（上海）有限公司 | d3dcf9f4-dd43-11e9-953f-fa163e0a8baf | 外周血管支架类 | 非下肢动脉支架 | 预安装血管支架系统 | 国械注进20193131834 |  | 该产品由一个316L手术级不锈钢球囊扩张支架和递送系统组成。支架推送系统球囊导管上嵌有两处不透射线标记，用以帮助进行支架放置。支架推送系统可与0.035in（0.89mm）的导丝配合使用。支架推送系统球囊的最大充盈压力为12atm（1,216kPa），可用于首次支架放置和支架置入后扩张。环氧乙烷灭菌。一次性使用。货架有效期3年。 | 该产品适用于治疗外周血管病变。 | 肠系膜上动脉、肺动脉、肾动脉、锁骨下动脉 | 非药物涂层 非覆膜 短支架 (长度≤100mm) | d6ee9925-dd4c-11e9-953f-fa163e0a8baf | d6ee9925-dd4c-11e9-953f-fa163e0a8baf | 预安装血管支架系统 | C02061300113037113250000039 | C02061200103001113250000023 | 02-血管介入治疗类材料 | 06-外周血管介入治疗材料 | 13-外周血管支架 | 外周血管支架（不含药/非覆膜） | 13-不锈钢 | 037-不含药/非覆膜/非自膨 | H74938162720750 | H74938162720750 |  | 集采范围内-中选 | 2736 | 2736
波科国际医疗贸易（上海）有限公司 | d3dcf9f4-dd43-11e9-953f-fa163e0a8baf | 外周血管支架类 | 非下肢动脉支架 | 预安装血管支架系统 | 国械注进20193131834 |  | 该产品由一个316L手术级不锈钢球囊扩张支架和递送系统组成。支架推送系统球囊导管上嵌有两处不透射线标记，用以帮助进行支架放置。支架推送系统可与0.035in（0.89mm）的导丝配合使用。支架推送系统球囊的最大充盈压力为12atm（1,216kPa），可用于首次支架放置和支架置入后扩张。环氧乙烷灭菌。一次性使用。货架有效期3年。 | 该产品适用于治疗外周血管病变。 | 肠系膜上动脉、肺动脉、肾动脉、锁骨下动脉 | 非药物涂层 非覆膜 短支架 (长度≤100mm) | d6ee9271-dd4c-11e9-953f-fa163e0a8baf | d6ee9271-dd4c-11e9-953f-fa163e0a8baf | 预安装血管支架系统 | C02061300113037113250000038 | C02061200103001113250000022 | 02-血管介入治疗类材料 | 06-外周血管介入治疗材料 | 13-外周血管支架 | 外周血管支架（不含药/非覆膜） | 13-不锈钢 | 037-不含药/非覆膜/非自膨 | H74938162730130 | H74938162730130 |  | 集采范围内-中选 | 2736 | 2736
波科国际医疗贸易（上海）有限公司 | d3dcf9f4-dd43-11e9-953f-fa163e0a8baf | 外周血管支架类 | 非下肢动脉支架 | 预安装血管支架系统 | 国械注进20193131834 |  | 该产品由一个316L手术级不锈钢球囊扩张支架和递送系统组成。支架推送系统球囊导管上嵌有两处不透射线标记，用以帮助进行支架放置。支架推送系统可与0.035in（0.89mm）的导丝配合使用。支架推送系统球囊的最大充盈压力为12atm（1,216kPa），可用于首次支架放置和支架置入后扩张。环氧乙烷灭菌。一次性使用。货架有效期3年。 | 该产品适用于治疗外周血管病变。 | 肠系膜上动脉、肺动脉、肾动脉、锁骨下动脉 | 非药物涂层 非覆膜 短支架 (长度≤100mm) | d6ee889c-dd4c-11e9-953f-fa163e0a8baf | d6ee889c-dd4c-11e9-953f-fa163e0a8baf | 预安装血管支架系统 | C02061300113037113250000037 | C02061200103001113250000021 | 02-血管介入治疗类材料 | 06-外周血管介入治疗材料 | 13-外周血管支架 | 外周血管支架（不含药/非覆膜） | 13-不锈钢 | 037-不含药/非覆膜/非自膨 | H74938162730750 | H74938162730750 |  | 集采范围内-中选 | 2736 | 2736
波科国际医疗贸易（上海）有限公司 | d3dcf9f4-dd43-11e9-953f-fa163e0a8baf | 外周血管支架类 | 非下肢动脉支架 | 预安装血管支架系统 | 国械注进20193131834 |  | 该产品由一个316L手术级不锈钢球囊扩张支架和递送系统组成。支架推送系统球囊导管上嵌有两处不透射线标记，用以帮助进行支架放置。支架推送系统可与0.035in（0.89mm）的导丝配合使用。支架推送系统球囊的最大充盈压力为12atm（1,216kPa），可用于首次支架放置和支架置入后扩张。环氧乙烷灭菌。一次性使用。货架有效期3年。 | 该产品适用于治疗外周血管病变。 | 肠系膜上动脉、肺动脉、肾动脉、锁骨下动脉 | 非药物涂层 非覆膜 短支架 (长度≤100mm) | d6ee81ff-dd4c-11e9-953f-fa163e0a8baf | d6ee81ff-dd4c-11e9-953f-fa163e0a8baf | 预安装血管支架系统 | C02061300113037113250000036 | C02061200103001113250000020 | 02-血管介入治疗类材料 | 06-外周血管介入治疗材料 | 13-外周血管支架 | 外周血管支架（不含药/非覆膜） | 13-不锈钢 | 037-不含药/非覆膜/非自膨 | H74938162740130 | H74938162740130 |  | 集采范围内-中选 | 2736 | 2736
波科国际医疗贸易（上海）有限公司 | d3dcf9f4-dd43-11e9-953f-fa163e0a8baf | 外周血管支架类 | 非下肢动脉支架 | 预安装血管支架系统 | 国械注进20193131834 |  | 该产品由一个316L手术级不锈钢球囊扩张支架和递送系统组成。支架推送系统球囊导管上嵌有两处不透射线标记，用以帮助进行支架放置。支架推送系统可与0.035in（0.89mm）的导丝配合使用。支架推送系统球囊的最大充盈压力为12atm（1,216kPa），可用于首次支架放置和支架置入后扩张。环氧乙烷灭菌。一次性使用。货架有效期3年。 | 该产品适用于治疗外周血管病变。 | 肠系膜上动脉、肺动脉、肾动脉、锁骨下动脉 | 非药物涂层 非覆膜 短支架 (长度≤100mm) | d6ee7b5c-dd4c-11e9-953f-fa163e0a8baf | d6ee7b5c-dd4c-11e9-953f-fa163e0a8baf | 预安装血管支架系统 | C02061300113037113250000035 | C02061200103001113250000019 | 02-血管介入治疗类材料 | 06-外周血管介入治疗材料 | 13-外周血管支架 | 外周血管支架（不含药/非覆膜） | 13-不锈钢 | 037-不含药/非覆膜/非自膨 | H74938162740750 | H74938162740750 |  | 集采范围内-中选 | 2736 | 2736
波科国际医疗贸易（上海）有限公司 | d3dcf9f4-dd43-11e9-953f-fa163e0a8baf | 外周血管支架类 | 非下肢动脉支架 | 预安装血管支架系统 | 国械注进20193131834 |  | 该产品由一个316L手术级不锈钢球囊扩张支架和递送系统组成。支架推送系统球囊导管上嵌有两处不透射线标记，用以帮助进行支架放置。支架推送系统可与0.035in（0.89mm）的导丝配合使用。支架推送系统球囊的最大充盈压力为12atm（1,216kPa），可用于首次支架放置和支架置入后扩张。环氧乙烷灭菌。一次性使用。货架有效期3年。 | 该产品适用于治疗外周血管病变。 | 肠系膜上动脉、肺动脉、肾动脉、锁骨下动脉 | 非药物涂层 非覆膜 短支架 (长度≤100mm) | d6ee74c2-dd4c-11e9-953f-fa163e0a8baf | d6ee74c2-dd4c-11e9-953f-fa163e0a8baf | 预安装血管支架系统 | C02061300113037113250000034 | C02061200103001113250000018 | 02-血管介入治疗类材料 | 06-外周血管介入治疗材料 | 13-外周血管支架 | 外周血管支架（不含药/非覆膜） | 13-不锈钢 | 037-不含药/非覆膜/非自膨 | H74938162760130 | H74938162760130 |  | 集采范围内-中选 | 2736 | 2736
波科国际医疗贸易（上海）有限公司 | d3dcf9f4-dd43-11e9-953f-fa163e0a8baf | 外周血管支架类 | 非下肢动脉支架 | 预安装血管支架系统 | 国械注进20193131834 |  | 该产品由一个316L手术级不锈钢球囊扩张支架和递送系统组成。支架推送系统球囊导管上嵌有两处不透射线标记，用以帮助进行支架放置。支架推送系统可与0.035in（0.89mm）的导丝配合使用。支架推送系统球囊的最大充盈压力为12atm（1,216kPa），可用于首次支架放置和支架置入后扩张。环氧乙烷灭菌。一次性使用。货架有效期3年。 | 该产品适用于治疗外周血管病变。 | 肠系膜上动脉、肺动脉、肾动脉、锁骨下动脉 | 非药物涂层 非覆膜 短支架 (长度≤100mm) | d6ee6e25-dd4c-11e9-953f-fa163e0a8baf | d6ee6e25-dd4c-11e9-953f-fa163e0a8baf | 预安装血管支架系统 | C02061300113037113250000033 | C02061200103001113250000017 | 02-血管介入治疗类材料 | 06-外周血管介入治疗材料 | 13-外周血管支架 | 外周血管支架（不含药/非覆膜） | 13-不锈钢 | 037-不含药/非覆膜/非自膨 | H74938162760750 | H74938162760750 |  | 集采范围内-中选 | 2736 | 2736
波科国际医疗贸易（上海）有限公司 | d3dcf9f4-dd43-11e9-953f-fa163e0a8baf | 外周血管支架类 | 非下肢动脉支架 | 预安装血管支架系统 | 国械注进20193131834 |  | 该产品由一个316L手术级不锈钢球囊扩张支架和递送系统组成。支架推送系统球囊导管上嵌有两处不透射线标记，用以帮助进行支架放置。支架推送系统可与0.035in（0.89mm）的导丝配合使用。支架推送系统球囊的最大充盈压力为12atm（1,216kPa），可用于首次支架放置和支架置入后扩张。环氧乙烷灭菌。一次性使用。货架有效期3年。 | 该产品适用于治疗外周血管病变。 | 肠系膜上动脉、肺动脉、肾动脉、锁骨下动脉 | 非药物涂层 非覆膜 短支架 (长度≤100mm) | d6ee6751-dd4c-11e9-953f-fa163e0a8baf | d6ee6751-dd4c-11e9-953f-fa163e0a8baf | 预安装血管支架系统 | C02061300113037113250000032 | C02061200103001113250000016 | 02-血管介入治疗类材料 | 06-外周血管介入治疗材料 | 13-外周血管支架 | 外周血管支架（不含药/非覆膜） | 13-不锈钢 | 037-不含药/非覆膜/非自膨 | H74938162820130 | H74938162820130 |  | 集采范围内-中选 | 2736 | 2736
波科国际医疗贸易（上海）有限公司 | d3dcf9f4-dd43-11e9-953f-fa163e0a8baf | 外周血管支架类 | 非下肢动脉支架 | 预安装血管支架系统 | 国械注进20193131834 |  | 该产品由一个316L手术级不锈钢球囊扩张支架和递送系统组成。支架推送系统球囊导管上嵌有两处不透射线标记，用以帮助进行支架放置。支架推送系统可与0.035in（0.89mm）的导丝配合使用。支架推送系统球囊的最大充盈压力为12atm（1,216kPa），可用于首次支架放置和支架置入后扩张。环氧乙烷灭菌。一次性使用。货架有效期3年。 | 该产品适用于治疗外周血管病变。 | 肠系膜上动脉、肺动脉、肾动脉、锁骨下动脉 | 非药物涂层 非覆膜 短支架 (长度≤100mm) | d6ee6043-dd4c-11e9-953f-fa163e0a8baf | d6ee6043-dd4c-11e9-953f-fa163e0a8baf | 预安装血管支架系统 | C02061300113037113250000031 | C02061200103001113250000015 | 02-血管介入治疗类材料 | 06-外周血管介入治疗材料 | 13-外周血管支架 | 外周血管支架（不含药/非覆膜） | 13-不锈钢 | 037-不含药/非覆膜/非自膨 | H74938162820750 | H74938162820750 |  | 集采范围内-中选 | 2736 | 2736
波科国际医疗贸易（上海）有限公司 | d3dcf9f4-dd43-11e9-953f-fa163e0a8baf | 外周血管支架类 | 非下肢动脉支架 | 预安装血管支架系统 | 国械注进20193131834 |  | 该产品由一个316L手术级不锈钢球囊扩张支架和递送系统组成。支架推送系统球囊导管上嵌有两处不透射线标记，用以帮助进行支架放置。支架推送系统可与0.035in（0.89mm）的导丝配合使用。支架推送系统球囊的最大充盈压力为12atm（1,216kPa），可用于首次支架放置和支架置入后扩张。环氧乙烷灭菌。一次性使用。货架有效期3年。 | 该产品适用于治疗外周血管病变。 | 肠系膜上动脉、肺动脉、肾动脉、锁骨下动脉 | 非药物涂层 非覆膜 短支架 (长度≤100mm) | d6ee59ab-dd4c-11e9-953f-fa163e0a8baf | d6ee59ab-dd4c-11e9-953f-fa163e0a8baf | 预安装血管支架系统 | C02061300113037113250000030 | C02061200103001113250000014 | 02-血管介入治疗类材料 | 06-外周血管介入治疗材料 | 13-外周血管支架 | 外周血管支架（不含药/非覆膜） | 13-不锈钢 | 037-不含药/非覆膜/非自膨 | H74938162830130 | H74938162830130 |  | 集采范围内-中选 | 2736 | 2736
波科国际医疗贸易（上海）有限公司 | d3dcf9f4-dd43-11e9-953f-fa163e0a8baf | 外周血管支架类 | 非下肢动脉支架 | 预安装血管支架系统 | 国械注进20193131834 |  | 该产品由一个316L手术级不锈钢球囊扩张支架和递送系统组成。支架推送系统球囊导管上嵌有两处不透射线标记，用以帮助进行支架放置。支架推送系统可与0.035in（0.89mm）的导丝配合使用。支架推送系统球囊的最大充盈压力为12atm（1,216kPa），可用于首次支架放置和支架置入后扩张。环氧乙烷灭菌。一次性使用。货架有效期3年。 | 该产品适用于治疗外周血管病变。 | 肠系膜上动脉、肺动脉、肾动脉、锁骨下动脉 | 非药物涂层 非覆膜 短支架 (长度≤100mm) | d6ee5311-dd4c-11e9-953f-fa163e0a8baf | d6ee5311-dd4c-11e9-953f-fa163e0a8baf | 预安装血管支架系统 | C02061300113037113250000029 | C02061200103001113250000013 | 02-血管介入治疗类材料 | 06-外周血管介入治疗材料 | 13-外周血管支架 | 外周血管支架（不含药/非覆膜） | 13-不锈钢 | 037-不含药/非覆膜/非自膨 | H74938162830750 | H74938162830750 |  | 集采范围内-中选 | 2736 | 2736
波科国际医疗贸易（上海）有限公司 | d3dcf9f4-dd43-11e9-953f-fa163e0a8baf | 外周血管支架类 | 非下肢动脉支架 | 预安装血管支架系统 | 国械注进20193131834 |  | 该产品由一个316L手术级不锈钢球囊扩张支架和递送系统组成。支架推送系统球囊导管上嵌有两处不透射线标记，用以帮助进行支架放置。支架推送系统可与0.035in（0.89mm）的导丝配合使用。支架推送系统球囊的最大充盈压力为12atm（1,216kPa），可用于首次支架放置和支架置入后扩张。环氧乙烷灭菌。一次性使用。货架有效期3年。 | 该产品适用于治疗外周血管病变。 | 肠系膜上动脉、肺动脉、肾动脉、锁骨下动脉 | 非药物涂层 非覆膜 短支架 (长度≤100mm) | d6ee4c49-dd4c-11e9-953f-fa163e0a8baf | d6ee4c49-dd4c-11e9-953f-fa163e0a8baf | 预安装血管支架系统 | C02061300113037113250000028 | C02061200103001113250000012 | 02-血管介入治疗类材料 | 06-外周血管介入治疗材料 | 13-外周血管支架 | 外周血管支架（不含药/非覆膜） | 13-不锈钢 | 037-不含药/非覆膜/非自膨 | H74938162840130 | H74938162840130 |  | 集采范围内-中选 | 2736 | 2736
波科国际医疗贸易（上海）有限公司 | d3dcf9f4-dd43-11e9-953f-fa163e0a8baf | 外周血管支架类 | 非下肢动脉支架 | 预安装血管支架系统 | 国械注进20193131834 |  | 该产品由一个316L手术级不锈钢球囊扩张支架和递送系统组成。支架推送系统球囊导管上嵌有两处不透射线标记，用以帮助进行支架放置。支架推送系统可与0.035in（0.89mm）的导丝配合使用。支架推送系统球囊的最大充盈压力为12atm（1,216kPa），可用于首次支架放置和支架置入后扩张。环氧乙烷灭菌。一次性使用。货架有效期3年。 | 该产品适用于治疗外周血管病变。 | 肠系膜上动脉、肺动脉、肾动脉、锁骨下动脉 | 非药物涂层 非覆膜 短支架 (长度≤100mm) | d6ee4217-dd4c-11e9-953f-fa163e0a8baf | d6ee4217-dd4c-11e9-953f-fa163e0a8baf | 预安装血管支架系统 | C02061300113037113250000027 | C02061200103001113250000011 | 02-血管介入治疗类材料 | 06-外周血管介入治疗材料 | 13-外周血管支架 | 外周血管支架（不含药/非覆膜） | 13-不锈钢 | 037-不含药/非覆膜/非自膨 | H74938162840750 | H74938162840750 |  | 集采范围内-中选 | 2736 | 2736
波科国际医疗贸易（上海）有限公司 | d3dcf9f4-dd43-11e9-953f-fa163e0a8baf | 外周血管支架类 | 非下肢动脉支架 | 预安装血管支架系统 | 国械注进20193131834 |  | 该产品由一个316L手术级不锈钢球囊扩张支架和递送系统组成。支架推送系统球囊导管上嵌有两处不透射线标记，用以帮助进行支架放置。支架推送系统可与0.035in（0.89mm）的导丝配合使用。支架推送系统球囊的最大充盈压力为12atm（1,216kPa），可用于首次支架放置和支架置入后扩张。环氧乙烷灭菌。一次性使用。货架有效期3年。 | 该产品适用于治疗外周血管病变。 | 肠系膜上动脉、肺动脉、肾动脉、锁骨下动脉 | 非药物涂层 非覆膜 短支架 (长度≤100mm) | d6ee3b39-dd4c-11e9-953f-fa163e0a8baf | d6ee3b39-dd4c-11e9-953f-fa163e0a8baf | 预安装血管支架系统 | C02061300113037113250000026 | C02061200103001113250000010 | 02-血管介入治疗类材料 | 06-外周血管介入治疗材料 | 13-外周血管支架 | 外周血管支架（不含药/非覆膜） | 13-不锈钢 | 037-不含药/非覆膜/非自膨 | H74938162860130 | H74938162860130 |  | 集采范围内-中选 | 2736 | 2736
波科国际医疗贸易（上海）有限公司 | d3dcf9f4-dd43-11e9-953f-fa163e0a8baf | 外周血管支架类 | 非下肢动脉支架 | 预安装血管支架系统 | 国械注进20193131834 |  | 该产品由一个316L手术级不锈钢球囊扩张支架和递送系统组成。支架推送系统球囊导管上嵌有两处不透射线标记，用以帮助进行支架放置。支架推送系统可与0.035in（0.89mm）的导丝配合使用。支架推送系统球囊的最大充盈压力为12atm（1,216kPa），可用于首次支架放置和支架置入后扩张。环氧乙烷灭菌。一次性使用。货架有效期3年。 | 该产品适用于治疗外周血管病变。 | 肠系膜上动脉、肺动脉、肾动脉、锁骨下动脉 | 非药物涂层 非覆膜 短支架 (长度≤100mm) | d6ee3494-dd4c-11e9-953f-fa163e0a8baf | d6ee3494-dd4c-11e9-953f-fa163e0a8baf | 预安装血管支架系统 | C02061300113037113250000025 | C02061200103001113250000009 | 02-血管介入治疗类材料 | 06-外周血管介入治疗材料 | 13-外周血管支架 | 外周血管支架（不含药/非覆膜） | 13-不锈钢 | 037-不含药/非覆膜/非自膨 | H74938162860750 | H74938162860750 |  | 集采范围内-中选 | 2736 | 2736
波科国际医疗贸易（上海）有限公司 | d3dcf9f4-dd43-11e9-953f-fa163e0a8baf | 外周血管支架类 | 非下肢动脉支架 | 预安装血管支架系统 | 国械注进20193131834 |  | 该产品由一个316L手术级不锈钢球囊扩张支架和递送系统组成。支架推送系统球囊导管上嵌有两处不透射线标记，用以帮助进行支架放置。支架推送系统可与0.035in（0.89mm）的导丝配合使用。支架推送系统球囊的最大充盈压力为12atm（1,216kPa），可用于首次支架放置和支架置入后扩张。环氧乙烷灭菌。一次性使用。货架有效期3年。 | 该产品适用于治疗外周血管病变。 | 肠系膜上动脉、肺动脉、肾动脉、锁骨下动脉 | 非药物涂层 非覆膜 短支架 (长度≤100mm) | d6ee2d8b-dd4c-11e9-953f-fa163e0a8baf | d6ee2d8b-dd4c-11e9-953f-fa163e0a8baf | 预安装血管支架系统 | C02061300113037113250000024 | C02061200103001113250000008 | 02-血管介入治疗类材料 | 06-外周血管介入治疗材料 | 13-外周血管支架 | 外周血管支架（不含药/非覆膜） | 13-不锈钢 | 037-不含药/非覆膜/非自膨 | H74938162920130 | H74938162920130 |  | 集采范围内-中选 | 2736 | 2736
波科国际医疗贸易（上海）有限公司 | d3dcf9f4-dd43-11e9-953f-fa163e0a8baf | 外周血管支架类 | 非下肢动脉支架 | 预安装血管支架系统 | 国械注进20193131834 |  | 该产品由一个316L手术级不锈钢球囊扩张支架和递送系统组成。支架推送系统球囊导管上嵌有两处不透射线标记，用以帮助进行支架放置。支架推送系统可与0.035in（0.89mm）的导丝配合使用。支架推送系统球囊的最大充盈压力为12atm（1,216kPa），可用于首次支架放置和支架置入后扩张。环氧乙烷灭菌。一次性使用。货架有效期3年。 | 该产品适用于治疗外周血管病变。 | 肠系膜上动脉、肺动脉、肾动脉、锁骨下动脉 | 非药物涂层 非覆膜 短支架 (长度≤100mm) | d6ee20d7-dd4c-11e9-953f-fa163e0a8baf | d6ee20d7-dd4c-11e9-953f-fa163e0a8baf | 预安装血管支架系统 | C02061300113037113250000023 | C02061200103001113250000007 | 02-血管介入治疗类材料 | 06-外周血管介入治疗材料 | 13-外周血管支架 | 外周血管支架（不含药/非覆膜） | 13-不锈钢 | 037-不含药/非覆膜/非自膨 | H74938162920750 | H74938162920750 |  | 集采范围内-中选 | 2736 | 2736
波科国际医疗贸易（上海）有限公司 | d3dcf9f4-dd43-11e9-953f-fa163e0a8baf | 外周血管支架类 | 非下肢动脉支架 | 预安装血管支架系统 | 国械注进20193131834 |  | 该产品由一个316L手术级不锈钢球囊扩张支架和递送系统组成。支架推送系统球囊导管上嵌有两处不透射线标记，用以帮助进行支架放置。支架推送系统可与0.035in（0.89mm）的导丝配合使用。支架推送系统球囊的最大充盈压力为12atm（1,216kPa），可用于首次支架放置和支架置入后扩张。环氧乙烷灭菌。一次性使用。货架有效期3年。 | 该产品适用于治疗外周血管病变。 | 肠系膜上动脉、肺动脉、肾动脉、锁骨下动脉 | 非药物涂层 非覆膜 短支架 (长度≤100mm) | d6ee1a04-dd4c-11e9-953f-fa163e0a8baf | d6ee1a04-dd4c-11e9-953f-fa163e0a8baf | 预安装血管支架系统 | C02061300113037113250000022 | C02061200103001113250000006 | 02-血管介入治疗类材料 | 06-外周血管介入治疗材料 | 13-外周血管支架 | 外周血管支架（不含药/非覆膜） | 13-不锈钢 | 037-不含药/非覆膜/非自膨 | H74938162940130 | H74938162940130 |  | 集采范围内-中选 | 2736 | 2736
波科国际医疗贸易（上海）有限公司 | d3dcf9f4-dd43-11e9-953f-fa163e0a8baf | 外周血管支架类 | 非下肢动脉支架 | 预安装血管支架系统 | 国械注进20193131834 |  | 该产品由一个316L手术级不锈钢球囊扩张支架和递送系统组成。支架推送系统球囊导管上嵌有两处不透射线标记，用以帮助进行支架放置。支架推送系统可与0.035in（0.89mm）的导丝配合使用。支架推送系统球囊的最大充盈压力为12atm（1,216kPa），可用于首次支架放置和支架置入后扩张。环氧乙烷灭菌。一次性使用。货架有效期3年。 | 该产品适用于治疗外周血管病变。 | 肠系膜上动脉、肺动脉、肾动脉、锁骨下动脉 | 非药物涂层 非覆膜 短支架 (长度≤100mm) | d6ee1367-dd4c-11e9-953f-fa163e0a8baf | d6ee1367-dd4c-11e9-953f-fa163e0a8baf | 预安装血管支架系统 | C02061300113037113250000021 | C02061200103001113250000005 | 02-血管介入治疗类材料 | 06-外周血管介入治疗材料 | 13-外周血管支架 | 外周血管支架（不含药/非覆膜） | 13-不锈钢 | 037-不含药/非覆膜/非自膨 | H74938162940750 | H74938162940750 |  | 集采范围内-中选 | 2736 | 2736
波科国际医疗贸易（上海）有限公司 | d3dcf9f4-dd43-11e9-953f-fa163e0a8baf | 外周血管支架类 | 非下肢动脉支架 | 预安装血管支架系统 | 国械注进20193131834 |  | 该产品由一个316L手术级不锈钢球囊扩张支架和递送系统组成。支架推送系统球囊导管上嵌有两处不透射线标记，用以帮助进行支架放置。支架推送系统可与0.035in（0.89mm）的导丝配合使用。支架推送系统球囊的最大充盈压力为12atm（1,216kPa），可用于首次支架放置和支架置入后扩张。环氧乙烷灭菌。一次性使用。货架有效期3年。 | 该产品适用于治疗外周血管病变。 | 肠系膜上动脉、肺动脉、肾动脉、锁骨下动脉 | 非药物涂层 非覆膜 短支架 (长度≤100mm) | d6ee0991-dd4c-11e9-953f-fa163e0a8baf | d6ee0991-dd4c-11e9-953f-fa163e0a8baf | 预安装血管支架系统 | C02061300113037113250000020 | C02061200103001113250000004 | 02-血管介入治疗类材料 | 06-外周血管介入治疗材料 | 13-外周血管支架 | 外周血管支架（不含药/非覆膜） | 13-不锈钢 | 037-不含药/非覆膜/非自膨 | H74938162960130 | H74938162960130 |  | 集采范围内-中选 | 2736 | 2736
康蒂思（上海）医疗器械有限公司 | 3542f34f-6c8d-11ed-9447-b4055d63f15c | 外周血管支架类 | 非下肢动脉支架 | 镍钛支架系统 | 国械注进20153133625 | 国械注进20153463625 | 该产品由自扩张镍钛诺支架和传送系统组成。支架两端共有12个钽制射线可探测性标记。传送系统由内管和外鞘构成。环氧乙烷灭菌,一次性使用。 | 主要用于治疗外周动脉粥样硬化性疾病,主要包括髂动脉、股浅动脉,同时用于治疗TIPSS(经颈静脉肝内门腔静脉分流术)手术和胆道恶性肿瘤的姑息治疗。 | 肠系膜上动脉、肺动脉、肾动脉、锁骨下动脉、颈动脉 | 非药物涂层 非覆膜 长支架 (100mm＜长度≤150mm) | 3e72e753-cd2c-11e9-953f-fa163e0a8baf | 3e72e753-cd2c-11e9-953f-fa163e0a8baf | 镍钛支架系统 | C02061300114036089050000080 | C02061200101002089050000001 | 02-血管介入治疗类材料 | 06-外周血管介入治疗材料 | 13-外周血管支架 | 外周血管支架（不含药/非覆膜） | 14-合金 | 036-不含药/非覆膜/自膨 | 直径×长度：6×120mm 输送系统长度：120cm | C06120MV |  | 集采范围内-中选 | 2736 | 2736
康蒂思（上海）医疗器械有限公司 | 3542f34f-6c8d-11ed-9447-b4055d63f15c | 外周血管支架类 | 非下肢动脉支架 | 镍钛支架系统 | 国械注进20153133625 |  | 该产品由自扩张镍钛诺支架和传送系统组成。支架两端共有12个钽制射线可探测性标记。传送系统由内管和外鞘构成。环氧乙烷灭菌,一次性使用。货架有效期两年。 | 主要用于治疗外周动脉粥样硬化性疾病,主要包括髂动脉、股浅动脉,同时用于治疗TIPSS(经颈静脉肝内门腔静脉分流术)手术和胆道恶性肿瘤的姑息治疗。 | 肠系膜上动脉、肺动脉、肾动脉、锁骨下动脉、颈动脉 | 非药物涂层 非覆膜 长支架 (100mm＜长度≤150mm) | 10df4b27-b45b-11ea-9ac3-fa163e0a8baf | 10df4b27-b45b-11ea-9ac3-fa163e0a8baf | 镍钛支架系统 | C02061300114036089050000080 | C02061200101002089050000001 | 02-血管介入治疗类材料 | 06-外周血管介入治疗材料 | 13-外周血管支架 | 外周血管支架（不含药/非覆膜） | 14-合金 | 036-不含药/非覆膜/自膨 | 直径×长度：6×120mm 输送系统长度：120cm | C06120MV |  | 集采范围内-中选 | 2736 | 2736
康蒂思（上海）医疗器械有限公司 | 3542f34f-6c8d-11ed-9447-b4055d63f15c | 外周血管支架类 | 非下肢动脉支架 | 镍钛支架系统 | 国械注进20153133625 |  | 该产品由自扩张镍钛诺支架和传送系统组成。支架两端共有12个钽制射线可探测性标记。传送系统由内管和外鞘构成。环氧乙烷灭菌,一次性使用。货架有效期两年。 | 主要用于治疗外周动脉粥样硬化性疾病,主要包括髂动脉、股浅动脉,同时用于治疗TIPSS(经颈静脉肝内门腔静脉分流术)手术和胆道恶性肿瘤的姑息治疗。 | 肠系膜上动脉、肺动脉、肾动脉、锁骨下动脉、颈动脉 | 非药物涂层 非覆膜 长支架 (100mm＜长度≤150mm) | 10df4979-b45b-11ea-9ac3-fa163e0a8baf | 10df4979-b45b-11ea-9ac3-fa163e0a8baf | 镍钛支架系统 | C02061300114036089050000079 | C02061200101002089050000002 | 02-血管介入治疗类材料 | 06-外周血管介入治疗材料 | 13-外周血管支架 | 外周血管支架（不含药/非覆膜） | 14-合金 | 036-不含药/非覆膜/自膨 | 直径×长度：6×150mm | C06150MV |  | 集采范围内-中选 | 2736 | 2736
康蒂思（上海）医疗器械有限公司 | 3542f34f-6c8d-11ed-9447-b4055d63f15c | 外周血管支架类 | 非下肢动脉支架 | 镍钛支架系统 | 国械注进20153133625 | 国械注进20153463625 | 该产品由自扩张镍钛诺支架和传送系统组成。支架两端共有12个钽制射线可探测性标记。传送系统由内管和外鞘构成。环氧乙烷灭菌,一次性使用。 | 主要用于治疗外周动脉粥样硬化性疾病,主要包括髂动脉、股浅动脉,同时用于治疗TIPSS(经颈静脉肝内门腔静脉分流术)手术和胆道恶性肿瘤的姑息治疗。 | 肠系膜上动脉、肺动脉、肾动脉、锁骨下动脉、颈动脉 | 非药物涂层 非覆膜 长支架 (100mm＜长度≤150mm) | 3e72e3c7-cd2c-11e9-953f-fa163e0a8baf | 3e72e3c7-cd2c-11e9-953f-fa163e0a8baf | 镍钛支架系统 | C02061300114036089050000079 | C02061200101002089050000002 | 02-血管介入治疗类材料 | 06-外周血管介入治疗材料 | 13-外周血管支架 | 外周血管支架（不含药/非覆膜） | 14-合金 | 036-不含药/非覆膜/自膨 | 直径×长度：6×150mm | C06150MV |  | 集采范围内-中选 | 2736 | 2736
康蒂思（上海）医疗器械有限公司 | 3542f34f-6c8d-11ed-9447-b4055d63f15c | 外周血管支架类 | 非下肢动脉支架 | 镍钛支架系统 | 国械注进20153133625 |  | 该产品由自扩张镍钛诺支架和传送系统组成。支架两端共有12个钽制射线可探测性标记。传送系统由内管和外鞘构成。环氧乙烷灭菌,一次性使用。货架有效期两年。 | 主要用于治疗外周动脉粥样硬化性疾病,主要包括髂动脉、股浅动脉,同时用于治疗TIPSS(经颈静脉肝内门腔静脉分流术)手术和胆道恶性肿瘤的姑息治疗。 | 肠系膜上动脉、肺动脉、肾动脉、锁骨下动脉、颈动脉 | 非药物涂层 非覆膜 长支架 (100mm＜长度≤150mm) | 10d8d109-b45b-11ea-9ac3-fa163e0a8baf | 10d8d109-b45b-11ea-9ac3-fa163e0a8baf | 镍钛支架系统 | C02061300114036089050000075 | C02061200101002089050000003 | 02-血管介入治疗类材料 | 06-外周血管介入治疗材料 | 13-外周血管支架 | 外周血管支架（不含药/非覆膜） | 14-合金 | 036-不含药/非覆膜/自膨 | 直径×长度：7×120mm 输送系统长度：120cm | C07120MV |  | 集采范围内-中选 | 2736 | 2736
康蒂思（上海）医疗器械有限公司 | 3542f34f-6c8d-11ed-9447-b4055d63f15c | 外周血管支架类 | 非下肢动脉支架 | 镍钛支架系统 | 国械注进20153133625 | 国械注进20153463625 | 该产品由自扩张镍钛诺支架和传送系统组成。支架两端共有12个钽制射线可探测性标记。传送系统由内管和外鞘构成。环氧乙烷灭菌,一次性使用。 | 主要用于治疗外周动脉粥样硬化性疾病,主要包括髂动脉、股浅动脉,同时用于治疗TIPSS(经颈静脉肝内门腔静脉分流术)手术和胆道恶性肿瘤的姑息治疗。 | 肠系膜上动脉、肺动脉、肾动脉、锁骨下动脉、颈动脉 | 非药物涂层 非覆膜 长支架 (100mm＜长度≤150mm) | 3e72e5bf-cd2c-11e9-953f-fa163e0a8baf | 3e72e5bf-cd2c-11e9-953f-fa163e0a8baf | 镍钛支架系统 | C02061300114036089050000075 | C02061200101002089050000003 | 02-血管介入治疗类材料 | 06-外周血管介入治疗材料 | 13-外周血管支架 | 外周血管支架（不含药/非覆膜） | 14-合金 | 036-不含药/非覆膜/自膨 | 直径×长度：7×120mm 输送系统长度：120cm | C07120MV |  | 集采范围内-中选 | 2736 | 2736
康蒂思（上海）医疗器械有限公司 | 3542f34f-6c8d-11ed-9447-b4055d63f15c | 外周血管支架类 | 非下肢动脉支架 | 镍钛支架系统 | 国械注进20153133625 |  | 该产品由自扩张镍钛诺支架和传送系统组成。支架两端共有12个钽制射线可探测性标记。传送系统由内管和外鞘构成。环氧乙烷灭菌,一次性使用。货架有效期两年。 | 主要用于治疗外周动脉粥样硬化性疾病,主要包括髂动脉、股浅动脉,同时用于治疗TIPSS(经颈静脉肝内门腔静脉分流术)手术和胆道恶性肿瘤的姑息治疗。 | 肠系膜上动脉、肺动脉、肾动脉、锁骨下动脉、颈动脉 | 非药物涂层 非覆膜 长支架 (100mm＜长度≤150mm) | 10df232a-b45b-11ea-9ac3-fa163e0a8baf | 10df232a-b45b-11ea-9ac3-fa163e0a8baf | 镍钛支架系统 | C02061300114036089050000076 | C02061200101002089050000004 | 02-血管介入治疗类材料 | 06-外周血管介入治疗材料 | 13-外周血管支架 | 外周血管支架（不含药/非覆膜） | 14-合金 | 036-不含药/非覆膜/自膨 | 直径×长度：7×150mm | C07150MV |  | 集采范围内-中选 | 2736 | 2736
康蒂思（上海）医疗器械有限公司 | 3542f34f-6c8d-11ed-9447-b4055d63f15c | 外周血管支架类 | 非下肢动脉支架 | 镍钛支架系统 | 国械注进20153133625 | 国械注进20153463625 | 该产品由自扩张镍钛诺支架和传送系统组成。支架两端共有12个钽制射线可探测性标记。传送系统由内管和外鞘构成。环氧乙烷灭菌,一次性使用。 | 主要用于治疗外周动脉粥样硬化性疾病,主要包括髂动脉、股浅动脉,同时用于治疗TIPSS(经颈静脉肝内门腔静脉分流术)手术和胆道恶性肿瘤的姑息治疗。 | 肠系膜上动脉、肺动脉、肾动脉、锁骨下动脉、颈动脉 | 非药物涂层 非覆膜 长支架 (100mm＜长度≤150mm) | 3e72ede4-cd2c-11e9-953f-fa163e0a8baf | 3e72ede4-cd2c-11e9-953f-fa163e0a8baf | 镍钛支架系统 | C02061300114036089050000076 | C02061200101002089050000004 | 02-血管介入治疗类材料 | 06-外周血管介入治疗材料 | 13-外周血管支架 | 外周血管支架（不含药/非覆膜） | 14-合金 | 036-不含药/非覆膜/自膨 | 直径×长度：7×150mm | C07150MV |  | 集采范围内-中选 | 2736 | 2736
康蒂思（上海）医疗器械有限公司 | 3542f34f-6c8d-11ed-9447-b4055d63f15c | 外周血管支架类 | 非下肢动脉支架 | 镍钛支架系统 | 国械注进20153133625 |  | 该产品由自扩张镍钛诺支架和传送系统组成。支架两端共有12个钽制射线可探测性标记。传送系统由内管和外鞘构成。环氧乙烷灭菌,一次性使用。货架有效期两年。 | 主要用于治疗外周动脉粥样硬化性疾病,主要包括髂动脉、股浅动脉,同时用于治疗TIPSS(经颈静脉肝内门腔静脉分流术)手术和胆道恶性肿瘤的姑息治疗。 | 肠系膜上动脉、肺动脉、肾动脉、锁骨下动脉、颈动脉 | 非药物涂层 非覆膜 长支架 (100mm＜长度≤150mm) | 10df25b5-b45b-11ea-9ac3-fa163e0a8baf | 10df25b5-b45b-11ea-9ac3-fa163e0a8baf | 镍钛支架系统 | C02061300114036089050000077 | C02061200101002089050000005 | 02-血管介入治疗类材料 | 06-外周血管介入治疗材料 | 13-外周血管支架 | 外周血管支架（不含药/非覆膜） | 14-合金 | 036-不含药/非覆膜/自膨 | 直径×长度：8×120mm 输送系统长度：120cm | C08120MV |  | 集采范围内-中选 | 2736 | 2736
康蒂思（上海）医疗器械有限公司 | 3542f34f-6c8d-11ed-9447-b4055d63f15c | 外周血管支架类 | 非下肢动脉支架 | 镍钛支架系统 | 国械注进20153133625 | 国械注进20153463625 | 该产品由自扩张镍钛诺支架和传送系统组成。支架两端共有12个钽制射线可探测性标记。传送系统由内管和外鞘构成。环氧乙烷灭菌,一次性使用。 | 主要用于治疗外周动脉粥样硬化性疾病,主要包括髂动脉、股浅动脉,同时用于治疗TIPSS(经颈静脉肝内门腔静脉分流术)手术和胆道恶性肿瘤的姑息治疗。 | 肠系膜上动脉、肺动脉、肾动脉、锁骨下动脉、颈动脉 | 非药物涂层 非覆膜 长支架 (100mm＜长度≤150mm) | 3e72de4e-cd2c-11e9-953f-fa163e0a8baf | 3e72de4e-cd2c-11e9-953f-fa163e0a8baf | 镍钛支架系统 | C02061300114036089050000077 | C02061200101002089050000005 | 02-血管介入治疗类材料 | 06-外周血管介入治疗材料 | 13-外周血管支架 | 外周血管支架（不含药/非覆膜） | 14-合金 | 036-不含药/非覆膜/自膨 | 直径×长度：8×120mm 输送系统长度：120cm | C08120MV |  | 集采范围内-中选 | 2736 | 2736
康蒂思（上海）医疗器械有限公司 | 3542f34f-6c8d-11ed-9447-b4055d63f15c | 外周血管支架类 | 非下肢动脉支架 | 镍钛支架系统 | 国械注进20153133625 |  | 该产品由自扩张镍钛诺支架和传送系统组成。支架两端共有12个钽制射线可探测性标记。传送系统由内管和外鞘构成。环氧乙烷灭菌,一次性使用。货架有效期两年。 | 主要用于治疗外周动脉粥样硬化性疾病,主要包括髂动脉、股浅动脉,同时用于治疗TIPSS(经颈静脉肝内门腔静脉分流术)手术和胆道恶性肿瘤的姑息治疗。 | 肠系膜上动脉、肺动脉、肾动脉、锁骨下动脉、颈动脉 | 非药物涂层 非覆膜 长支架 (100mm＜长度≤150mm) | 10df4751-b45b-11ea-9ac3-fa163e0a8baf | 10df4751-b45b-11ea-9ac3-fa163e0a8baf | 镍钛支架系统 | C02061300114036089050000078 | C02061200101002089050000006 | 02-血管介入治疗类材料 | 06-外周血管介入治疗材料 | 13-外周血管支架 | 外周血管支架（不含药/非覆膜） | 14-合金 | 036-不含药/非覆膜/自膨 | 直径×长度：8×150mm | C08150MV |  | 集采范围内-中选 | 2736 | 2736
康蒂思（上海）医疗器械有限公司 | 3542f34f-6c8d-11ed-9447-b4055d63f15c | 外周血管支架类 | 非下肢动脉支架 | 镍钛支架系统 | 国械注进20153133625 | 国械注进20153463625 | 该产品由自扩张镍钛诺支架和传送系统组成。支架两端共有12个钽制射线可探测性标记。传送系统由内管和外鞘构成。环氧乙烷灭菌,一次性使用。 | 主要用于治疗外周动脉粥样硬化性疾病,主要包括髂动脉、股浅动脉,同时用于治疗TIPSS(经颈静脉肝内门腔静脉分流术)手术和胆道恶性肿瘤的姑息治疗。 | 肠系膜上动脉、肺动脉、肾动脉、锁骨下动脉、颈动脉 | 非药物涂层 非覆膜 长支架 (100mm＜长度≤150mm) | 3e72e8d8-cd2c-11e9-953f-fa163e0a8baf | 3e72e8d8-cd2c-11e9-953f-fa163e0a8baf | 镍钛支架系统 | C02061300114036089050000078 | C02061200101002089050000006 | 02-血管介入治疗类材料 | 06-外周血管介入治疗材料 | 13-外周血管支架 | 外周血管支架（不含药/非覆膜） | 14-合金 | 036-不含药/非覆膜/自膨 | 直径×长度：8×150mm | C08150MV |  | 集采范围内-中选 | 2736 | 2736
康蒂思（上海）医疗器械有限公司 | 7d42a0b6-6bdc-11ed-9447-b4055d63f15c | 外周血管支架类 | 非下肢动脉支架 | 镍钛支架系统 | 国械注进20153133626 |  | 该产品由自扩张镍钛诺支架和传送系统组成。支架两端共有12个钽制射线可探测性标记。传送系统由内管和外鞘构成。环氧乙烷灭菌,一次性使用。货架有效期两年。 | 主要用于治疗外周动脉粥样硬化性疾病,主要包括髂动脉、股浅动脉,同时用于治疗TIPSS(经颈静脉肝内门腔静脉分流术)手术和胆道恶性肿瘤的姑息治疗。 | 肠系膜上动脉、肺动脉、肾动脉、锁骨下动脉、颈动脉 | 非药物涂层 非覆膜 短支架 (长度≤100mm) | 901d47bb-b45b-11ea-9ac3-fa163e0a8baf | 901d47bb-b45b-11ea-9ac3-fa163e0a8baf | 镍钛支架系统 | C02061300114036089050000038 | C02061200101002089050000037 | 02-血管介入治疗类材料 | 06-外周血管介入治疗材料 | 13-外周血管支架 | 外周血管支架（不含药/非覆膜） | 14-合金 | 036-不含药/非覆膜/自膨 | 直径×长度：6×20mm 输送系统长度：120cm | C06020MV |  | 集采范围内-中选 | 2280 | 2280
康蒂思（上海）医疗器械有限公司 | 7d42a0b6-6bdc-11ed-9447-b4055d63f15c | 外周血管支架类 | 非下肢动脉支架 | 镍钛支架系统 | 国械注进20153133626 | 国械注进20153463626 | 该产品由自扩张镍钛诺支架和传送系统组成。支架两端共有12个钽制射线可探测性标记。传送系统由内管和外鞘构成。环氧乙烷灭菌,一次性使用。 | 主要用于治疗外周动脉粥样硬化性疾病,主要包括髂动脉、股浅动脉,同时用于治疗TIPSS(经颈静脉肝内门腔静脉分流术)手术和胆道恶性肿瘤的姑息治疗。 | 肠系膜上动脉、肺动脉、肾动脉、锁骨下动脉、颈动脉 | 非药物涂层 非覆膜 短支架 (长度≤100mm) | 10501efc-cd2c-11e9-953f-fa163e0a8baf | 10501efc-cd2c-11e9-953f-fa163e0a8baf | 镍钛支架系统 | C02061300114036089050000038 | C02061200101002089050000037 | 02-血管介入治疗类材料 | 06-外周血管介入治疗材料 | 13-外周血管支架 | 外周血管支架（不含药/非覆膜） | 14-合金 | 036-不含药/非覆膜/自膨 | 直径×长度：6×20mm 输送系统长度：120cm | C06020MV |  | 集采范围内-中选 | 2280 | 2280
康蒂思（上海）医疗器械有限公司 | 7d42a0b6-6bdc-11ed-9447-b4055d63f15c | 外周血管支架类 | 非下肢动脉支架 | 镍钛支架系统 | 国械注进20153133626 |  | 该产品由自扩张镍钛诺支架和传送系统组成。支架两端共有12个钽制射线可探测性标记。传送系统由内管和外鞘构成。环氧乙烷灭菌,一次性使用。货架有效期两年。 | 主要用于治疗外周动脉粥样硬化性疾病,主要包括髂动脉、股浅动脉,同时用于治疗TIPSS(经颈静脉肝内门腔静脉分流术)手术和胆道恶性肿瘤的姑息治疗。 | 肠系膜上动脉、肺动脉、肾动脉、锁骨下动脉、颈动脉 | 非药物涂层 非覆膜 短支架 (长度≤100mm) | 901d24c8-b45b-11ea-9ac3-fa163e0a8baf | 901d24c8-b45b-11ea-9ac3-fa163e0a8baf | 镍钛支架系统 | C02061300114036089050000024 | C02061200101002089050000038 | 02-血管介入治疗类材料 | 06-外周血管介入治疗材料 | 13-外周血管支架 | 外周血管支架（不含药/非覆膜） | 14-合金 | 036-不含药/非覆膜/自膨 | 直径×长度：6×20mm 输送系统长度：80cm | C06020SV |  | 集采范围内-中选 | 2280 | 2280
康蒂思（上海）医疗器械有限公司 | 7d42a0b6-6bdc-11ed-9447-b4055d63f15c | 外周血管支架类 | 非下肢动脉支架 | 镍钛支架系统 | 国械注进20153133626 | 国械注进20153463626 | 该产品由自扩张镍钛诺支架和传送系统组成。支架两端共有12个钽制射线可探测性标记。传送系统由内管和外鞘构成。环氧乙烷灭菌,一次性使用。 | 主要用于治疗外周动脉粥样硬化性疾病,主要包括髂动脉、股浅动脉,同时用于治疗TIPSS(经颈静脉肝内门腔静脉分流术)手术和胆道恶性肿瘤的姑息治疗。 | 肠系膜上动脉、肺动脉、肾动脉、锁骨下动脉、颈动脉 | 非药物涂层 非覆膜 短支架 (长度≤100mm) | 105000c4-cd2c-11e9-953f-fa163e0a8baf | 105000c4-cd2c-11e9-953f-fa163e0a8baf | 镍钛支架系统 | C02061300114036089050000024 | C02061200101002089050000038 | 02-血管介入治疗类材料 | 06-外周血管介入治疗材料 | 13-外周血管支架 | 外周血管支架（不含药/非覆膜） | 14-合金 | 036-不含药/非覆膜/自膨 | 直径×长度：6×20mm 输送系统长度：80cm | C06020SV |  | 集采范围内-中选 | 2280 | 2280
康蒂思（上海）医疗器械有限公司 | 7d42a0b6-6bdc-11ed-9447-b4055d63f15c | 外周血管支架类 | 非下肢动脉支架 | 镍钛支架系统 | 国械注进20153133626 | 国械注进20153463626 | 该产品由自扩张镍钛诺支架和传送系统组成。支架两端共有12个钽制射线可探测性标记。传送系统由内管和外鞘构成。环氧乙烷灭菌,一次性使用。 | 主要用于治疗外周动脉粥样硬化性疾病,主要包括髂动脉、股浅动脉,同时用于治疗TIPSS(经颈静脉肝内门腔静脉分流术)手术和胆道恶性肿瘤的姑息治疗。 | 肠系膜上动脉、肺动脉、肾动脉、锁骨下动脉、颈动脉 | 非药物涂层 非覆膜 短支架 (长度≤100mm) | 105007d1-cd2c-11e9-953f-fa163e0a8baf | 105007d1-cd2c-11e9-953f-fa163e0a8baf | 镍钛支架系统 | C02061300114036089050000028 | C02061200101002089050000039 | 02-血管介入治疗类材料 | 06-外周血管介入治疗材料 | 13-外周血管支架 | 外周血管支架（不含药/非覆膜） | 14-合金 | 036-不含药/非覆膜/自膨 | 直径×长度：6×30mm 输送系统长度：120cm | C06030MV |  | 集采范围内-中选 | 2280 | 2280
康蒂思（上海）医疗器械有限公司 | 7d42a0b6-6bdc-11ed-9447-b4055d63f15c | 外周血管支架类 | 非下肢动脉支架 | 镍钛支架系统 | 国械注进20153133626 |  | 该产品由自扩张镍钛诺支架和传送系统组成。支架两端共有12个钽制射线可探测性标记。传送系统由内管和外鞘构成。环氧乙烷灭菌,一次性使用。货架有效期两年。 | 主要用于治疗外周动脉粥样硬化性疾病,主要包括髂动脉、股浅动脉,同时用于治疗TIPSS(经颈静脉肝内门腔静脉分流术)手术和胆道恶性肿瘤的姑息治疗。 | 肠系膜上动脉、肺动脉、肾动脉、锁骨下动脉、颈动脉 | 非药物涂层 非覆膜 短支架 (长度≤100mm) | 90145a08-b45b-11ea-9ac3-fa163e0a8baf | 90145a08-b45b-11ea-9ac3-fa163e0a8baf | 镍钛支架系统 | C02061300114036089050000028 | C02061200101002089050000039 | 02-血管介入治疗类材料 | 06-外周血管介入治疗材料 | 13-外周血管支架 | 外周血管支架（不含药/非覆膜） | 14-合金 | 036-不含药/非覆膜/自膨 | 直径×长度：6×30mm 输送系统长度：120cm | C06030MV |  | 集采范围内-中选 | 2280 | 2280
康蒂思（上海）医疗器械有限公司 | 7d42a0b6-6bdc-11ed-9447-b4055d63f15c | 外周血管支架类 | 非下肢动脉支架 | 镍钛支架系统 | 国械注进20153133626 |  | 该产品由自扩张镍钛诺支架和传送系统组成。支架两端共有12个钽制射线可探测性标记。传送系统由内管和外鞘构成。环氧乙烷灭菌,一次性使用。货架有效期两年。 | 主要用于治疗外周动脉粥样硬化性疾病,主要包括髂动脉、股浅动脉,同时用于治疗TIPSS(经颈静脉肝内门腔静脉分流术)手术和胆道恶性肿瘤的姑息治疗。 | 肠系膜上动脉、肺动脉、肾动脉、锁骨下动脉、颈动脉 | 非药物涂层 非覆膜 短支架 (长度≤100mm) | 901d70f2-b45b-11ea-9ac3-fa163e0a8baf | 901d70f2-b45b-11ea-9ac3-fa163e0a8baf | 镍钛支架系统 | C02061300114036089050000046 | C02061200101002089050000040 | 02-血管介入治疗类材料 | 06-外周血管介入治疗材料 | 13-外周血管支架 | 外周血管支架（不含药/非覆膜） | 14-合金 | 036-不含药/非覆膜/自膨 | 直径×长度：6×30mm 输送系统长度：80cm | C06030SV |  | 集采范围内-中选 | 2280 | 2280
康蒂思（上海）医疗器械有限公司 | 7d42a0b6-6bdc-11ed-9447-b4055d63f15c | 外周血管支架类 | 非下肢动脉支架 | 镍钛支架系统 | 国械注进20153133626 | 国械注进20153463626 | 该产品由自扩张镍钛诺支架和传送系统组成。支架两端共有12个钽制射线可探测性标记。传送系统由内管和外鞘构成。环氧乙烷灭菌,一次性使用。 | 主要用于治疗外周动脉粥样硬化性疾病,主要包括髂动脉、股浅动脉,同时用于治疗TIPSS(经颈静脉肝内门腔静脉分流术)手术和胆道恶性肿瘤的姑息治疗。 | 肠系膜上动脉、肺动脉、肾动脉、锁骨下动脉、颈动脉 | 非药物涂层 非覆膜 短支架 (长度≤100mm) | 105038d3-cd2c-11e9-953f-fa163e0a8baf | 105038d3-cd2c-11e9-953f-fa163e0a8baf | 镍钛支架系统 | C02061300114036089050000046 | C02061200101002089050000040 | 02-血管介入治疗类材料 | 06-外周血管介入治疗材料 | 13-外周血管支架 | 外周血管支架（不含药/非覆膜） | 14-合金 | 036-不含药/非覆膜/自膨 | 直径×长度：6×30mm 输送系统长度：80cm | C06030SV |  | 集采范围内-中选 | 2280 | 2280
康蒂思（上海）医疗器械有限公司 | 7d42a0b6-6bdc-11ed-9447-b4055d63f15c | 外周血管支架类 | 非下肢动脉支架 | 镍钛支架系统 | 国械注进20153133626 | 国械注进20153463626 | 该产品由自扩张镍钛诺支架和传送系统组成。支架两端共有12个钽制射线可探测性标记。传送系统由内管和外鞘构成。环氧乙烷灭菌,一次性使用。 | 主要用于治疗外周动脉粥样硬化性疾病,主要包括髂动脉、股浅动脉,同时用于治疗TIPSS(经颈静脉肝内门腔静脉分流术)手术和胆道恶性肿瘤的姑息治疗。 | 肠系膜上动脉、肺动脉、肾动脉、锁骨下动脉、颈动脉 | 非药物涂层 非覆膜 短支架 (长度≤100mm) | 104fd7fa-cd2c-11e9-953f-fa163e0a8baf | 104fd7fa-cd2c-11e9-953f-fa163e0a8baf | 镍钛支架系统 | C02061300114036089050000012 | C02061200101002089050000041 | 02-血管介入治疗类材料 | 06-外周血管介入治疗材料 | 13-外周血管支架 | 外周血管支架（不含药/非覆膜） | 14-合金 | 036-不含药/非覆膜/自膨 | 直径×长度：6×40mm 输送系统长度：120cm | C06040MV |  | 集采范围内-中选 | 2280 | 2280
康蒂思（上海）医疗器械有限公司 | 7d42a0b6-6bdc-11ed-9447-b4055d63f15c | 外周血管支架类 | 非下肢动脉支架 | 镍钛支架系统 | 国械注进20153133626 |  | 该产品由自扩张镍钛诺支架和传送系统组成。支架两端共有12个钽制射线可探测性标记。传送系统由内管和外鞘构成。环氧乙烷灭菌,一次性使用。货架有效期两年。 | 主要用于治疗外周动脉粥样硬化性疾病,主要包括髂动脉、股浅动脉,同时用于治疗TIPSS(经颈静脉肝内门腔静脉分流术)手术和胆道恶性肿瘤的姑息治疗。 | 肠系膜上动脉、肺动脉、肾动脉、锁骨下动脉、颈动脉 | 非药物涂层 非覆膜 短支架 (长度≤100mm) | 90145895-b45b-11ea-9ac3-fa163e0a8baf | 90145895-b45b-11ea-9ac3-fa163e0a8baf | 镍钛支架系统 | C02061300114036089050000012 | C02061200101002089050000041 | 02-血管介入治疗类材料 | 06-外周血管介入治疗材料 | 13-外周血管支架 | 外周血管支架（不含药/非覆膜） | 14-合金 | 036-不含药/非覆膜/自膨 | 直径×长度：6×40mm 输送系统长度：120cm | C06040MV |  | 集采范围内-中选 | 2280 | 2280
康蒂思（上海）医疗器械有限公司 | 7d42a0b6-6bdc-11ed-9447-b4055d63f15c | 外周血管支架类 | 非下肢动脉支架 | 镍钛支架系统 | 国械注进20153133626 |  | 该产品由自扩张镍钛诺支架和传送系统组成。支架两端共有12个钽制射线可探测性标记。传送系统由内管和外鞘构成。环氧乙烷灭菌,一次性使用。货架有效期两年。 | 主要用于治疗外周动脉粥样硬化性疾病,主要包括髂动脉、股浅动脉,同时用于治疗TIPSS(经颈静脉肝内门腔静脉分流术)手术和胆道恶性肿瘤的姑息治疗。 | 肠系膜上动脉、肺动脉、肾动脉、锁骨下动脉、颈动脉 | 非药物涂层 非覆膜 短支架 (长度≤100mm) | 901d4210-b45b-11ea-9ac3-fa163e0a8baf | 901d4210-b45b-11ea-9ac3-fa163e0a8baf | 镍钛支架系统 | C02061300114036089050000021 | C02061200101002089050000042 | 02-血管介入治疗类材料 | 06-外周血管介入治疗材料 | 13-外周血管支架 | 外周血管支架（不含药/非覆膜） | 14-合金 | 036-不含药/非覆膜/自膨 | 直径×长度：6×40mm 输送系统长度：80cm | C06040SV |  | 集采范围内-中选 | 2280 | 2280
康蒂思（上海）医疗器械有限公司 | 7d42a0b6-6bdc-11ed-9447-b4055d63f15c | 外周血管支架类 | 非下肢动脉支架 | 镍钛支架系统 | 国械注进20153133626 | 国械注进20153463626 | 该产品由自扩张镍钛诺支架和传送系统组成。支架两端共有12个钽制射线可探测性标记。传送系统由内管和外鞘构成。环氧乙烷灭菌,一次性使用。 | 主要用于治疗外周动脉粥样硬化性疾病,主要包括髂动脉、股浅动脉,同时用于治疗TIPSS(经颈静脉肝内门腔静脉分流术)手术和胆道恶性肿瘤的姑息治疗。 | 肠系膜上动脉、肺动脉、肾动脉、锁骨下动脉、颈动脉 | 非药物涂层 非覆膜 短支架 (长度≤100mm) | 104ff9e9-cd2c-11e9-953f-fa163e0a8baf | 104ff9e9-cd2c-11e9-953f-fa163e0a8baf | 镍钛支架系统 | C02061300114036089050000021 | C02061200101002089050000042 | 02-血管介入治疗类材料 | 06-外周血管介入治疗材料 | 13-外周血管支架 | 外周血管支架（不含药/非覆膜） | 14-合金 | 036-不含药/非覆膜/自膨 | 直径×长度：6×40mm 输送系统长度：80cm | C06040SV |  | 集采范围内-中选 | 2280 | 2280
康蒂思（上海）医疗器械有限公司 | 7d42a0b6-6bdc-11ed-9447-b4055d63f15c | 外周血管支架类 | 非下肢动脉支架 | 镍钛支架系统 | 国械注进20153133626 |  | 该产品由自扩张镍钛诺支架和传送系统组成。支架两端共有12个钽制射线可探测性标记。传送系统由内管和外鞘构成。环氧乙烷灭菌,一次性使用。货架有效期两年。 | 主要用于治疗外周动脉粥样硬化性疾病,主要包括髂动脉、股浅动脉,同时用于治疗TIPSS(经颈静脉肝内门腔静脉分流术)手术和胆道恶性肿瘤的姑息治疗。 | 肠系膜上动脉、肺动脉、肾动脉、锁骨下动脉、颈动脉 | 非药物涂层 非覆膜 短支架 (长度≤100mm) | 901d4d77-b45b-11ea-9ac3-fa163e0a8baf | 901d4d77-b45b-11ea-9ac3-fa163e0a8baf | 镍钛支架系统 | C02061300114036089050000002 | C02061200101002089050000043 | 02-血管介入治疗类材料 | 06-外周血管介入治疗材料 | 13-外周血管支架 | 外周血管支架（不含药/非覆膜） | 14-合金 | 036-不含药/非覆膜/自膨 | 直径×长度：6×60mm 输送系统长度：120cm | C06060MV |  | 集采范围内-中选 | 2280 | 2280
康蒂思（上海）医疗器械有限公司 | 7d42a0b6-6bdc-11ed-9447-b4055d63f15c | 外周血管支架类 | 非下肢动脉支架 | 镍钛支架系统 | 国械注进20153133626 | 国械注进20153463626 | 该产品由自扩张镍钛诺支架和传送系统组成。支架两端共有12个钽制射线可探测性标记。传送系统由内管和外鞘构成。环氧乙烷灭菌,一次性使用。 | 主要用于治疗外周动脉粥样硬化性疾病,主要包括髂动脉、股浅动脉,同时用于治疗TIPSS(经颈静脉肝内门腔静脉分流术)手术和胆道恶性肿瘤的姑息治疗。 | 肠系膜上动脉、肺动脉、肾动脉、锁骨下动脉、颈动脉 | 非药物涂层 非覆膜 短支架 (长度≤100mm) | 104fafaa-cd2c-11e9-953f-fa163e0a8baf | 104fafaa-cd2c-11e9-953f-fa163e0a8baf | 镍钛支架系统 | C02061300114036089050000002 | C02061200101002089050000043 | 02-血管介入治疗类材料 | 06-外周血管介入治疗材料 | 13-外周血管支架 | 外周血管支架（不含药/非覆膜） | 14-合金 | 036-不含药/非覆膜/自膨 | 直径×长度：6×60mm 输送系统长度：120cm | C06060MV |  | 集采范围内-中选 | 2280 | 2280
康蒂思（上海）医疗器械有限公司 | 7d42a0b6-6bdc-11ed-9447-b4055d63f15c | 外周血管支架类 | 非下肢动脉支架 | 镍钛支架系统 | 国械注进20153133626 |  | 该产品由自扩张镍钛诺支架和传送系统组成。支架两端共有12个钽制射线可探测性标记。传送系统由内管和外鞘构成。环氧乙烷灭菌,一次性使用。货架有效期两年。 | 主要用于治疗外周动脉粥样硬化性疾病,主要包括髂动脉、股浅动脉,同时用于治疗TIPSS(经颈静脉肝内门腔静脉分流术)手术和胆道恶性肿瘤的姑息治疗。 | 肠系膜上动脉、肺动脉、肾动脉、锁骨下动脉、颈动脉 | 非药物涂层 非覆膜 短支架 (长度≤100mm) | 901d5605-b45b-11ea-9ac3-fa163e0a8baf | 901d5605-b45b-11ea-9ac3-fa163e0a8baf | 镍钛支架系统 | C02061300114036089050000020 | C02061200101002089050000044 | 02-血管介入治疗类材料 | 06-外周血管介入治疗材料 | 13-外周血管支架 | 外周血管支架（不含药/非覆膜） | 14-合金 | 036-不含药/非覆膜/自膨 | 直径×长度：6×60mm 输送系统长度：80cm | C06060SV |  | 集采范围内-中选 | 2280 | 2280
康蒂思（上海）医疗器械有限公司 | 7d42a0b6-6bdc-11ed-9447-b4055d63f15c | 外周血管支架类 | 非下肢动脉支架 | 镍钛支架系统 | 国械注进20153133626 | 国械注进20153463626 | 该产品由自扩张镍钛诺支架和传送系统组成。支架两端共有12个钽制射线可探测性标记。传送系统由内管和外鞘构成。环氧乙烷灭菌,一次性使用。 | 主要用于治疗外周动脉粥样硬化性疾病,主要包括髂动脉、股浅动脉,同时用于治疗TIPSS(经颈静脉肝内门腔静脉分流术)手术和胆道恶性肿瘤的姑息治疗。 | 肠系膜上动脉、肺动脉、肾动脉、锁骨下动脉、颈动脉 | 非药物涂层 非覆膜 短支架 (长度≤100mm) | 104ff2e9-cd2c-11e9-953f-fa163e0a8baf | 104ff2e9-cd2c-11e9-953f-fa163e0a8baf | 镍钛支架系统 | C02061300114036089050000020 | C02061200101002089050000044 | 02-血管介入治疗类材料 | 06-外周血管介入治疗材料 | 13-外周血管支架 | 外周血管支架（不含药/非覆膜） | 14-合金 | 036-不含药/非覆膜/自膨 | 直径×长度：6×60mm 输送系统长度：80cm | C06060SV |  | 集采范围内-中选 | 2280 | 2280
康蒂思（上海）医疗器械有限公司 | 7d42a0b6-6bdc-11ed-9447-b4055d63f15c | 外周血管支架类 | 非下肢动脉支架 | 镍钛支架系统 | 国械注进20153133626 | 国械注进20153463626 | 该产品由自扩张镍钛诺支架和传送系统组成。支架两端共有12个钽制射线可探测性标记。传送系统由内管和外鞘构成。环氧乙烷灭菌,一次性使用。 | 主要用于治疗外周动脉粥样硬化性疾病,主要包括髂动脉、股浅动脉,同时用于治疗TIPSS(经颈静脉肝内门腔静脉分流术)手术和胆道恶性肿瘤的姑息治疗。 | 肠系膜上动脉、肺动脉、肾动脉、锁骨下动脉、颈动脉 | 非药物涂层 非覆膜 短支架 (长度≤100mm) | 105044de-cd2c-11e9-953f-fa163e0a8baf | 105044de-cd2c-11e9-953f-fa163e0a8baf | 镍钛支架系统 | C02061300114036089050000052 | C02061200101002089050000045 | 02-血管介入治疗类材料 | 06-外周血管介入治疗材料 | 13-外周血管支架 | 外周血管支架（不含药/非覆膜） | 14-合金 | 036-不含药/非覆膜/自膨 | 直径×长度：6×80mm 输送系统长度：120cm | C06080MV |  | 集采范围内-中选 | 2280 | 2280
康蒂思（上海）医疗器械有限公司 | 7d42a0b6-6bdc-11ed-9447-b4055d63f15c | 外周血管支架类 | 非下肢动脉支架 | 镍钛支架系统 | 国械注进20153133626 |  | 该产品由自扩张镍钛诺支架和传送系统组成。支架两端共有12个钽制射线可探测性标记。传送系统由内管和外鞘构成。环氧乙烷灭菌,一次性使用。货架有效期两年。 | 主要用于治疗外周动脉粥样硬化性疾病,主要包括髂动脉、股浅动脉,同时用于治疗TIPSS(经颈静脉肝内门腔静脉分流术)手术和胆道恶性肿瘤的姑息治疗。 | 肠系膜上动脉、肺动脉、肾动脉、锁骨下动脉、颈动脉 | 非药物涂层 非覆膜 短支架 (长度≤100mm) | 90145176-b45b-11ea-9ac3-fa163e0a8baf | 90145176-b45b-11ea-9ac3-fa163e0a8baf | 镍钛支架系统 | C02061300114036089050000052 | C02061200101002089050000045 | 02-血管介入治疗类材料 | 06-外周血管介入治疗材料 | 13-外周血管支架 | 外周血管支架（不含药/非覆膜） | 14-合金 | 036-不含药/非覆膜/自膨 | 直径×长度：6×80mm 输送系统长度：120cm | C06080MV |  | 集采范围内-中选 | 2280 | 2280
康蒂思（上海）医疗器械有限公司 | 7d42a0b6-6bdc-11ed-9447-b4055d63f15c | 外周血管支架类 | 非下肢动脉支架 | 镍钛支架系统 | 国械注进20153133626 |  | 该产品由自扩张镍钛诺支架和传送系统组成。支架两端共有12个钽制射线可探测性标记。传送系统由内管和外鞘构成。环氧乙烷灭菌,一次性使用。货架有效期两年。 | 主要用于治疗外周动脉粥样硬化性疾病,主要包括髂动脉、股浅动脉,同时用于治疗TIPSS(经颈静脉肝内门腔静脉分流术)手术和胆道恶性肿瘤的姑息治疗。 | 肠系膜上动脉、肺动脉、肾动脉、锁骨下动脉、颈动脉 | 非药物涂层 非覆膜 短支架 (长度≤100mm) | 901d69c7-b45b-11ea-9ac3-fa163e0a8baf | 901d69c7-b45b-11ea-9ac3-fa163e0a8baf | 镍钛支架系统 | C02061300114036089050000062 | C02061200101002089050000046 | 02-血管介入治疗类材料 | 06-外周血管介入治疗材料 | 13-外周血管支架 | 外周血管支架（不含药/非覆膜） | 14-合金 | 036-不含药/非覆膜/自膨 | 直径×长度：6×80mm 输送系统长度：80cm | C06080SV |  | 集采范围内-中选 | 2280 | 2280
康蒂思（上海）医疗器械有限公司 | 7d42a0b6-6bdc-11ed-9447-b4055d63f15c | 外周血管支架类 | 非下肢动脉支架 | 镍钛支架系统 | 国械注进20153133626 | 国械注进20153463626 | 该产品由自扩张镍钛诺支架和传送系统组成。支架两端共有12个钽制射线可探测性标记。传送系统由内管和外鞘构成。环氧乙烷灭菌,一次性使用。 | 主要用于治疗外周动脉粥样硬化性疾病,主要包括髂动脉、股浅动脉,同时用于治疗TIPSS(经颈静脉肝内门腔静脉分流术)手术和胆道恶性肿瘤的姑息治疗。 | 肠系膜上动脉、肺动脉、肾动脉、锁骨下动脉、颈动脉 | 非药物涂层 非覆膜 短支架 (长度≤100mm) | 10506e40-cd2c-11e9-953f-fa163e0a8baf | 10506e40-cd2c-11e9-953f-fa163e0a8baf | 镍钛支架系统 | C02061300114036089050000062 | C02061200101002089050000046 | 02-血管介入治疗类材料 | 06-外周血管介入治疗材料 | 13-外周血管支架 | 外周血管支架（不含药/非覆膜） | 14-合金 | 036-不含药/非覆膜/自膨 | 直径×长度：6×80mm 输送系统长度：80cm | C06080SV |  | 集采范围内-中选 | 2280 | 2280
康蒂思（上海）医疗器械有限公司 | 7d42a0b6-6bdc-11ed-9447-b4055d63f15c | 外周血管支架类 | 非下肢动脉支架 | 镍钛支架系统 | 国械注进20153133626 |  | 该产品由自扩张镍钛诺支架和传送系统组成。支架两端共有12个钽制射线可探测性标记。传送系统由内管和外鞘构成。环氧乙烷灭菌,一次性使用。货架有效期两年。 | 主要用于治疗外周动脉粥样硬化性疾病,主要包括髂动脉、股浅动脉,同时用于治疗TIPSS(经颈静脉肝内门腔静脉分流术)手术和胆道恶性肿瘤的姑息治疗。 | 肠系膜上动脉、肺动脉、肾动脉、锁骨下动脉、颈动脉 | 非药物涂层 非覆膜 短支架 (长度≤100mm) | 901cf483-b45b-11ea-9ac3-fa163e0a8baf | 901cf483-b45b-11ea-9ac3-fa163e0a8baf | 镍钛支架系统 | C02061300114036089050000017 | C02061200101002089050000035 | 02-血管介入治疗类材料 | 06-外周血管介入治疗材料 | 13-外周血管支架 | 外周血管支架（不含药/非覆膜） | 14-合金 | 036-不含药/非覆膜/自膨 | 直径×长度：6×100mm 输送系统长度：120cm | C06100MV |  | 集采范围内-中选 | 2280 | 2280
康蒂思（上海）医疗器械有限公司 | 7d42a0b6-6bdc-11ed-9447-b4055d63f15c | 外周血管支架类 | 非下肢动脉支架 | 镍钛支架系统 | 国械注进20153133626 | 国械注进20153463626 | 该产品由自扩张镍钛诺支架和传送系统组成。支架两端共有12个钽制射线可探测性标记。传送系统由内管和外鞘构成。环氧乙烷灭菌,一次性使用。 | 主要用于治疗外周动脉粥样硬化性疾病,主要包括髂动脉、股浅动脉,同时用于治疗TIPSS(经颈静脉肝内门腔静脉分流术)手术和胆道恶性肿瘤的姑息治疗。 | 肠系膜上动脉、肺动脉、肾动脉、锁骨下动脉、颈动脉 | 非药物涂层 非覆膜 短支架 (长度≤100mm) | 104fe980-cd2c-11e9-953f-fa163e0a8baf | 104fe980-cd2c-11e9-953f-fa163e0a8baf | 镍钛支架系统 | C02061300114036089050000017 | C02061200101002089050000035 | 02-血管介入治疗类材料 | 06-外周血管介入治疗材料 | 13-外周血管支架 | 外周血管支架（不含药/非覆膜） | 14-合金 | 036-不含药/非覆膜/自膨 | 直径×长度：6×100mm 输送系统长度：120cm | C06100MV |  | 集采范围内-中选 | 2280 | 2280
康蒂思（上海）医疗器械有限公司 | 7d42a0b6-6bdc-11ed-9447-b4055d63f15c | 外周血管支架类 | 非下肢动脉支架 | 镍钛支架系统 | 国械注进20153133626 |  | 该产品由自扩张镍钛诺支架和传送系统组成。支架两端共有12个钽制射线可探测性标记。传送系统由内管和外鞘构成。环氧乙烷灭菌,一次性使用。货架有效期两年。 | 主要用于治疗外周动脉粥样硬化性疾病,主要包括髂动脉、股浅动脉,同时用于治疗TIPSS(经颈静脉肝内门腔静脉分流术)手术和胆道恶性肿瘤的姑息治疗。 | 肠系膜上动脉、肺动脉、肾动脉、锁骨下动脉、颈动脉 | 非药物涂层 非覆膜 短支架 (长度≤100mm) | 901d6b33-b45b-11ea-9ac3-fa163e0a8baf | 901d6b33-b45b-11ea-9ac3-fa163e0a8baf | 镍钛支架系统 | C02061300114036089050000040 | C02061200101002089050000036 | 02-血管介入治疗类材料 | 06-外周血管介入治疗材料 | 13-外周血管支架 | 外周血管支架（不含药/非覆膜） | 14-合金 | 036-不含药/非覆膜/自膨 | 直径×长度：6×100mm 输送系统长度：80cm | C06100SV |  | 集采范围内-中选 | 2280 | 2280
康蒂思（上海）医疗器械有限公司 | 7d42a0b6-6bdc-11ed-9447-b4055d63f15c | 外周血管支架类 | 非下肢动脉支架 | 镍钛支架系统 | 国械注进20153133626 | 国械注进20153463626 | 该产品由自扩张镍钛诺支架和传送系统组成。支架两端共有12个钽制射线可探测性标记。传送系统由内管和外鞘构成。环氧乙烷灭菌,一次性使用。 | 主要用于治疗外周动脉粥样硬化性疾病,主要包括髂动脉、股浅动脉,同时用于治疗TIPSS(经颈静脉肝内门腔静脉分流术)手术和胆道恶性肿瘤的姑息治疗。 | 肠系膜上动脉、肺动脉、肾动脉、锁骨下动脉、颈动脉 | 非药物涂层 非覆膜 短支架 (长度≤100mm) | 10502494-cd2c-11e9-953f-fa163e0a8baf | 10502494-cd2c-11e9-953f-fa163e0a8baf | 镍钛支架系统 | C02061300114036089050000040 | C02061200101002089050000036 | 02-血管介入治疗类材料 | 06-外周血管介入治疗材料 | 13-外周血管支架 | 外周血管支架（不含药/非覆膜） | 14-合金 | 036-不含药/非覆膜/自膨 | 直径×长度：6×100mm 输送系统长度：80cm | C06100SV |  | 集采范围内-中选 | 2280 | 2280
康蒂思（上海）医疗器械有限公司 | 7d42a0b6-6bdc-11ed-9447-b4055d63f15c | 外周血管支架类 | 非下肢动脉支架 | 镍钛支架系统 | 国械注进20153133626 |  | 该产品由自扩张镍钛诺支架和传送系统组成。支架两端共有12个钽制射线可探测性标记。传送系统由内管和外鞘构成。环氧乙烷灭菌,一次性使用。货架有效期两年。 | 主要用于治疗外周动脉粥样硬化性疾病,主要包括髂动脉、股浅动脉,同时用于治疗TIPSS(经颈静脉肝内门腔静脉分流术)手术和胆道恶性肿瘤的姑息治疗。 | 肠系膜上动脉、肺动脉、肾动脉、锁骨下动脉、颈动脉 | 非药物涂层 非覆膜 短支架 (长度≤100mm) | 901d5a7b-b45b-11ea-9ac3-fa163e0a8baf | 901d5a7b-b45b-11ea-9ac3-fa163e0a8baf | 镍钛支架系统 | C02061300114036089050000034 | C02061200101002089050000049 | 02-血管介入治疗类材料 | 06-外周血管介入治疗材料 | 13-外周血管支架 | 外周血管支架（不含药/非覆膜） | 14-合金 | 036-不含药/非覆膜/自膨 | 直径×长度：7×20mm 输送系统长度：120cm | C07020MV |  | 集采范围内-中选 | 2280 | 2280
康蒂思（上海）医疗器械有限公司 | 7d42a0b6-6bdc-11ed-9447-b4055d63f15c | 外周血管支架类 | 非下肢动脉支架 | 镍钛支架系统 | 国械注进20153133626 | 国械注进20153463626 | 该产品由自扩张镍钛诺支架和传送系统组成。支架两端共有12个钽制射线可探测性标记。传送系统由内管和外鞘构成。环氧乙烷灭菌,一次性使用。 | 主要用于治疗外周动脉粥样硬化性疾病,主要包括髂动脉、股浅动脉,同时用于治疗TIPSS(经颈静脉肝内门腔静脉分流术)手术和胆道恶性肿瘤的姑息治疗。 | 肠系膜上动脉、肺动脉、肾动脉、锁骨下动脉、颈动脉 | 非药物涂层 非覆膜 短支架 (长度≤100mm) | 1050156e-cd2c-11e9-953f-fa163e0a8baf | 1050156e-cd2c-11e9-953f-fa163e0a8baf | 镍钛支架系统 | C02061300114036089050000034 | C02061200101002089050000049 | 02-血管介入治疗类材料 | 06-外周血管介入治疗材料 | 13-外周血管支架 | 外周血管支架（不含药/非覆膜） | 14-合金 | 036-不含药/非覆膜/自膨 | 直径×长度：7×20mm 输送系统长度：120cm | C07020MV |  | 集采范围内-中选 | 2280 | 2280
康蒂思（上海）医疗器械有限公司 | 7d42a0b6-6bdc-11ed-9447-b4055d63f15c | 外周血管支架类 | 非下肢动脉支架 | 镍钛支架系统 | 国械注进20153133626 | 国械注进20153463626 | 该产品由自扩张镍钛诺支架和传送系统组成。支架两端共有12个钽制射线可探测性标记。传送系统由内管和外鞘构成。环氧乙烷灭菌,一次性使用。 | 主要用于治疗外周动脉粥样硬化性疾病,主要包括髂动脉、股浅动脉,同时用于治疗TIPSS(经颈静脉肝内门腔静脉分流术)手术和胆道恶性肿瘤的姑息治疗。 | 肠系膜上动脉、肺动脉、肾动脉、锁骨下动脉、颈动脉 | 非药物涂层 非覆膜 短支架 (长度≤100mm) | 104fb2bf-cd2c-11e9-953f-fa163e0a8baf | 104fb2bf-cd2c-11e9-953f-fa163e0a8baf | 镍钛支架系统 | C02061300114036089050000003 | C02061200101002089050000050 | 02-血管介入治疗类材料 | 06-外周血管介入治疗材料 | 13-外周血管支架 | 外周血管支架（不含药/非覆膜） | 14-合金 | 036-不含药/非覆膜/自膨 | 直径×长度：7×20mm 输送系统长度：80cm | C07020SV |  | 集采范围内-中选 | 2280 | 2280
康蒂思（上海）医疗器械有限公司 | 7d42a0b6-6bdc-11ed-9447-b4055d63f15c | 外周血管支架类 | 非下肢动脉支架 | 镍钛支架系统 | 国械注进20153133626 |  | 该产品由自扩张镍钛诺支架和传送系统组成。支架两端共有12个钽制射线可探测性标记。传送系统由内管和外鞘构成。环氧乙烷灭菌,一次性使用。货架有效期两年。 | 主要用于治疗外周动脉粥样硬化性疾病,主要包括髂动脉、股浅动脉,同时用于治疗TIPSS(经颈静脉肝内门腔静脉分流术)手术和胆道恶性肿瘤的姑息治疗。 | 肠系膜上动脉、肺动脉、肾动脉、锁骨下动脉、颈动脉 | 非药物涂层 非覆膜 短支架 (长度≤100mm) | 901445b2-b45b-11ea-9ac3-fa163e0a8baf | 901445b2-b45b-11ea-9ac3-fa163e0a8baf | 镍钛支架系统 | C02061300114036089050000003 | C02061200101002089050000050 | 02-血管介入治疗类材料 | 06-外周血管介入治疗材料 | 13-外周血管支架 | 外周血管支架（不含药/非覆膜） | 14-合金 | 036-不含药/非覆膜/自膨 | 直径×长度：7×20mm 输送系统长度：80cm | C07020SV |  | 集采范围内-中选 | 2280 | 2280
康蒂思（上海）医疗器械有限公司 | 7d42a0b6-6bdc-11ed-9447-b4055d63f15c | 外周血管支架类 | 非下肢动脉支架 | 镍钛支架系统 | 国械注进20153133626 |  | 该产品由自扩张镍钛诺支架和传送系统组成。支架两端共有12个钽制射线可探测性标记。传送系统由内管和外鞘构成。环氧乙烷灭菌,一次性使用。货架有效期两年。 | 主要用于治疗外周动脉粥样硬化性疾病,主要包括髂动脉、股浅动脉,同时用于治疗TIPSS(经颈静脉肝内门腔静脉分流术)手术和胆道恶性肿瘤的姑息治疗。 | 肠系膜上动脉、肺动脉、肾动脉、锁骨下动脉、颈动脉 | 非药物涂层 非覆膜 短支架 (长度≤100mm) | 90145b6e-b45b-11ea-9ac3-fa163e0a8baf | 90145b6e-b45b-11ea-9ac3-fa163e0a8baf | 镍钛支架系统 | C02061300114036089050000048 | C02061200101002089050000051 | 02-血管介入治疗类材料 | 06-外周血管介入治疗材料 | 13-外周血管支架 | 外周血管支架（不含药/非覆膜） | 14-合金 | 036-不含药/非覆膜/自膨 | 直径×长度：7×30mm 输送系统长度：120cm | C07030MV |  | 集采范围内-中选 | 2280 | 2280
康蒂思（上海）医疗器械有限公司 | 7d42a0b6-6bdc-11ed-9447-b4055d63f15c | 外周血管支架类 | 非下肢动脉支架 | 镍钛支架系统 | 国械注进20153133626 | 国械注进20153463626 | 该产品由自扩张镍钛诺支架和传送系统组成。支架两端共有12个钽制射线可探测性标记。传送系统由内管和外鞘构成。环氧乙烷灭菌,一次性使用。 | 主要用于治疗外周动脉粥样硬化性疾病,主要包括髂动脉、股浅动脉,同时用于治疗TIPSS(经颈静脉肝内门腔静脉分流术)手术和胆道恶性肿瘤的姑息治疗。 | 肠系膜上动脉、肺动脉、肾动脉、锁骨下动脉、颈动脉 | 非药物涂层 非覆膜 短支架 (长度≤100mm) | 10503b94-cd2c-11e9-953f-fa163e0a8baf | 10503b94-cd2c-11e9-953f-fa163e0a8baf | 镍钛支架系统 | C02061300114036089050000048 | C02061200101002089050000051 | 02-血管介入治疗类材料 | 06-外周血管介入治疗材料 | 13-外周血管支架 | 外周血管支架（不含药/非覆膜） | 14-合金 | 036-不含药/非覆膜/自膨 | 直径×长度：7×30mm 输送系统长度：120cm | C07030MV |  | 集采范围内-中选 | 2280 | 2280
康蒂思（上海）医疗器械有限公司 | 7d42a0b6-6bdc-11ed-9447-b4055d63f15c | 外周血管支架类 | 非下肢动脉支架 | 镍钛支架系统 | 国械注进20153133626 |  | 该产品由自扩张镍钛诺支架和传送系统组成。支架两端共有12个钽制射线可探测性标记。传送系统由内管和外鞘构成。环氧乙烷灭菌,一次性使用。货架有效期两年。 | 主要用于治疗外周动脉粥样硬化性疾病,主要包括髂动脉、股浅动脉,同时用于治疗TIPSS(经颈静脉肝内门腔静脉分流术)手术和胆道恶性肿瘤的姑息治疗。 | 肠系膜上动脉、肺动脉、肾动脉、锁骨下动脉、颈动脉 | 非药物涂层 非覆膜 短支架 (长度≤100mm) | 901d5bf4-b45b-11ea-9ac3-fa163e0a8baf | 901d5bf4-b45b-11ea-9ac3-fa163e0a8baf | 镍钛支架系统 | C02061300114036089050000071 | C02061200101002089050000052 | 02-血管介入治疗类材料 | 06-外周血管介入治疗材料 | 13-外周血管支架 | 外周血管支架（不含药/非覆膜） | 14-合金 | 036-不含药/非覆膜/自膨 | 直径×长度：7×30mm 输送系统长度：80cm | C07030SV |  | 集采范围内-中选 | 2280 | 2280
康蒂思（上海）医疗器械有限公司 | 7d42a0b6-6bdc-11ed-9447-b4055d63f15c | 外周血管支架类 | 非下肢动脉支架 | 镍钛支架系统 | 国械注进20153133626 | 国械注进20153463626 | 该产品由自扩张镍钛诺支架和传送系统组成。支架两端共有12个钽制射线可探测性标记。传送系统由内管和外鞘构成。环氧乙烷灭菌,一次性使用。 | 主要用于治疗外周动脉粥样硬化性疾病,主要包括髂动脉、股浅动脉,同时用于治疗TIPSS(经颈静脉肝内门腔静脉分流术)手术和胆道恶性肿瘤的姑息治疗。 | 肠系膜上动脉、肺动脉、肾动脉、锁骨下动脉、颈动脉 | 非药物涂层 非覆膜 短支架 (长度≤100mm) | 105086b4-cd2c-11e9-953f-fa163e0a8baf | 105086b4-cd2c-11e9-953f-fa163e0a8baf | 镍钛支架系统 | C02061300114036089050000071 | C02061200101002089050000052 | 02-血管介入治疗类材料 | 06-外周血管介入治疗材料 | 13-外周血管支架 | 外周血管支架（不含药/非覆膜） | 14-合金 | 036-不含药/非覆膜/自膨 | 直径×长度：7×30mm 输送系统长度：80cm | C07030SV |  | 集采范围内-中选 | 2280 | 2280
康蒂思（上海）医疗器械有限公司 | 7d42a0b6-6bdc-11ed-9447-b4055d63f15c | 外周血管支架类 | 非下肢动脉支架 | 镍钛支架系统 | 国械注进20153133626 |  | 该产品由自扩张镍钛诺支架和传送系统组成。支架两端共有12个钽制射线可探测性标记。传送系统由内管和外鞘构成。环氧乙烷灭菌,一次性使用。货架有效期两年。 | 主要用于治疗外周动脉粥样硬化性疾病,主要包括髂动脉、股浅动脉,同时用于治疗TIPSS(经颈静脉肝内门腔静脉分流术)手术和胆道恶性肿瘤的姑息治疗。 | 肠系膜上动脉、肺动脉、肾动脉、锁骨下动脉、颈动脉 | 非药物涂层 非覆膜 短支架 (长度≤100mm) | 901d4935-b45b-11ea-9ac3-fa163e0a8baf | 901d4935-b45b-11ea-9ac3-fa163e0a8baf | 镍钛支架系统 | C02061300114036089050000074 | C02061200101002089050000053 | 02-血管介入治疗类材料 | 06-外周血管介入治疗材料 | 13-外周血管支架 | 外周血管支架（不含药/非覆膜） | 14-合金 | 036-不含药/非覆膜/自膨 | 直径×长度：7×40mm 输送系统长度：120cm | C07040MV |  | 集采范围内-中选 | 2280 | 2280
康蒂思（上海）医疗器械有限公司 | 7d42a0b6-6bdc-11ed-9447-b4055d63f15c | 外周血管支架类 | 非下肢动脉支架 | 镍钛支架系统 | 国械注进20153133626 | 国械注进20153463626 | 该产品由自扩张镍钛诺支架和传送系统组成。支架两端共有12个钽制射线可探测性标记。传送系统由内管和外鞘构成。环氧乙烷灭菌,一次性使用。 | 主要用于治疗外周动脉粥样硬化性疾病,主要包括髂动脉、股浅动脉,同时用于治疗TIPSS(经颈静脉肝内门腔静脉分流术)手术和胆道恶性肿瘤的姑息治疗。 | 肠系膜上动脉、肺动脉、肾动脉、锁骨下动脉、颈动脉 | 非药物涂层 非覆膜 短支架 (长度≤100mm) | 10509125-cd2c-11e9-953f-fa163e0a8baf | 10509125-cd2c-11e9-953f-fa163e0a8baf | 镍钛支架系统 | C02061300114036089050000074 | C02061200101002089050000053 | 02-血管介入治疗类材料 | 06-外周血管介入治疗材料 | 13-外周血管支架 | 外周血管支架（不含药/非覆膜） | 14-合金 | 036-不含药/非覆膜/自膨 | 直径×长度：7×40mm 输送系统长度：120cm | C07040MV |  | 集采范围内-中选 | 2280 | 2280
康蒂思（上海）医疗器械有限公司 | 7d42a0b6-6bdc-11ed-9447-b4055d63f15c | 外周血管支架类 | 非下肢动脉支架 | 镍钛支架系统 | 国械注进20153133626 |  | 该产品由自扩张镍钛诺支架和传送系统组成。支架两端共有12个钽制射线可探测性标记。传送系统由内管和外鞘构成。环氧乙烷灭菌,一次性使用。货架有效期两年。 | 主要用于治疗外周动脉粥样硬化性疾病,主要包括髂动脉、股浅动脉,同时用于治疗TIPSS(经颈静脉肝内门腔静脉分流术)手术和胆道恶性肿瘤的姑息治疗。 | 肠系膜上动脉、肺动脉、肾动脉、锁骨下动脉、颈动脉 | 非药物涂层 非覆膜 短支架 (长度≤100mm) | 90146128-b45b-11ea-9ac3-fa163e0a8baf | 90146128-b45b-11ea-9ac3-fa163e0a8baf | 镍钛支架系统 | C02061300114036089050000026 | C02061200101002089050000054 | 02-血管介入治疗类材料 | 06-外周血管介入治疗材料 | 13-外周血管支架 | 外周血管支架（不含药/非覆膜） | 14-合金 | 036-不含药/非覆膜/自膨 | 直径×长度：7×40mm 输送系统长度：80cm | C07040SV |  | 集采范围内-中选 | 2280 | 2280
康蒂思（上海）医疗器械有限公司 | 7d42a0b6-6bdc-11ed-9447-b4055d63f15c | 外周血管支架类 | 非下肢动脉支架 | 镍钛支架系统 | 国械注进20153133626 | 国械注进20153463626 | 该产品由自扩张镍钛诺支架和传送系统组成。支架两端共有12个钽制射线可探测性标记。传送系统由内管和外鞘构成。环氧乙烷灭菌,一次性使用。 | 主要用于治疗外周动脉粥样硬化性疾病,主要包括髂动脉、股浅动脉,同时用于治疗TIPSS(经颈静脉肝内门腔静脉分流术)手术和胆道恶性肿瘤的姑息治疗。 | 肠系膜上动脉、肺动脉、肾动脉、锁骨下动脉、颈动脉 | 非药物涂层 非覆膜 短支架 (长度≤100mm) | 1050050f-cd2c-11e9-953f-fa163e0a8baf | 1050050f-cd2c-11e9-953f-fa163e0a8baf | 镍钛支架系统 | C02061300114036089050000026 | C02061200101002089050000054 | 02-血管介入治疗类材料 | 06-外周血管介入治疗材料 | 13-外周血管支架 | 外周血管支架（不含药/非覆膜） | 14-合金 | 036-不含药/非覆膜/自膨 | 直径×长度：7×40mm 输送系统长度：80cm | C07040SV |  | 集采范围内-中选 | 2280 | 2280
康蒂思（上海）医疗器械有限公司 | 7d42a0b6-6bdc-11ed-9447-b4055d63f15c | 外周血管支架类 | 非下肢动脉支架 | 镍钛支架系统 | 国械注进20153133626 |  | 该产品由自扩张镍钛诺支架和传送系统组成。支架两端共有12个钽制射线可探测性标记。传送系统由内管和外鞘构成。环氧乙烷灭菌,一次性使用。货架有效期两年。 | 主要用于治疗外周动脉粥样硬化性疾病,主要包括髂动脉、股浅动脉,同时用于治疗TIPSS(经颈静脉肝内门腔静脉分流术)手术和胆道恶性肿瘤的姑息治疗。 | 肠系膜上动脉、肺动脉、肾动脉、锁骨下动脉、颈动脉 | 非药物涂层 非覆膜 短支架 (长度≤100mm) | 901d6692-b45b-11ea-9ac3-fa163e0a8baf | 901d6692-b45b-11ea-9ac3-fa163e0a8baf | 镍钛支架系统 | C02061300114036089050000027 | C02061200101002089050000055 | 02-血管介入治疗类材料 | 06-外周血管介入治疗材料 | 13-外周血管支架 | 外周血管支架（不含药/非覆膜） | 14-合金 | 036-不含药/非覆膜/自膨 | 直径×长度：7×60mm 输送系统长度：120cm | C07060MV |  | 集采范围内-中选 | 2280 | 2280
康蒂思（上海）医疗器械有限公司 | 7d42a0b6-6bdc-11ed-9447-b4055d63f15c | 外周血管支架类 | 非下肢动脉支架 | 镍钛支架系统 | 国械注进20153133626 | 国械注进20153463626 | 该产品由自扩张镍钛诺支架和传送系统组成。支架两端共有12个钽制射线可探测性标记。传送系统由内管和外鞘构成。环氧乙烷灭菌,一次性使用。 | 主要用于治疗外周动脉粥样硬化性疾病,主要包括髂动脉、股浅动脉,同时用于治疗TIPSS(经颈静脉肝内门腔静脉分流术)手术和胆道恶性肿瘤的姑息治疗。 | 肠系膜上动脉、肺动脉、肾动脉、锁骨下动脉、颈动脉 | 非药物涂层 非覆膜 短支架 (长度≤100mm) | 10500676-cd2c-11e9-953f-fa163e0a8baf | 10500676-cd2c-11e9-953f-fa163e0a8baf | 镍钛支架系统 | C02061300114036089050000027 | C02061200101002089050000055 | 02-血管介入治疗类材料 | 06-外周血管介入治疗材料 | 13-外周血管支架 | 外周血管支架（不含药/非覆膜） | 14-合金 | 036-不含药/非覆膜/自膨 | 直径×长度：7×60mm 输送系统长度：120cm | C07060MV |  | 集采范围内-中选 | 2280 | 2280
康蒂思（上海）医疗器械有限公司 | 7d42a0b6-6bdc-11ed-9447-b4055d63f15c | 外周血管支架类 | 非下肢动脉支架 | 镍钛支架系统 | 国械注进20153133626 |  | 该产品由自扩张镍钛诺支架和传送系统组成。支架两端共有12个钽制射线可探测性标记。传送系统由内管和外鞘构成。环氧乙烷灭菌,一次性使用。货架有效期两年。 | 主要用于治疗外周动脉粥样硬化性疾病,主要包括髂动脉、股浅动脉,同时用于治疗TIPSS(经颈静脉肝内门腔静脉分流术)手术和胆道恶性肿瘤的姑息治疗。 | 肠系膜上动脉、肺动脉、肾动脉、锁骨下动脉、颈动脉 | 非药物涂层 非覆膜 短支架 (长度≤100mm) | 901d79c7-b45b-11ea-9ac3-fa163e0a8baf | 901d79c7-b45b-11ea-9ac3-fa163e0a8baf | 镍钛支架系统 | C02061300114036089050000039 | C02061200101002089050000056 | 02-血管介入治疗类材料 | 06-外周血管介入治疗材料 | 13-外周血管支架 | 外周血管支架（不含药/非覆膜） | 14-合金 | 036-不含药/非覆膜/自膨 | 直径×长度：7×60mm 输送系统长度：80cm | C07060SV |  | 集采范围内-中选 | 2280 | 2280
康蒂思（上海）医疗器械有限公司 | 7d42a0b6-6bdc-11ed-9447-b4055d63f15c | 外周血管支架类 | 非下肢动脉支架 | 镍钛支架系统 | 国械注进20153133626 | 国械注进20153463626 | 该产品由自扩张镍钛诺支架和传送系统组成。支架两端共有12个钽制射线可探测性标记。传送系统由内管和外鞘构成。环氧乙烷灭菌,一次性使用。 | 主要用于治疗外周动脉粥样硬化性疾病,主要包括髂动脉、股浅动脉,同时用于治疗TIPSS(经颈静脉肝内门腔静脉分流术)手术和胆道恶性肿瘤的姑息治疗。 | 肠系膜上动脉、肺动脉、肾动脉、锁骨下动脉、颈动脉 | 非药物涂层 非覆膜 短支架 (长度≤100mm) | 10502090-cd2c-11e9-953f-fa163e0a8baf | 10502090-cd2c-11e9-953f-fa163e0a8baf | 镍钛支架系统 | C02061300114036089050000039 | C02061200101002089050000056 | 02-血管介入治疗类材料 | 06-外周血管介入治疗材料 | 13-外周血管支架 | 外周血管支架（不含药/非覆膜） | 14-合金 | 036-不含药/非覆膜/自膨 | 直径×长度：7×60mm 输送系统长度：80cm | C07060SV |  | 集采范围内-中选 | 2280 | 2280
康蒂思（上海）医疗器械有限公司 | 7d42a0b6-6bdc-11ed-9447-b4055d63f15c | 外周血管支架类 | 非下肢动脉支架 | 镍钛支架系统 | 国械注进20153133626 |  | 该产品由自扩张镍钛诺支架和传送系统组成。支架两端共有12个钽制射线可探测性标记。传送系统由内管和外鞘构成。环氧乙烷灭菌,一次性使用。货架有效期两年。 | 主要用于治疗外周动脉粥样硬化性疾病,主要包括髂动脉、股浅动脉,同时用于治疗TIPSS(经颈静脉肝内门腔静脉分流术)手术和胆道恶性肿瘤的姑息治疗。 | 肠系膜上动脉、肺动脉、肾动脉、锁骨下动脉、颈动脉 | 非药物涂层 非覆膜 短支架 (长度≤100mm) | 901d549e-b45b-11ea-9ac3-fa163e0a8baf | 901d549e-b45b-11ea-9ac3-fa163e0a8baf | 镍钛支架系统 | C02061300114036089050000014 | C02061200101002089050000057 | 02-血管介入治疗类材料 | 06-外周血管介入治疗材料 | 13-外周血管支架 | 外周血管支架（不含药/非覆膜） | 14-合金 | 036-不含药/非覆膜/自膨 | 直径×长度：7×80mm 输送系统长度：120cm | C07080MV |  | 集采范围内-中选 | 2280 | 2280
康蒂思（上海）医疗器械有限公司 | 7d42a0b6-6bdc-11ed-9447-b4055d63f15c | 外周血管支架类 | 非下肢动脉支架 | 镍钛支架系统 | 国械注进20153133626 | 国械注进20153463626 | 该产品由自扩张镍钛诺支架和传送系统组成。支架两端共有12个钽制射线可探测性标记。传送系统由内管和外鞘构成。环氧乙烷灭菌,一次性使用。 | 主要用于治疗外周动脉粥样硬化性疾病,主要包括髂动脉、股浅动脉,同时用于治疗TIPSS(经颈静脉肝内门腔静脉分流术)手术和胆道恶性肿瘤的姑息治疗。 | 肠系膜上动脉、肺动脉、肾动脉、锁骨下动脉、颈动脉 | 非药物涂层 非覆膜 短支架 (长度≤100mm) | 104fe295-cd2c-11e9-953f-fa163e0a8baf | 104fe295-cd2c-11e9-953f-fa163e0a8baf | 镍钛支架系统 | C02061300114036089050000014 | C02061200101002089050000057 | 02-血管介入治疗类材料 | 06-外周血管介入治疗材料 | 13-外周血管支架 | 外周血管支架（不含药/非覆膜） | 14-合金 | 036-不含药/非覆膜/自膨 | 直径×长度：7×80mm 输送系统长度：120cm | C07080MV |  | 集采范围内-中选 | 2280 | 2280
康蒂思（上海）医疗器械有限公司 | 7d42a0b6-6bdc-11ed-9447-b4055d63f15c | 外周血管支架类 | 非下肢动脉支架 | 镍钛支架系统 | 国械注进20153133626 |  | 该产品由自扩张镍钛诺支架和传送系统组成。支架两端共有12个钽制射线可探测性标记。传送系统由内管和外鞘构成。环氧乙烷灭菌,一次性使用。货架有效期两年。 | 主要用于治疗外周动脉粥样硬化性疾病,主要包括髂动脉、股浅动脉,同时用于治疗TIPSS(经颈静脉肝内门腔静脉分流术)手术和胆道恶性肿瘤的姑息治疗。 | 肠系膜上动脉、肺动脉、肾动脉、锁骨下动脉、颈动脉 | 非药物涂层 非覆膜 短支架 (长度≤100mm) | 901d2cb9-b45b-11ea-9ac3-fa163e0a8baf | 901d2cb9-b45b-11ea-9ac3-fa163e0a8baf | 镍钛支架系统 | C02061300114036089050000045 | C02061200101002089050000058 | 02-血管介入治疗类材料 | 06-外周血管介入治疗材料 | 13-外周血管支架 | 外周血管支架（不含药/非覆膜） | 14-合金 | 036-不含药/非覆膜/自膨 | 直径×长度：7×80mm 输送系统长度：80cm | C07080SV |  | 集采范围内-中选 | 2280 | 2280
康蒂思（上海）医疗器械有限公司 | 7d42a0b6-6bdc-11ed-9447-b4055d63f15c | 外周血管支架类 | 非下肢动脉支架 | 镍钛支架系统 | 国械注进20153133626 | 国械注进20153463626 | 该产品由自扩张镍钛诺支架和传送系统组成。支架两端共有12个钽制射线可探测性标记。传送系统由内管和外鞘构成。环氧乙烷灭菌,一次性使用。 | 主要用于治疗外周动脉粥样硬化性疾病,主要包括髂动脉、股浅动脉,同时用于治疗TIPSS(经颈静脉肝内门腔静脉分流术)手术和胆道恶性肿瘤的姑息治疗。 | 肠系膜上动脉、肺动脉、肾动脉、锁骨下动脉、颈动脉 | 非药物涂层 非覆膜 短支架 (长度≤100mm) | 10503764-cd2c-11e9-953f-fa163e0a8baf | 10503764-cd2c-11e9-953f-fa163e0a8baf | 镍钛支架系统 | C02061300114036089050000045 | C02061200101002089050000058 | 02-血管介入治疗类材料 | 06-外周血管介入治疗材料 | 13-外周血管支架 | 外周血管支架（不含药/非覆膜） | 14-合金 | 036-不含药/非覆膜/自膨 | 直径×长度：7×80mm 输送系统长度：80cm | C07080SV |  | 集采范围内-中选 | 2280 | 2280
康蒂思（上海）医疗器械有限公司 | 7d42a0b6-6bdc-11ed-9447-b4055d63f15c | 外周血管支架类 | 非下肢动脉支架 | 镍钛支架系统 | 国械注进20153133626 |  | 该产品由自扩张镍钛诺支架和传送系统组成。支架两端共有12个钽制射线可探测性标记。传送系统由内管和外鞘构成。环氧乙烷灭菌,一次性使用。货架有效期两年。 | 主要用于治疗外周动脉粥样硬化性疾病,主要包括髂动脉、股浅动脉,同时用于治疗TIPSS(经颈静脉肝内门腔静脉分流术)手术和胆道恶性肿瘤的姑息治疗。 | 肠系膜上动脉、肺动脉、肾动脉、锁骨下动脉、颈动脉 | 非药物涂层 非覆膜 短支架 (长度≤100mm) | 901d2b46-b45b-11ea-9ac3-fa163e0a8baf | 901d2b46-b45b-11ea-9ac3-fa163e0a8baf | 镍钛支架系统 | C02061300114036089050000036 | C02061200101002089050000047 | 02-血管介入治疗类材料 | 06-外周血管介入治疗材料 | 13-外周血管支架 | 外周血管支架（不含药/非覆膜） | 14-合金 | 036-不含药/非覆膜/自膨 | 直径×长度：7×100mm 输送系统长度：120cm | C07100MV |  | 集采范围内-中选 | 2280 | 2280
康蒂思（上海）医疗器械有限公司 | 7d42a0b6-6bdc-11ed-9447-b4055d63f15c | 外周血管支架类 | 非下肢动脉支架 | 镍钛支架系统 | 国械注进20153133626 | 国械注进20153463626 | 该产品由自扩张镍钛诺支架和传送系统组成。支架两端共有12个钽制射线可探测性标记。传送系统由内管和外鞘构成。环氧乙烷灭菌,一次性使用。 | 主要用于治疗外周动脉粥样硬化性疾病,主要包括髂动脉、股浅动脉,同时用于治疗TIPSS(经颈静脉肝内门腔静脉分流术)手术和胆道恶性肿瘤的姑息治疗。 | 肠系膜上动脉、肺动脉、肾动脉、锁骨下动脉、颈动脉 | 非药物涂层 非覆膜 短支架 (长度≤100mm) | 1050197e-cd2c-11e9-953f-fa163e0a8baf | 1050197e-cd2c-11e9-953f-fa163e0a8baf | 镍钛支架系统 | C02061300114036089050000036 | C02061200101002089050000047 | 02-血管介入治疗类材料 | 06-外周血管介入治疗材料 | 13-外周血管支架 | 外周血管支架（不含药/非覆膜） | 14-合金 | 036-不含药/非覆膜/自膨 | 直径×长度：7×100mm 输送系统长度：120cm | C07100MV |  | 集采范围内-中选 | 2280 | 2280
康蒂思（上海）医疗器械有限公司 | 7d42a0b6-6bdc-11ed-9447-b4055d63f15c | 外周血管支架类 | 非下肢动脉支架 | 镍钛支架系统 | 国械注进20153133626 |  | 该产品由自扩张镍钛诺支架和传送系统组成。支架两端共有12个钽制射线可探测性标记。传送系统由内管和外鞘构成。环氧乙烷灭菌,一次性使用。货架有效期两年。 | 主要用于治疗外周动脉粥样硬化性疾病,主要包括髂动脉、股浅动脉,同时用于治疗TIPSS(经颈静脉肝内门腔静脉分流术)手术和胆道恶性肿瘤的姑息治疗。 | 肠系膜上动脉、肺动脉、肾动脉、锁骨下动脉、颈动脉 | 非药物涂层 非覆膜 短支架 (长度≤100mm) | 901d3969-b45b-11ea-9ac3-fa163e0a8baf | 901d3969-b45b-11ea-9ac3-fa163e0a8baf | 镍钛支架系统 | C02061300114036089050000072 | C02061200101002089050000048 | 02-血管介入治疗类材料 | 06-外周血管介入治疗材料 | 13-外周血管支架 | 外周血管支架（不含药/非覆膜） | 14-合金 | 036-不含药/非覆膜/自膨 | 直径×长度：7×100mm 输送系统长度：80cm | C07100SV |  | 集采范围内-中选 | 2280 | 2280
康蒂思（上海）医疗器械有限公司 | 7d42a0b6-6bdc-11ed-9447-b4055d63f15c | 外周血管支架类 | 非下肢动脉支架 | 镍钛支架系统 | 国械注进20153133626 | 国械注进20153463626 | 该产品由自扩张镍钛诺支架和传送系统组成。支架两端共有12个钽制射线可探测性标记。传送系统由内管和外鞘构成。环氧乙烷灭菌,一次性使用。 | 主要用于治疗外周动脉粥样硬化性疾病,主要包括髂动脉、股浅动脉,同时用于治疗TIPSS(经颈静脉肝内门腔静脉分流术)手术和胆道恶性肿瘤的姑息治疗。 | 肠系膜上动脉、肺动脉、肾动脉、锁骨下动脉、颈动脉 | 非药物涂层 非覆膜 短支架 (长度≤100mm) | 105087f8-cd2c-11e9-953f-fa163e0a8baf | 105087f8-cd2c-11e9-953f-fa163e0a8baf | 镍钛支架系统 | C02061300114036089050000072 | C02061200101002089050000048 | 02-血管介入治疗类材料 | 06-外周血管介入治疗材料 | 13-外周血管支架 | 外周血管支架（不含药/非覆膜） | 14-合金 | 036-不含药/非覆膜/自膨 | 直径×长度：7×100mm 输送系统长度：80cm | C07100SV |  | 集采范围内-中选 | 2280 | 2280
康蒂思（上海）医疗器械有限公司 | 7d42a0b6-6bdc-11ed-9447-b4055d63f15c | 外周血管支架类 | 非下肢动脉支架 | 镍钛支架系统 | 国械注进20153133626 | 国械注进20153463626 | 该产品由自扩张镍钛诺支架和传送系统组成。支架两端共有12个钽制射线可探测性标记。传送系统由内管和外鞘构成。环氧乙烷灭菌,一次性使用。 | 主要用于治疗外周动脉粥样硬化性疾病,主要包括髂动脉、股浅动脉,同时用于治疗TIPSS(经颈静脉肝内门腔静脉分流术)手术和胆道恶性肿瘤的姑息治疗。 | 肠系膜上动脉、肺动脉、肾动脉、锁骨下动脉、颈动脉 | 非药物涂层 非覆膜 短支架 (长度≤100mm) | 10501169-cd2c-11e9-953f-fa163e0a8baf | 10501169-cd2c-11e9-953f-fa163e0a8baf | 镍钛支架系统 | C02061300114036089050000033 | C02061200101002089050000061 | 02-血管介入治疗类材料 | 06-外周血管介入治疗材料 | 13-外周血管支架 | 外周血管支架（不含药/非覆膜） | 14-合金 | 036-不含药/非覆膜/自膨 | 直径×长度：8×20mm 输送系统长度：120cm | C08020MV |  | 集采范围内-中选 | 2280 | 2280
康蒂思（上海）医疗器械有限公司 | 7d42a0b6-6bdc-11ed-9447-b4055d63f15c | 外周血管支架类 | 非下肢动脉支架 | 镍钛支架系统 | 国械注进20153133626 |  | 该产品由自扩张镍钛诺支架和传送系统组成。支架两端共有12个钽制射线可探测性标记。传送系统由内管和外鞘构成。环氧乙烷灭菌,一次性使用。货架有效期两年。 | 主要用于治疗外周动脉粥样硬化性疾病,主要包括髂动脉、股浅动脉,同时用于治疗TIPSS(经颈静脉肝内门腔静脉分流术)手术和胆道恶性肿瘤的姑息治疗。 | 肠系膜上动脉、肺动脉、肾动脉、锁骨下动脉、颈动脉 | 非药物涂层 非覆膜 短支架 (长度≤100mm) | 90144fe8-b45b-11ea-9ac3-fa163e0a8baf | 90144fe8-b45b-11ea-9ac3-fa163e0a8baf | 镍钛支架系统 | C02061300114036089050000033 | C02061200101002089050000061 | 02-血管介入治疗类材料 | 06-外周血管介入治疗材料 | 13-外周血管支架 | 外周血管支架（不含药/非覆膜） | 14-合金 | 036-不含药/非覆膜/自膨 | 直径×长度：8×20mm 输送系统长度：120cm | C08020MV |  | 集采范围内-中选 | 2280 | 2280
康蒂思（上海）医疗器械有限公司 | 7d42a0b6-6bdc-11ed-9447-b4055d63f15c | 外周血管支架类 | 非下肢动脉支架 | 镍钛支架系统 | 国械注进20153133626 |  | 该产品由自扩张镍钛诺支架和传送系统组成。支架两端共有12个钽制射线可探测性标记。传送系统由内管和外鞘构成。环氧乙烷灭菌,一次性使用。货架有效期两年。 | 主要用于治疗外周动脉粥样硬化性疾病,主要包括髂动脉、股浅动脉,同时用于治疗TIPSS(经颈静脉肝内门腔静脉分流术)手术和胆道恶性肿瘤的姑息治疗。 | 肠系膜上动脉、肺动脉、肾动脉、锁骨下动脉、颈动脉 | 非药物涂层 非覆膜 短支架 (长度≤100mm) | 901d58ec-b45b-11ea-9ac3-fa163e0a8baf | 901d58ec-b45b-11ea-9ac3-fa163e0a8baf | 镍钛支架系统 | C02061300114036089050000008 | C02061200101002089050000062 | 02-血管介入治疗类材料 | 06-外周血管介入治疗材料 | 13-外周血管支架 | 外周血管支架（不含药/非覆膜） | 14-合金 | 036-不含药/非覆膜/自膨 | 直径×长度：8×20mm 输送系统长度：80cm | C08020SV |  | 集采范围内-中选 | 2280 | 2280
康蒂思（上海）医疗器械有限公司 | 7d42a0b6-6bdc-11ed-9447-b4055d63f15c | 外周血管支架类 | 非下肢动脉支架 | 镍钛支架系统 | 国械注进20153133626 | 国械注进20153463626 | 该产品由自扩张镍钛诺支架和传送系统组成。支架两端共有12个钽制射线可探测性标记。传送系统由内管和外鞘构成。环氧乙烷灭菌,一次性使用。 | 主要用于治疗外周动脉粥样硬化性疾病,主要包括髂动脉、股浅动脉,同时用于治疗TIPSS(经颈静脉肝内门腔静脉分流术)手术和胆道恶性肿瘤的姑息治疗。 | 肠系膜上动脉、肺动脉、肾动脉、锁骨下动脉、颈动脉 | 非药物涂层 非覆膜 短支架 (长度≤100mm) | 104fccb1-cd2c-11e9-953f-fa163e0a8baf | 104fccb1-cd2c-11e9-953f-fa163e0a8baf | 镍钛支架系统 | C02061300114036089050000008 | C02061200101002089050000062 | 02-血管介入治疗类材料 | 06-外周血管介入治疗材料 | 13-外周血管支架 | 外周血管支架（不含药/非覆膜） | 14-合金 | 036-不含药/非覆膜/自膨 | 直径×长度：8×20mm 输送系统长度：80cm | C08020SV |  | 集采范围内-中选 | 2280 | 2280
康蒂思（上海）医疗器械有限公司 | 7d42a0b6-6bdc-11ed-9447-b4055d63f15c | 外周血管支架类 | 非下肢动脉支架 | 镍钛支架系统 | 国械注进20153133626 |  | 该产品由自扩张镍钛诺支架和传送系统组成。支架两端共有12个钽制射线可探测性标记。传送系统由内管和外鞘构成。环氧乙烷灭菌,一次性使用。货架有效期两年。 | 主要用于治疗外周动脉粥样硬化性疾病,主要包括髂动脉、股浅动脉,同时用于治疗TIPSS(经颈静脉肝内门腔静脉分流术)手术和胆道恶性肿瘤的姑息治疗。 | 肠系膜上动脉、肺动脉、肾动脉、锁骨下动脉、颈动脉 | 非药物涂层 非覆膜 短支架 (长度≤100mm) | 901d29cb-b45b-11ea-9ac3-fa163e0a8baf | 901d29cb-b45b-11ea-9ac3-fa163e0a8baf | 镍钛支架系统 | C02061300114036089050000059 | C02061200101002089050000063 | 02-血管介入治疗类材料 | 06-外周血管介入治疗材料 | 13-外周血管支架 | 外周血管支架（不含药/非覆膜） | 14-合金 | 036-不含药/非覆膜/自膨 | 直径×长度：8×30mm 输送系统长度：120cm | C08030MV |  | 集采范围内-中选 | 2280 | 2280
康蒂思（上海）医疗器械有限公司 | 7d42a0b6-6bdc-11ed-9447-b4055d63f15c | 外周血管支架类 | 非下肢动脉支架 | 镍钛支架系统 | 国械注进20153133626 | 国械注进20153463626 | 该产品由自扩张镍钛诺支架和传送系统组成。支架两端共有12个钽制射线可探测性标记。传送系统由内管和外鞘构成。环氧乙烷灭菌,一次性使用。 | 主要用于治疗外周动脉粥样硬化性疾病,主要包括髂动脉、股浅动脉,同时用于治疗TIPSS(经颈静脉肝内门腔静脉分流术)手术和胆道恶性肿瘤的姑息治疗。 | 肠系膜上动脉、肺动脉、肾动脉、锁骨下动脉、颈动脉 | 非药物涂层 非覆膜 短支架 (长度≤100mm) | 10506239-cd2c-11e9-953f-fa163e0a8baf | 10506239-cd2c-11e9-953f-fa163e0a8baf | 镍钛支架系统 | C02061300114036089050000059 | C02061200101002089050000063 | 02-血管介入治疗类材料 | 06-外周血管介入治疗材料 | 13-外周血管支架 | 外周血管支架（不含药/非覆膜） | 14-合金 | 036-不含药/非覆膜/自膨 | 直径×长度：8×30mm 输送系统长度：120cm | C08030MV |  | 集采范围内-中选 | 2280 | 2280
康蒂思（上海）医疗器械有限公司 | 7d42a0b6-6bdc-11ed-9447-b4055d63f15c | 外周血管支架类 | 非下肢动脉支架 | 镍钛支架系统 | 国械注进20153133626 |  | 该产品由自扩张镍钛诺支架和传送系统组成。支架两端共有12个钽制射线可探测性标记。传送系统由内管和外鞘构成。环氧乙烷灭菌,一次性使用。货架有效期两年。 | 主要用于治疗外周动脉粥样硬化性疾病,主要包括髂动脉、股浅动脉,同时用于治疗TIPSS(经颈静脉肝内门腔静脉分流术)手术和胆道恶性肿瘤的姑息治疗。 | 肠系膜上动脉、肺动脉、肾动脉、锁骨下动脉、颈动脉 | 非药物涂层 非覆膜 短支架 (长度≤100mm) | 901d3ae3-b45b-11ea-9ac3-fa163e0a8baf | 901d3ae3-b45b-11ea-9ac3-fa163e0a8baf | 镍钛支架系统 | C02061300114036089050000066 | C02061200101002089050000064 | 02-血管介入治疗类材料 | 06-外周血管介入治疗材料 | 13-外周血管支架 | 外周血管支架（不含药/非覆膜） | 14-合金 | 036-不含药/非覆膜/自膨 | 直径×长度：8×30mm 输送系统长度：80cm | C08030SV |  | 集采范围内-中选 | 2280 | 2280
康蒂思（上海）医疗器械有限公司 | 7d42a0b6-6bdc-11ed-9447-b4055d63f15c | 外周血管支架类 | 非下肢动脉支架 | 镍钛支架系统 | 国械注进20153133626 | 国械注进20153463626 | 该产品由自扩张镍钛诺支架和传送系统组成。支架两端共有12个钽制射线可探测性标记。传送系统由内管和外鞘构成。环氧乙烷灭菌,一次性使用。 | 主要用于治疗外周动脉粥样硬化性疾病,主要包括髂动脉、股浅动脉,同时用于治疗TIPSS(经颈静脉肝内门腔静脉分流术)手术和胆道恶性肿瘤的姑息治疗。 | 肠系膜上动脉、肺动脉、肾动脉、锁骨下动脉、颈动脉 | 非药物涂层 非覆膜 短支架 (长度≤100mm) | 1050789f-cd2c-11e9-953f-fa163e0a8baf | 1050789f-cd2c-11e9-953f-fa163e0a8baf | 镍钛支架系统 | C02061300114036089050000066 | C02061200101002089050000064 | 02-血管介入治疗类材料 | 06-外周血管介入治疗材料 | 13-外周血管支架 | 外周血管支架（不含药/非覆膜） | 14-合金 | 036-不含药/非覆膜/自膨 | 直径×长度：8×30mm 输送系统长度：80cm | C08030SV |  | 集采范围内-中选 | 2280 | 2280
康蒂思（上海）医疗器械有限公司 | 7d42a0b6-6bdc-11ed-9447-b4055d63f15c | 外周血管支架类 | 非下肢动脉支架 | 镍钛支架系统 | 国械注进20153133626 |  | 该产品由自扩张镍钛诺支架和传送系统组成。支架两端共有12个钽制射线可探测性标记。传送系统由内管和外鞘构成。环氧乙烷灭菌,一次性使用。货架有效期两年。 | 主要用于治疗外周动脉粥样硬化性疾病,主要包括髂动脉、股浅动脉,同时用于治疗TIPSS(经颈静脉肝内门腔静脉分流术)手术和胆道恶性肿瘤的姑息治疗。 | 肠系膜上动脉、肺动脉、肾动脉、锁骨下动脉、颈动脉 | 非药物涂层 非覆膜 短支架 (长度≤100mm) | 901d3524-b45b-11ea-9ac3-fa163e0a8baf | 901d3524-b45b-11ea-9ac3-fa163e0a8baf | 镍钛支架系统 | C02061300114036089050000064 | C02061200101002089050000065 | 02-血管介入治疗类材料 | 06-外周血管介入治疗材料 | 13-外周血管支架 | 外周血管支架（不含药/非覆膜） | 14-合金 | 036-不含药/非覆膜/自膨 | 直径×长度：8×40mm 输送系统长度：120cm | C08040MV |  | 集采范围内-中选 | 2280 | 2280
康蒂思（上海）医疗器械有限公司 | 7d42a0b6-6bdc-11ed-9447-b4055d63f15c | 外周血管支架类 | 非下肢动脉支架 | 镍钛支架系统 | 国械注进20153133626 | 国械注进20153463626 | 该产品由自扩张镍钛诺支架和传送系统组成。支架两端共有12个钽制射线可探测性标记。传送系统由内管和外鞘构成。环氧乙烷灭菌,一次性使用。 | 主要用于治疗外周动脉粥样硬化性疾病,主要包括髂动脉、股浅动脉,同时用于治疗TIPSS(经颈静脉肝内门腔静脉分流术)手术和胆道恶性肿瘤的姑息治疗。 | 肠系膜上动脉、肺动脉、肾动脉、锁骨下动脉、颈动脉 | 非药物涂层 非覆膜 短支架 (长度≤100mm) | 105070dd-cd2c-11e9-953f-fa163e0a8baf | 105070dd-cd2c-11e9-953f-fa163e0a8baf | 镍钛支架系统 | C02061300114036089050000064 | C02061200101002089050000065 | 02-血管介入治疗类材料 | 06-外周血管介入治疗材料 | 13-外周血管支架 | 外周血管支架（不含药/非覆膜） | 14-合金 | 036-不含药/非覆膜/自膨 | 直径×长度：8×40mm 输送系统长度：120cm | C08040MV |  | 集采范围内-中选 | 2280 | 2280
康蒂思（上海）医疗器械有限公司 | 7d42a0b6-6bdc-11ed-9447-b4055d63f15c | 外周血管支架类 | 非下肢动脉支架 | 镍钛支架系统 | 国械注进20153133626 |  | 该产品由自扩张镍钛诺支架和传送系统组成。支架两端共有12个钽制射线可探测性标记。传送系统由内管和外鞘构成。环氧乙烷灭菌,一次性使用。货架有效期两年。 | 主要用于治疗外周动脉粥样硬化性疾病,主要包括髂动脉、股浅动脉,同时用于治疗TIPSS(经颈静脉肝内门腔静脉分流术)手术和胆道恶性肿瘤的姑息治疗。 | 肠系膜上动脉、肺动脉、肾动脉、锁骨下动脉、颈动脉 | 非药物涂层 非覆膜 短支架 (长度≤100mm) | 901d73f8-b45b-11ea-9ac3-fa163e0a8baf | 901d73f8-b45b-11ea-9ac3-fa163e0a8baf | 镍钛支架系统 | C02061300114036089050000032 | C02061200101002089050000066 | 02-血管介入治疗类材料 | 06-外周血管介入治疗材料 | 13-外周血管支架 | 外周血管支架（不含药/非覆膜） | 14-合金 | 036-不含药/非覆膜/自膨 | 直径×长度：8×40mm 输送系统长度：80cm | C08040SV |  | 集采范围内-中选 | 2280 | 2280
康蒂思（上海）医疗器械有限公司 | 7d42a0b6-6bdc-11ed-9447-b4055d63f15c | 外周血管支架类 | 非下肢动脉支架 | 镍钛支架系统 | 国械注进20153133626 | 国械注进20153463626 | 该产品由自扩张镍钛诺支架和传送系统组成。支架两端共有12个钽制射线可探测性标记。传送系统由内管和外鞘构成。环氧乙烷灭菌,一次性使用。 | 主要用于治疗外周动脉粥样硬化性疾病,主要包括髂动脉、股浅动脉,同时用于治疗TIPSS(经颈静脉肝内门腔静脉分流术)手术和胆道恶性肿瘤的姑息治疗。 | 肠系膜上动脉、肺动脉、肾动脉、锁骨下动脉、颈动脉 | 非药物涂层 非覆膜 短支架 (长度≤100mm) | 10501002-cd2c-11e9-953f-fa163e0a8baf | 10501002-cd2c-11e9-953f-fa163e0a8baf | 镍钛支架系统 | C02061300114036089050000032 | C02061200101002089050000066 | 02-血管介入治疗类材料 | 06-外周血管介入治疗材料 | 13-外周血管支架 | 外周血管支架（不含药/非覆膜） | 14-合金 | 036-不含药/非覆膜/自膨 | 直径×长度：8×40mm 输送系统长度：80cm | C08040SV |  | 集采范围内-中选 | 2280 | 2280
康蒂思（上海）医疗器械有限公司 | 7d42a0b6-6bdc-11ed-9447-b4055d63f15c | 外周血管支架类 | 非下肢动脉支架 | 镍钛支架系统 | 国械注进20153133626 |  | 该产品由自扩张镍钛诺支架和传送系统组成。支架两端共有12个钽制射线可探测性标记。传送系统由内管和外鞘构成。环氧乙烷灭菌,一次性使用。货架有效期两年。 | 主要用于治疗外周动脉粥样硬化性疾病,主要包括髂动脉、股浅动脉,同时用于治疗TIPSS(经颈静脉肝内门腔静脉分流术)手术和胆道恶性肿瘤的姑息治疗。 | 肠系膜上动脉、肺动脉、肾动脉、锁骨下动脉、颈动脉 | 非药物涂层 非覆膜 短支架 (长度≤100mm) | 901d2838-b45b-11ea-9ac3-fa163e0a8baf | 901d2838-b45b-11ea-9ac3-fa163e0a8baf | 镍钛支架系统 | C02061300114036089050000043 | C02061200101002089050000067 | 02-血管介入治疗类材料 | 06-外周血管介入治疗材料 | 13-外周血管支架 | 外周血管支架（不含药/非覆膜） | 14-合金 | 036-不含药/非覆膜/自膨 | 直径×长度：8×60mm 输送系统长度：120cm | C08060MV |  | 集采范围内-中选 | 2280 | 2280
康蒂思（上海）医疗器械有限公司 | 7d42a0b6-6bdc-11ed-9447-b4055d63f15c | 外周血管支架类 | 非下肢动脉支架 | 镍钛支架系统 | 国械注进20153133626 | 国械注进20153463626 | 该产品由自扩张镍钛诺支架和传送系统组成。支架两端共有12个钽制射线可探测性标记。传送系统由内管和外鞘构成。环氧乙烷灭菌,一次性使用。 | 主要用于治疗外周动脉粥样硬化性疾病,主要包括髂动脉、股浅动脉,同时用于治疗TIPSS(经颈静脉肝内门腔静脉分流术)手术和胆道恶性肿瘤的姑息治疗。 | 肠系膜上动脉、肺动脉、肾动脉、锁骨下动脉、颈动脉 | 非药物涂层 非覆膜 短支架 (长度≤100mm) | 10502bcc-cd2c-11e9-953f-fa163e0a8baf | 10502bcc-cd2c-11e9-953f-fa163e0a8baf | 镍钛支架系统 | C02061300114036089050000043 | C02061200101002089050000067 | 02-血管介入治疗类材料 | 06-外周血管介入治疗材料 | 13-外周血管支架 | 外周血管支架（不含药/非覆膜） | 14-合金 | 036-不含药/非覆膜/自膨 | 直径×长度：8×60mm 输送系统长度：120cm | C08060MV |  | 集采范围内-中选 | 2280 | 2280
康蒂思（上海）医疗器械有限公司 | 7d42a0b6-6bdc-11ed-9447-b4055d63f15c | 外周血管支架类 | 非下肢动脉支架 | 镍钛支架系统 | 国械注进20153133626 |  | 该产品由自扩张镍钛诺支架和传送系统组成。支架两端共有12个钽制射线可探测性标记。传送系统由内管和外鞘构成。环氧乙烷灭菌,一次性使用。货架有效期两年。 | 主要用于治疗外周动脉粥样硬化性疾病,主要包括髂动脉、股浅动脉,同时用于治疗TIPSS(经颈静脉肝内门腔静脉分流术)手术和胆道恶性肿瘤的姑息治疗。 | 肠系膜上动脉、肺动脉、肾动脉、锁骨下动脉、颈动脉 | 非药物涂层 非覆膜 短支架 (长度≤100mm) | 901d51c8-b45b-11ea-9ac3-fa163e0a8baf | 901d51c8-b45b-11ea-9ac3-fa163e0a8baf | 镍钛支架系统 | C02061300114036089050000049 | C02061200101002089050000068 | 02-血管介入治疗类材料 | 06-外周血管介入治疗材料 | 13-外周血管支架 | 外周血管支架（不含药/非覆膜） | 14-合金 | 036-不含药/非覆膜/自膨 | 直径×长度：8×60mm 输送系统长度：80cm | C08060SV |  | 集采范围内-中选 | 2280 | 2280
康蒂思（上海）医疗器械有限公司 | 7d42a0b6-6bdc-11ed-9447-b4055d63f15c | 外周血管支架类 | 非下肢动脉支架 | 镍钛支架系统 | 国械注进20153133626 | 国械注进20153463626 | 该产品由自扩张镍钛诺支架和传送系统组成。支架两端共有12个钽制射线可探测性标记。传送系统由内管和外鞘构成。环氧乙烷灭菌,一次性使用。 | 主要用于治疗外周动脉粥样硬化性疾病,主要包括髂动脉、股浅动脉,同时用于治疗TIPSS(经颈静脉肝内门腔静脉分流术)手术和胆道恶性肿瘤的姑息治疗。 | 肠系膜上动脉、肺动脉、肾动脉、锁骨下动脉、颈动脉 | 非药物涂层 非覆膜 短支架 (长度≤100mm) | 10503cf1-cd2c-11e9-953f-fa163e0a8baf | 10503cf1-cd2c-11e9-953f-fa163e0a8baf | 镍钛支架系统 | C02061300114036089050000049 | C02061200101002089050000068 | 02-血管介入治疗类材料 | 06-外周血管介入治疗材料 | 13-外周血管支架 | 外周血管支架（不含药/非覆膜） | 14-合金 | 036-不含药/非覆膜/自膨 | 直径×长度：8×60mm 输送系统长度：80cm | C08060SV |  | 集采范围内-中选 | 2280 | 2280
康蒂思（上海）医疗器械有限公司 | 7d42a0b6-6bdc-11ed-9447-b4055d63f15c | 外周血管支架类 | 非下肢动脉支架 | 镍钛支架系统 | 国械注进20153133626 |  | 该产品由自扩张镍钛诺支架和传送系统组成。支架两端共有12个钽制射线可探测性标记。传送系统由内管和外鞘构成。环氧乙烷灭菌,一次性使用。货架有效期两年。 | 主要用于治疗外周动脉粥样硬化性疾病,主要包括髂动脉、股浅动脉,同时用于治疗TIPSS(经颈静脉肝内门腔静脉分流术)手术和胆道恶性肿瘤的姑息治疗。 | 肠系膜上动脉、肺动脉、肾动脉、锁骨下动脉、颈动脉 | 非药物涂层 非覆膜 短支架 (长度≤100mm) | 90145e4c-b45b-11ea-9ac3-fa163e0a8baf | 90145e4c-b45b-11ea-9ac3-fa163e0a8baf | 镍钛支架系统 | C02061300114036089050000029 | C02061200101002089050000069 | 02-血管介入治疗类材料 | 06-外周血管介入治疗材料 | 13-外周血管支架 | 外周血管支架（不含药/非覆膜） | 14-合金 | 036-不含药/非覆膜/自膨 | 直径×长度：8×80mm 输送系统长度：120cm | C08080MV |  | 集采范围内-中选 | 2280 | 2280
康蒂思（上海）医疗器械有限公司 | 7d42a0b6-6bdc-11ed-9447-b4055d63f15c | 外周血管支架类 | 非下肢动脉支架 | 镍钛支架系统 | 国械注进20153133626 | 国械注进20153463626 | 该产品由自扩张镍钛诺支架和传送系统组成。支架两端共有12个钽制射线可探测性标记。传送系统由内管和外鞘构成。环氧乙烷灭菌,一次性使用。 | 主要用于治疗外周动脉粥样硬化性疾病,主要包括髂动脉、股浅动脉,同时用于治疗TIPSS(经颈静脉肝内门腔静脉分流术)手术和胆道恶性肿瘤的姑息治疗。 | 肠系膜上动脉、肺动脉、肾动脉、锁骨下动脉、颈动脉 | 非药物涂层 非覆膜 短支架 (长度≤100mm) | 10500936-cd2c-11e9-953f-fa163e0a8baf | 10500936-cd2c-11e9-953f-fa163e0a8baf | 镍钛支架系统 | C02061300114036089050000029 | C02061200101002089050000069 | 02-血管介入治疗类材料 | 06-外周血管介入治疗材料 | 13-外周血管支架 | 外周血管支架（不含药/非覆膜） | 14-合金 | 036-不含药/非覆膜/自膨 | 直径×长度：8×80mm 输送系统长度：120cm | C08080MV |  | 集采范围内-中选 | 2280 | 2280
康蒂思（上海）医疗器械有限公司 | 7d42a0b6-6bdc-11ed-9447-b4055d63f15c | 外周血管支架类 | 非下肢动脉支架 | 镍钛支架系统 | 国械注进20153133626 |  | 该产品由自扩张镍钛诺支架和传送系统组成。支架两端共有12个钽制射线可探测性标记。传送系统由内管和外鞘构成。环氧乙烷灭菌,一次性使用。货架有效期两年。 | 主要用于治疗外周动脉粥样硬化性疾病,主要包括髂动脉、股浅动脉,同时用于治疗TIPSS(经颈静脉肝内门腔静脉分流术)手术和胆道恶性肿瘤的姑息治疗。 | 肠系膜上动脉、肺动脉、肾动脉、锁骨下动脉、颈动脉 | 非药物涂层 非覆膜 短支架 (长度≤100mm) | 901d2e27-b45b-11ea-9ac3-fa163e0a8baf | 901d2e27-b45b-11ea-9ac3-fa163e0a8baf | 镍钛支架系统 | C02061300114036089050000065 | C02061200101002089050000070 | 02-血管介入治疗类材料 | 06-外周血管介入治疗材料 | 13-外周血管支架 | 外周血管支架（不含药/非覆膜） | 14-合金 | 036-不含药/非覆膜/自膨 | 直径×长度：8×80mm 输送系统长度：80cm | C08080SV |  | 集采范围内-中选 | 2280 | 2280
康蒂思（上海）医疗器械有限公司 | 7d42a0b6-6bdc-11ed-9447-b4055d63f15c | 外周血管支架类 | 非下肢动脉支架 | 镍钛支架系统 | 国械注进20153133626 | 国械注进20153463626 | 该产品由自扩张镍钛诺支架和传送系统组成。支架两端共有12个钽制射线可探测性标记。传送系统由内管和外鞘构成。环氧乙烷灭菌,一次性使用。 | 主要用于治疗外周动脉粥样硬化性疾病,主要包括髂动脉、股浅动脉,同时用于治疗TIPSS(经颈静脉肝内门腔静脉分流术)手术和胆道恶性肿瘤的姑息治疗。 | 肠系膜上动脉、肺动脉、肾动脉、锁骨下动脉、颈动脉 | 非药物涂层 非覆膜 短支架 (长度≤100mm) | 1050722d-cd2c-11e9-953f-fa163e0a8baf | 1050722d-cd2c-11e9-953f-fa163e0a8baf | 镍钛支架系统 | C02061300114036089050000065 | C02061200101002089050000070 | 02-血管介入治疗类材料 | 06-外周血管介入治疗材料 | 13-外周血管支架 | 外周血管支架（不含药/非覆膜） | 14-合金 | 036-不含药/非覆膜/自膨 | 直径×长度：8×80mm 输送系统长度：80cm | C08080SV |  | 集采范围内-中选 | 2280 | 2280
康蒂思（上海）医疗器械有限公司 | 7d42a0b6-6bdc-11ed-9447-b4055d63f15c | 外周血管支架类 | 非下肢动脉支架 | 镍钛支架系统 | 国械注进20153133626 | 国械注进20153463626 | 该产品由自扩张镍钛诺支架和传送系统组成。支架两端共有12个钽制射线可探测性标记。传送系统由内管和外鞘构成。环氧乙烷灭菌,一次性使用。 | 主要用于治疗外周动脉粥样硬化性疾病,主要包括髂动脉、股浅动脉,同时用于治疗TIPSS(经颈静脉肝内门腔静脉分流术)手术和胆道恶性肿瘤的姑息治疗。 | 肠系膜上动脉、肺动脉、肾动脉、锁骨下动脉、颈动脉 | 非药物涂层 非覆膜 短支架 (长度≤100mm) | 104fc1e0-cd2c-11e9-953f-fa163e0a8baf | 104fc1e0-cd2c-11e9-953f-fa163e0a8baf | 镍钛支架系统 | C02061300114036089050000007 | C02061200101002089050000059 | 02-血管介入治疗类材料 | 06-外周血管介入治疗材料 | 13-外周血管支架 | 外周血管支架（不含药/非覆膜） | 14-合金 | 036-不含药/非覆膜/自膨 | 直径×长度：8×100mm 输送系统长度：120cm | C08100MV |  | 集采范围内-中选 | 2280 | 2280
康蒂思（上海）医疗器械有限公司 | 7d42a0b6-6bdc-11ed-9447-b4055d63f15c | 外周血管支架类 | 非下肢动脉支架 | 镍钛支架系统 | 国械注进20153133626 |  | 该产品由自扩张镍钛诺支架和传送系统组成。支架两端共有12个钽制射线可探测性标记。传送系统由内管和外鞘构成。环氧乙烷灭菌,一次性使用。货架有效期两年。 | 主要用于治疗外周动脉粥样硬化性疾病,主要包括髂动脉、股浅动脉,同时用于治疗TIPSS(经颈静脉肝内门腔静脉分流术)手术和胆道恶性肿瘤的姑息治疗。 | 肠系膜上动脉、肺动脉、肾动脉、锁骨下动脉、颈动脉 | 非药物涂层 非覆膜 短支架 (长度≤100mm) | 901455c2-b45b-11ea-9ac3-fa163e0a8baf | 901455c2-b45b-11ea-9ac3-fa163e0a8baf | 镍钛支架系统 | C02061300114036089050000007 | C02061200101002089050000059 | 02-血管介入治疗类材料 | 06-外周血管介入治疗材料 | 13-外周血管支架 | 外周血管支架（不含药/非覆膜） | 14-合金 | 036-不含药/非覆膜/自膨 | 直径×长度：8×100mm 输送系统长度：120cm | C08100MV |  | 集采范围内-中选 | 2280 | 2280
康蒂思（上海）医疗器械有限公司 | 7d42a0b6-6bdc-11ed-9447-b4055d63f15c | 外周血管支架类 | 非下肢动脉支架 | 镍钛支架系统 | 国械注进20153133626 |  | 该产品由自扩张镍钛诺支架和传送系统组成。支架两端共有12个钽制射线可探测性标记。传送系统由内管和外鞘构成。环氧乙烷灭菌,一次性使用。货架有效期两年。 | 主要用于治疗外周动脉粥样硬化性疾病,主要包括髂动脉、股浅动脉,同时用于治疗TIPSS(经颈静脉肝内门腔静脉分流术)手术和胆道恶性肿瘤的姑息治疗。 | 肠系膜上动脉、肺动脉、肾动脉、锁骨下动脉、颈动脉 | 非药物涂层 非覆膜 短支架 (长度≤100mm) | 901d26a7-b45b-11ea-9ac3-fa163e0a8baf | 901d26a7-b45b-11ea-9ac3-fa163e0a8baf | 镍钛支架系统 | C02061300114036089050000006 | C02061200101002089050000060 | 02-血管介入治疗类材料 | 06-外周血管介入治疗材料 | 13-外周血管支架 | 外周血管支架（不含药/非覆膜） | 14-合金 | 036-不含药/非覆膜/自膨 | 直径×长度：8×100mm 输送系统长度：80cm | C08100SV |  | 集采范围内-中选 | 2280 | 2280
康蒂思（上海）医疗器械有限公司 | 7d42a0b6-6bdc-11ed-9447-b4055d63f15c | 外周血管支架类 | 非下肢动脉支架 | 镍钛支架系统 | 国械注进20153133626 | 国械注进20153463626 | 该产品由自扩张镍钛诺支架和传送系统组成。支架两端共有12个钽制射线可探测性标记。传送系统由内管和外鞘构成。环氧乙烷灭菌,一次性使用。 | 主要用于治疗外周动脉粥样硬化性疾病,主要包括髂动脉、股浅动脉,同时用于治疗TIPSS(经颈静脉肝内门腔静脉分流术)手术和胆道恶性肿瘤的姑息治疗。 | 肠系膜上动脉、肺动脉、肾动脉、锁骨下动脉、颈动脉 | 非药物涂层 非覆膜 短支架 (长度≤100mm) | 104fbda9-cd2c-11e9-953f-fa163e0a8baf | 104fbda9-cd2c-11e9-953f-fa163e0a8baf | 镍钛支架系统 | C02061300114036089050000006 | C02061200101002089050000060 | 02-血管介入治疗类材料 | 06-外周血管介入治疗材料 | 13-外周血管支架 | 外周血管支架（不含药/非覆膜） | 14-合金 | 036-不含药/非覆膜/自膨 | 直径×长度：8×100mm 输送系统长度：80cm | C08100SV |  | 集采范围内-中选 | 2280 | 2280
康蒂思（上海）医疗器械有限公司 | 7d42a0b6-6bdc-11ed-9447-b4055d63f15c | 外周血管支架类 | 非下肢动脉支架 | 镍钛支架系统 | 国械注进20153133626 |  | 该产品由自扩张镍钛诺支架和传送系统组成。支架两端共有12个钽制射线可探测性标记。传送系统由内管和外鞘构成。环氧乙烷灭菌,一次性使用。货架有效期两年。 | 主要用于治疗外周动脉粥样硬化性疾病,主要包括髂动脉、股浅动脉,同时用于治疗TIPSS(经颈静脉肝内门腔静脉分流术)手术和胆道恶性肿瘤的姑息治疗。 | 肠系膜上动脉、肺动脉、肾动脉、锁骨下动脉、颈动脉 | 非药物涂层 非覆膜 短支架 (长度≤100mm) | 901d577e-b45b-11ea-9ac3-fa163e0a8baf | 901d577e-b45b-11ea-9ac3-fa163e0a8baf | 镍钛支架系统 | C02061300114036089050000022 | C02061200101002089050000071 | 02-血管介入治疗类材料 | 06-外周血管介入治疗材料 | 13-外周血管支架 | 外周血管支架（不含药/非覆膜） | 14-合金 | 036-不含药/非覆膜/自膨 | 直径×长度：9×20mm 输送系统长度：120cm | C09020MV |  | 集采范围内-中选 | 2280 | 2280
康蒂思（上海）医疗器械有限公司 | 7d42a0b6-6bdc-11ed-9447-b4055d63f15c | 外周血管支架类 | 非下肢动脉支架 | 镍钛支架系统 | 国械注进20153133626 | 国械注进20153463626 | 该产品由自扩张镍钛诺支架和传送系统组成。支架两端共有12个钽制射线可探测性标记。传送系统由内管和外鞘构成。环氧乙烷灭菌,一次性使用。 | 主要用于治疗外周动脉粥样硬化性疾病,主要包括髂动脉、股浅动脉,同时用于治疗TIPSS(经颈静脉肝内门腔静脉分流术)手术和胆道恶性肿瘤的姑息治疗。 | 肠系膜上动脉、肺动脉、肾动脉、锁骨下动脉、颈动脉 | 非药物涂层 非覆膜 短支架 (长度≤100mm) | 104ffb74-cd2c-11e9-953f-fa163e0a8baf | 104ffb74-cd2c-11e9-953f-fa163e0a8baf | 镍钛支架系统 | C02061300114036089050000022 | C02061200101002089050000071 | 02-血管介入治疗类材料 | 06-外周血管介入治疗材料 | 13-外周血管支架 | 外周血管支架（不含药/非覆膜） | 14-合金 | 036-不含药/非覆膜/自膨 | 直径×长度：9×20mm 输送系统长度：120cm | C09020MV |  | 集采范围内-中选 | 2280 | 2280
康蒂思（上海）医疗器械有限公司 | 7d42a0b6-6bdc-11ed-9447-b4055d63f15c | 外周血管支架类 | 非下肢动脉支架 | 镍钛支架系统 | 国械注进20153133626 |  | 该产品由自扩张镍钛诺支架和传送系统组成。支架两端共有12个钽制射线可探测性标记。传送系统由内管和外鞘构成。环氧乙烷灭菌,一次性使用。货架有效期两年。 | 主要用于治疗外周动脉粥样硬化性疾病,主要包括髂动脉、股浅动脉,同时用于治疗TIPSS(经颈静脉肝内门腔静脉分流术)手术和胆道恶性肿瘤的姑息治疗。 | 肠系膜上动脉、肺动脉、肾动脉、锁骨下动脉、颈动脉 | 非药物涂层 非覆膜 短支架 (长度≤100mm) | 901d6519-b45b-11ea-9ac3-fa163e0a8baf | 901d6519-b45b-11ea-9ac3-fa163e0a8baf | 镍钛支架系统 | C02061300114036089050000042 | C02061200101002089050000072 | 02-血管介入治疗类材料 | 06-外周血管介入治疗材料 | 13-外周血管支架 | 外周血管支架（不含药/非覆膜） | 14-合金 | 036-不含药/非覆膜/自膨 | 直径×长度：9×20mm 输送系统长度：80cm | C09020SV |  | 集采范围内-中选 | 2280 | 2280
康蒂思（上海）医疗器械有限公司 | 7d42a0b6-6bdc-11ed-9447-b4055d63f15c | 外周血管支架类 | 非下肢动脉支架 | 镍钛支架系统 | 国械注进20153133626 | 国械注进20153463626 | 该产品由自扩张镍钛诺支架和传送系统组成。支架两端共有12个钽制射线可探测性标记。传送系统由内管和外鞘构成。环氧乙烷灭菌,一次性使用。 | 主要用于治疗外周动脉粥样硬化性疾病,主要包括髂动脉、股浅动脉,同时用于治疗TIPSS(经颈静脉肝内门腔静脉分流术)手术和胆道恶性肿瘤的姑息治疗。 | 肠系膜上动脉、肺动脉、肾动脉、锁骨下动脉、颈动脉 | 非药物涂层 非覆膜 短支架 (长度≤100mm) | 10502765-cd2c-11e9-953f-fa163e0a8baf | 10502765-cd2c-11e9-953f-fa163e0a8baf | 镍钛支架系统 | C02061300114036089050000042 | C02061200101002089050000072 | 02-血管介入治疗类材料 | 06-外周血管介入治疗材料 | 13-外周血管支架 | 外周血管支架（不含药/非覆膜） | 14-合金 | 036-不含药/非覆膜/自膨 | 直径×长度：9×20mm 输送系统长度：80cm | C09020SV |  | 集采范围内-中选 | 2280 | 2280
康蒂思（上海）医疗器械有限公司 | 7d42a0b6-6bdc-11ed-9447-b4055d63f15c | 外周血管支架类 | 非下肢动脉支架 | 镍钛支架系统 | 国械注进20153133626 |  | 该产品由自扩张镍钛诺支架和传送系统组成。支架两端共有12个钽制射线可探测性标记。传送系统由内管和外鞘构成。环氧乙烷灭菌,一次性使用。货架有效期两年。 | 主要用于治疗外周动脉粥样硬化性疾病,主要包括髂动脉、股浅动脉,同时用于治疗TIPSS(经颈静脉肝内门腔静脉分流术)手术和胆道恶性肿瘤的姑息治疗。 | 肠系膜上动脉、肺动脉、肾动脉、锁骨下动脉、颈动脉 | 非药物涂层 非覆膜 短支架 (长度≤100mm) | 901d44e6-b45b-11ea-9ac3-fa163e0a8baf | 901d44e6-b45b-11ea-9ac3-fa163e0a8baf | 镍钛支架系统 | C02061300114036089050000058 | C02061200101002089050000073 | 02-血管介入治疗类材料 | 06-外周血管介入治疗材料 | 13-外周血管支架 | 外周血管支架（不含药/非覆膜） | 14-合金 | 036-不含药/非覆膜/自膨 | 直径×长度：9×30mm 输送系统长度：120cm | C09030MV |  | 集采范围内-中选 | 2280 | 2280
康蒂思（上海）医疗器械有限公司 | 7d42a0b6-6bdc-11ed-9447-b4055d63f15c | 外周血管支架类 | 非下肢动脉支架 | 镍钛支架系统 | 国械注进20153133626 | 国械注进20153463626 | 该产品由自扩张镍钛诺支架和传送系统组成。支架两端共有12个钽制射线可探测性标记。传送系统由内管和外鞘构成。环氧乙烷灭菌,一次性使用。 | 主要用于治疗外周动脉粥样硬化性疾病,主要包括髂动脉、股浅动脉,同时用于治疗TIPSS(经颈静脉肝内门腔静脉分流术)手术和胆道恶性肿瘤的姑息治疗。 | 肠系膜上动脉、肺动脉、肾动脉、锁骨下动脉、颈动脉 | 非药物涂层 非覆膜 短支架 (长度≤100mm) | 10505e32-cd2c-11e9-953f-fa163e0a8baf | 10505e32-cd2c-11e9-953f-fa163e0a8baf | 镍钛支架系统 | C02061300114036089050000058 | C02061200101002089050000073 | 02-血管介入治疗类材料 | 06-外周血管介入治疗材料 | 13-外周血管支架 | 外周血管支架（不含药/非覆膜） | 14-合金 | 036-不含药/非覆膜/自膨 | 直径×长度：9×30mm 输送系统长度：120cm | C09030MV |  | 集采范围内-中选 | 2280 | 2280
康蒂思（上海）医疗器械有限公司 | 7d42a0b6-6bdc-11ed-9447-b4055d63f15c | 外周血管支架类 | 非下肢动脉支架 | 镍钛支架系统 | 国械注进20153133626 |  | 该产品由自扩张镍钛诺支架和传送系统组成。支架两端共有12个钽制射线可探测性标记。传送系统由内管和外鞘构成。环氧乙烷灭菌,一次性使用。货架有效期两年。 | 主要用于治疗外周动脉粥样硬化性疾病,主要包括髂动脉、股浅动脉,同时用于治疗TIPSS(经颈静脉肝内门腔静脉分流术)手术和胆道恶性肿瘤的姑息治疗。 | 肠系膜上动脉、肺动脉、肾动脉、锁骨下动脉、颈动脉 | 非药物涂层 非覆膜 短支架 (长度≤100mm) | 901d60a9-b45b-11ea-9ac3-fa163e0a8baf | 901d60a9-b45b-11ea-9ac3-fa163e0a8baf | 镍钛支架系统 | C02061300114036089050000056 | C02061200101002089050000074 | 02-血管介入治疗类材料 | 06-外周血管介入治疗材料 | 13-外周血管支架 | 外周血管支架（不含药/非覆膜） | 14-合金 | 036-不含药/非覆膜/自膨 | 直径×长度：9×30mm 输送系统长度：80cm | C09030SV |  | 集采范围内-中选 | 2280 | 2280
康蒂思（上海）医疗器械有限公司 | 7d42a0b6-6bdc-11ed-9447-b4055d63f15c | 外周血管支架类 | 非下肢动脉支架 | 镍钛支架系统 | 国械注进20153133626 | 国械注进20153463626 | 该产品由自扩张镍钛诺支架和传送系统组成。支架两端共有12个钽制射线可探测性标记。传送系统由内管和外鞘构成。环氧乙烷灭菌,一次性使用。 | 主要用于治疗外周动脉粥样硬化性疾病,主要包括髂动脉、股浅动脉,同时用于治疗TIPSS(经颈静脉肝内门腔静脉分流术)手术和胆道恶性肿瘤的姑息治疗。 | 肠系膜上动脉、肺动脉、肾动脉、锁骨下动脉、颈动脉 | 非药物涂层 非覆膜 短支架 (长度≤100mm) | 105057d0-cd2c-11e9-953f-fa163e0a8baf | 105057d0-cd2c-11e9-953f-fa163e0a8baf | 镍钛支架系统 | C02061300114036089050000056 | C02061200101002089050000074 | 02-血管介入治疗类材料 | 06-外周血管介入治疗材料 | 13-外周血管支架 | 外周血管支架（不含药/非覆膜） | 14-合金 | 036-不含药/非覆膜/自膨 | 直径×长度：9×30mm 输送系统长度：80cm | C09030SV |  | 集采范围内-中选 | 2280 | 2280
康蒂思（上海）医疗器械有限公司 | 7d42a0b6-6bdc-11ed-9447-b4055d63f15c | 外周血管支架类 | 非下肢动脉支架 | 镍钛支架系统 | 国械注进20153133626 |  | 该产品由自扩张镍钛诺支架和传送系统组成。支架两端共有12个钽制射线可探测性标记。传送系统由内管和外鞘构成。环氧乙烷灭菌,一次性使用。货架有效期两年。 | 主要用于治疗外周动脉粥样硬化性疾病,主要包括髂动脉、股浅动脉,同时用于治疗TIPSS(经颈静脉肝内门腔静脉分流术)手术和胆道恶性肿瘤的姑息治疗。 | 肠系膜上动脉、肺动脉、肾动脉、锁骨下动脉、颈动脉 | 非药物涂层 非覆膜 短支架 (长度≤100mm) | 901d4a9e-b45b-11ea-9ac3-fa163e0a8baf | 901d4a9e-b45b-11ea-9ac3-fa163e0a8baf | 镍钛支架系统 | C02061300114036089050000053 | C02061200101002089050000075 | 02-血管介入治疗类材料 | 06-外周血管介入治疗材料 | 13-外周血管支架 | 外周血管支架（不含药/非覆膜） | 14-合金 | 036-不含药/非覆膜/自膨 | 直径×长度：9×40mm 输送系统长度：120cm | C09040MV |  | 集采范围内-中选 | 2280 | 2280
康蒂思（上海）医疗器械有限公司 | 7d42a0b6-6bdc-11ed-9447-b4055d63f15c | 外周血管支架类 | 非下肢动脉支架 | 镍钛支架系统 | 国械注进20153133626 | 国械注进20153463626 | 该产品由自扩张镍钛诺支架和传送系统组成。支架两端共有12个钽制射线可探测性标记。传送系统由内管和外鞘构成。环氧乙烷灭菌,一次性使用。 | 主要用于治疗外周动脉粥样硬化性疾病,主要包括髂动脉、股浅动脉,同时用于治疗TIPSS(经颈静脉肝内门腔静脉分流术)手术和胆道恶性肿瘤的姑息治疗。 | 肠系膜上动脉、肺动脉、肾动脉、锁骨下动脉、颈动脉 | 非药物涂层 非覆膜 短支架 (长度≤100mm) | 105047c2-cd2c-11e9-953f-fa163e0a8baf | 105047c2-cd2c-11e9-953f-fa163e0a8baf | 镍钛支架系统 | C02061300114036089050000053 | C02061200101002089050000075 | 02-血管介入治疗类材料 | 06-外周血管介入治疗材料 | 13-外周血管支架 | 外周血管支架（不含药/非覆膜） | 14-合金 | 036-不含药/非覆膜/自膨 | 直径×长度：9×40mm 输送系统长度：120cm | C09040MV |  | 集采范围内-中选 | 2280 | 2280
康蒂思（上海）医疗器械有限公司 | 7d42a0b6-6bdc-11ed-9447-b4055d63f15c | 外周血管支架类 | 非下肢动脉支架 | 镍钛支架系统 | 国械注进20153133626 |  | 该产品由自扩张镍钛诺支架和传送系统组成。支架两端共有12个钽制射线可探测性标记。传送系统由内管和外鞘构成。环氧乙烷灭菌,一次性使用。货架有效期两年。 | 主要用于治疗外周动脉粥样硬化性疾病,主要包括髂动脉、股浅动脉,同时用于治疗TIPSS(经颈静脉肝内门腔静脉分流术)手术和胆道恶性肿瘤的姑息治疗。 | 肠系膜上动脉、肺动脉、肾动脉、锁骨下动脉、颈动脉 | 非药物涂层 非覆膜 短支架 (长度≤100mm) | 901d4651-b45b-11ea-9ac3-fa163e0a8baf | 901d4651-b45b-11ea-9ac3-fa163e0a8baf | 镍钛支架系统 | C02061300114036089050000067 | C02061200101002089050000076 | 02-血管介入治疗类材料 | 06-外周血管介入治疗材料 | 13-外周血管支架 | 外周血管支架（不含药/非覆膜） | 14-合金 | 036-不含药/非覆膜/自膨 | 直径×长度：9×40mm 输送系统长度：80cm | C09040SV |  | 集采范围内-中选 | 2280 | 2280
康蒂思（上海）医疗器械有限公司 | 7d42a0b6-6bdc-11ed-9447-b4055d63f15c | 外周血管支架类 | 非下肢动脉支架 | 镍钛支架系统 | 国械注进20153133626 | 国械注进20153463626 | 该产品由自扩张镍钛诺支架和传送系统组成。支架两端共有12个钽制射线可探测性标记。传送系统由内管和外鞘构成。环氧乙烷灭菌,一次性使用。 | 主要用于治疗外周动脉粥样硬化性疾病,主要包括髂动脉、股浅动脉,同时用于治疗TIPSS(经颈静脉肝内门腔静脉分流术)手术和胆道恶性肿瘤的姑息治疗。 | 肠系膜上动脉、肺动脉、肾动脉、锁骨下动脉、颈动脉 | 非药物涂层 非覆膜 短支架 (长度≤100mm) | 10507a11-cd2c-11e9-953f-fa163e0a8baf | 10507a11-cd2c-11e9-953f-fa163e0a8baf | 镍钛支架系统 | C02061300114036089050000067 | C02061200101002089050000076 | 02-血管介入治疗类材料 | 06-外周血管介入治疗材料 | 13-外周血管支架 | 外周血管支架（不含药/非覆膜） | 14-合金 | 036-不含药/非覆膜/自膨 | 直径×长度：9×40mm 输送系统长度：80cm | C09040SV |  | 集采范围内-中选 | 2280 | 2280
康蒂思（上海）医疗器械有限公司 | 7d42a0b6-6bdc-11ed-9447-b4055d63f15c | 外周血管支架类 | 非下肢动脉支架 | 镍钛支架系统 | 国械注进20153133626 |  | 该产品由自扩张镍钛诺支架和传送系统组成。支架两端共有12个钽制射线可探测性标记。传送系统由内管和外鞘构成。环氧乙烷灭菌,一次性使用。货架有效期两年。 | 主要用于治疗外周动脉粥样硬化性疾病,主要包括髂动脉、股浅动脉,同时用于治疗TIPSS(经颈静脉肝内门腔静脉分流术)手术和胆道恶性肿瘤的姑息治疗。 | 肠系膜上动脉、肺动脉、肾动脉、锁骨下动脉、颈动脉 | 非药物涂层 非覆膜 短支架 (长度≤100mm) | 90145fad-b45b-11ea-9ac3-fa163e0a8baf | 90145fad-b45b-11ea-9ac3-fa163e0a8baf | 镍钛支架系统 | C02061300114036089050000061 | C02061200101002089050000077 | 02-血管介入治疗类材料 | 06-外周血管介入治疗材料 | 13-外周血管支架 | 外周血管支架（不含药/非覆膜） | 14-合金 | 036-不含药/非覆膜/自膨 | 直径×长度：9×60mm 输送系统长度：120cm | C09060MV |  | 集采范围内-中选 | 2280 | 2280
康蒂思（上海）医疗器械有限公司 | 7d42a0b6-6bdc-11ed-9447-b4055d63f15c | 外周血管支架类 | 非下肢动脉支架 | 镍钛支架系统 | 国械注进20153133626 | 国械注进20153463626 | 该产品由自扩张镍钛诺支架和传送系统组成。支架两端共有12个钽制射线可探测性标记。传送系统由内管和外鞘构成。环氧乙烷灭菌,一次性使用。 | 主要用于治疗外周动脉粥样硬化性疾病,主要包括髂动脉、股浅动脉,同时用于治疗TIPSS(经颈静脉肝内门腔静脉分流术)手术和胆道恶性肿瘤的姑息治疗。 | 肠系膜上动脉、肺动脉、肾动脉、锁骨下动脉、颈动脉 | 非药物涂层 非覆膜 短支架 (长度≤100mm) | 10506cb1-cd2c-11e9-953f-fa163e0a8baf | 10506cb1-cd2c-11e9-953f-fa163e0a8baf | 镍钛支架系统 | C02061300114036089050000061 | C02061200101002089050000077 | 02-血管介入治疗类材料 | 06-外周血管介入治疗材料 | 13-外周血管支架 | 外周血管支架（不含药/非覆膜） | 14-合金 | 036-不含药/非覆膜/自膨 | 直径×长度：9×60mm 输送系统长度：120cm | C09060MV |  | 集采范围内-中选 | 2280 | 2280
康蒂思（上海）医疗器械有限公司 | 7d42a0b6-6bdc-11ed-9447-b4055d63f15c | 外周血管支架类 | 非下肢动脉支架 | 镍钛支架系统 | 国械注进20153133626 |  | 该产品由自扩张镍钛诺支架和传送系统组成。支架两端共有12个钽制射线可探测性标记。传送系统由内管和外鞘构成。环氧乙烷灭菌,一次性使用。货架有效期两年。 | 主要用于治疗外周动脉粥样硬化性疾病,主要包括髂动脉、股浅动脉,同时用于治疗TIPSS(经颈静脉肝内门腔静脉分流术)手术和胆道恶性肿瘤的姑息治疗。 | 肠系膜上动脉、肺动脉、肾动脉、锁骨下动脉、颈动脉 | 非药物涂层 非覆膜 短支架 (长度≤100mm) | 901d4ee0-b45b-11ea-9ac3-fa163e0a8baf | 901d4ee0-b45b-11ea-9ac3-fa163e0a8baf | 镍钛支架系统 | C02061300114036089050000041 | C02061200101002089050000078 | 02-血管介入治疗类材料 | 06-外周血管介入治疗材料 | 13-外周血管支架 | 外周血管支架（不含药/非覆膜） | 14-合金 | 036-不含药/非覆膜/自膨 | 直径×长度：9×60mm 输送系统长度：80cm | C09060SV |  | 集采范围内-中选 | 2280 | 2280
康蒂思（上海）医疗器械有限公司 | 7d42a0b6-6bdc-11ed-9447-b4055d63f15c | 外周血管支架类 | 非下肢动脉支架 | 镍钛支架系统 | 国械注进20153133626 | 国械注进20153463626 | 该产品由自扩张镍钛诺支架和传送系统组成。支架两端共有12个钽制射线可探测性标记。传送系统由内管和外鞘构成。环氧乙烷灭菌,一次性使用。 | 主要用于治疗外周动脉粥样硬化性疾病,主要包括髂动脉、股浅动脉,同时用于治疗TIPSS(经颈静脉肝内门腔静脉分流术)手术和胆道恶性肿瘤的姑息治疗。 | 肠系膜上动脉、肺动脉、肾动脉、锁骨下动脉、颈动脉 | 非药物涂层 非覆膜 短支架 (长度≤100mm) | 105025fa-cd2c-11e9-953f-fa163e0a8baf | 105025fa-cd2c-11e9-953f-fa163e0a8baf | 镍钛支架系统 | C02061300114036089050000041 | C02061200101002089050000078 | 02-血管介入治疗类材料 | 06-外周血管介入治疗材料 | 13-外周血管支架 | 外周血管支架（不含药/非覆膜） | 14-合金 | 036-不含药/非覆膜/自膨 | 直径×长度：9×60mm 输送系统长度：80cm | C09060SV |  | 集采范围内-中选 | 2280 | 2280
康蒂思（上海）医疗器械有限公司 | 7d42a0b6-6bdc-11ed-9447-b4055d63f15c | 外周血管支架类 | 非下肢动脉支架 | 镍钛支架系统 | 国械注进20153133626 | 国械注进20153463626 | 该产品由自扩张镍钛诺支架和传送系统组成。支架两端共有12个钽制射线可探测性标记。传送系统由内管和外鞘构成。环氧乙烷灭菌,一次性使用。 | 主要用于治疗外周动脉粥样硬化性疾病,主要包括髂动脉、股浅动脉,同时用于治疗TIPSS(经颈静脉肝内门腔静脉分流术)手术和胆道恶性肿瘤的姑息治疗。 | 肠系膜上动脉、肺动脉、肾动脉、锁骨下动脉、颈动脉 | 非药物涂层 非覆膜 短支架 (长度≤100mm) | 10506f96-cd2c-11e9-953f-fa163e0a8baf | 10506f96-cd2c-11e9-953f-fa163e0a8baf | 镍钛支架系统 | C02061300114036089050000063 | C02061200101002089050000079 | 02-血管介入治疗类材料 | 06-外周血管介入治疗材料 | 13-外周血管支架 | 外周血管支架（不含药/非覆膜） | 14-合金 | 036-不含药/非覆膜/自膨 | 直径×长度：9×80mm 输送系统长度：120cm | C09080MV |  | 集采范围内-中选 | 2280 | 2280
康蒂思（上海）医疗器械有限公司 | 7d42a0b6-6bdc-11ed-9447-b4055d63f15c | 外周血管支架类 | 非下肢动脉支架 | 镍钛支架系统 | 国械注进20153133626 |  | 该产品由自扩张镍钛诺支架和传送系统组成。支架两端共有12个钽制射线可探测性标记。传送系统由内管和外鞘构成。环氧乙烷灭菌,一次性使用。货架有效期两年。 | 主要用于治疗外周动脉粥样硬化性疾病,主要包括髂动脉、股浅动脉,同时用于治疗TIPSS(经颈静脉肝内门腔静脉分流术)手术和胆道恶性肿瘤的姑息治疗。 | 肠系膜上动脉、肺动脉、肾动脉、锁骨下动脉、颈动脉 | 非药物涂层 非覆膜 短支架 (长度≤100mm) | 90144b5f-b45b-11ea-9ac3-fa163e0a8baf | 90144b5f-b45b-11ea-9ac3-fa163e0a8baf | 镍钛支架系统 | C02061300114036089050000063 | C02061200101002089050000079 | 02-血管介入治疗类材料 | 06-外周血管介入治疗材料 | 13-外周血管支架 | 外周血管支架（不含药/非覆膜） | 14-合金 | 036-不含药/非覆膜/自膨 | 直径×长度：9×80mm 输送系统长度：120cm | C09080MV |  | 集采范围内-中选 | 2280 | 2280
康蒂思（上海）医疗器械有限公司 | 7d42a0b6-6bdc-11ed-9447-b4055d63f15c | 外周血管支架类 | 非下肢动脉支架 | 镍钛支架系统 | 国械注进20153133626 | 国械注进20153463626 | 该产品由自扩张镍钛诺支架和传送系统组成。支架两端共有12个钽制射线可探测性标记。传送系统由内管和外鞘构成。环氧乙烷灭菌,一次性使用。 | 主要用于治疗外周动脉粥样硬化性疾病,主要包括髂动脉、股浅动脉,同时用于治疗TIPSS(经颈静脉肝内门腔静脉分流术)手术和胆道恶性肿瘤的姑息治疗。 | 肠系膜上动脉、肺动脉、肾动脉、锁骨下动脉、颈动脉 | 非药物涂层 非覆膜 短支架 (长度≤100mm) | 104ffcca-cd2c-11e9-953f-fa163e0a8baf | 104ffcca-cd2c-11e9-953f-fa163e0a8baf | 镍钛支架系统 | C02061300114036089050000023 | C02061200101002089050000080 | 02-血管介入治疗类材料 | 06-外周血管介入治疗材料 | 13-外周血管支架 | 外周血管支架（不含药/非覆膜） | 14-合金 | 036-不含药/非覆膜/自膨 | 直径×长度：9×80mm 输送系统长度：80cm | C09080SV |  | 集采范围内-中选 | 2280 | 2280
康蒂思（上海）医疗器械有限公司 | 7d42a0b6-6bdc-11ed-9447-b4055d63f15c | 外周血管支架类 | 非下肢动脉支架 | 镍钛支架系统 | 国械注进20153133626 |  | 该产品由自扩张镍钛诺支架和传送系统组成。支架两端共有12个钽制射线可探测性标记。传送系统由内管和外鞘构成。环氧乙烷灭菌,一次性使用。货架有效期两年。 | 主要用于治疗外周动脉粥样硬化性疾病,主要包括髂动脉、股浅动脉,同时用于治疗TIPSS(经颈静脉肝内门腔静脉分流术)手术和胆道恶性肿瘤的姑息治疗。 | 肠系膜上动脉、肺动脉、肾动脉、锁骨下动脉、颈动脉 | 非药物涂层 非覆膜 短支架 (长度≤100mm) | 901452ea-b45b-11ea-9ac3-fa163e0a8baf | 901452ea-b45b-11ea-9ac3-fa163e0a8baf | 镍钛支架系统 | C02061300114036089050000023 | C02061200101002089050000080 | 02-血管介入治疗类材料 | 06-外周血管介入治疗材料 | 13-外周血管支架 | 外周血管支架（不含药/非覆膜） | 14-合金 | 036-不含药/非覆膜/自膨 | 直径×长度：9×80mm 输送系统长度：80cm | C09080SV |  | 集采范围内-中选 | 2280 | 2280
康蒂思（上海）医疗器械有限公司 | 7d42a0b6-6bdc-11ed-9447-b4055d63f15c | 外周血管支架类 | 非下肢动脉支架 | 镍钛支架系统 | 国械注进20153133626 |  | 该产品由自扩张镍钛诺支架和传送系统组成。支架两端共有12个钽制射线可探测性标记。传送系统由内管和外鞘构成。环氧乙烷灭菌,一次性使用。货架有效期两年。 | 主要用于治疗外周动脉粥样硬化性疾病,主要包括髂动脉、股浅动脉,同时用于治疗TIPSS(经颈静脉肝内门腔静脉分流术)手术和胆道恶性肿瘤的姑息治疗。 | 肠系膜上动脉、肺动脉、肾动脉、锁骨下动脉、颈动脉 | 非药物涂层 非覆膜 短支架 (长度≤100mm) | 901d7579-b45b-11ea-9ac3-fa163e0a8baf | 901d7579-b45b-11ea-9ac3-fa163e0a8baf | 镍钛支架系统 | C02061300114036089050000037 | C02061200101002089050000007 | 02-血管介入治疗类材料 | 06-外周血管介入治疗材料 | 13-外周血管支架 | 外周血管支架（不含药/非覆膜） | 14-合金 | 036-不含药/非覆膜/自膨 | 直径×长度：10×20mm 输送系统长度：120cm | C10020MV |  | 集采范围内-中选 | 2280 | 2280
康蒂思（上海）医疗器械有限公司 | 7d42a0b6-6bdc-11ed-9447-b4055d63f15c | 外周血管支架类 | 非下肢动脉支架 | 镍钛支架系统 | 国械注进20153133626 | 国械注进20153463626 | 该产品由自扩张镍钛诺支架和传送系统组成。支架两端共有12个钽制射线可探测性标记。传送系统由内管和外鞘构成。环氧乙烷灭菌,一次性使用。 | 主要用于治疗外周动脉粥样硬化性疾病,主要包括髂动脉、股浅动脉,同时用于治疗TIPSS(经颈静脉肝内门腔静脉分流术)手术和胆道恶性肿瘤的姑息治疗。 | 肠系膜上动脉、肺动脉、肾动脉、锁骨下动脉、颈动脉 | 非药物涂层 非覆膜 短支架 (长度≤100mm) | 10501c38-cd2c-11e9-953f-fa163e0a8baf | 10501c38-cd2c-11e9-953f-fa163e0a8baf | 镍钛支架系统 | C02061300114036089050000037 | C02061200101002089050000007 | 02-血管介入治疗类材料 | 06-外周血管介入治疗材料 | 13-外周血管支架 | 外周血管支架（不含药/非覆膜） | 14-合金 | 036-不含药/非覆膜/自膨 | 直径×长度：10×20mm 输送系统长度：120cm | C10020MV |  | 集采范围内-中选 | 2280 | 2280
康蒂思（上海）医疗器械有限公司 | 7d42a0b6-6bdc-11ed-9447-b4055d63f15c | 外周血管支架类 | 非下肢动脉支架 | 镍钛支架系统 | 国械注进20153133626 |  | 该产品由自扩张镍钛诺支架和传送系统组成。支架两端共有12个钽制射线可探测性标记。传送系统由内管和外鞘构成。环氧乙烷灭菌,一次性使用。货架有效期两年。 | 主要用于治疗外周动脉粥样硬化性疾病,主要包括髂动脉、股浅动脉,同时用于治疗TIPSS(经颈静脉肝内门腔静脉分流术)手术和胆道恶性肿瘤的姑息治疗。 | 肠系膜上动脉、肺动脉、肾动脉、锁骨下动脉、颈动脉 | 非药物涂层 非覆膜 短支架 (长度≤100mm) | 901d3005-b45b-11ea-9ac3-fa163e0a8baf | 901d3005-b45b-11ea-9ac3-fa163e0a8baf | 镍钛支架系统 | C02061300114036089050000010 | C02061200101002089050000008 | 02-血管介入治疗类材料 | 06-外周血管介入治疗材料 | 13-外周血管支架 | 外周血管支架（不含药/非覆膜） | 14-合金 | 036-不含药/非覆膜/自膨 | 直径×长度：10×20mm 输送系统长度：80cm | C10020SV |  | 集采范围内-中选 | 2280 | 2280
康蒂思（上海）医疗器械有限公司 | 7d42a0b6-6bdc-11ed-9447-b4055d63f15c | 外周血管支架类 | 非下肢动脉支架 | 镍钛支架系统 | 国械注进20153133626 | 国械注进20153463626 | 该产品由自扩张镍钛诺支架和传送系统组成。支架两端共有12个钽制射线可探测性标记。传送系统由内管和外鞘构成。环氧乙烷灭菌,一次性使用。 | 主要用于治疗外周动脉粥样硬化性疾病,主要包括髂动脉、股浅动脉,同时用于治疗TIPSS(经颈静脉肝内门腔静脉分流术)手术和胆道恶性肿瘤的姑息治疗。 | 肠系膜上动脉、肺动脉、肾动脉、锁骨下动脉、颈动脉 | 非药物涂层 非覆膜 短支架 (长度≤100mm) | 104fcf7c-cd2c-11e9-953f-fa163e0a8baf | 104fcf7c-cd2c-11e9-953f-fa163e0a8baf | 镍钛支架系统 | C02061300114036089050000010 | C02061200101002089050000008 | 02-血管介入治疗类材料 | 06-外周血管介入治疗材料 | 13-外周血管支架 | 外周血管支架（不含药/非覆膜） | 14-合金 | 036-不含药/非覆膜/自膨 | 直径×长度：10×20mm 输送系统长度：80cm | C10020SV |  | 集采范围内-中选 | 2280 | 2280
康蒂思（上海）医疗器械有限公司 | 7d42a0b6-6bdc-11ed-9447-b4055d63f15c | 外周血管支架类 | 非下肢动脉支架 | 镍钛支架系统 | 国械注进20153133626 |  | 该产品由自扩张镍钛诺支架和传送系统组成。支架两端共有12个钽制射线可探测性标记。传送系统由内管和外鞘构成。环氧乙烷灭菌,一次性使用。货架有效期两年。 | 主要用于治疗外周动脉粥样硬化性疾病,主要包括髂动脉、股浅动脉,同时用于治疗TIPSS(经颈静脉肝内门腔静脉分流术)手术和胆道恶性肿瘤的姑息治疗。 | 肠系膜上动脉、肺动脉、肾动脉、锁骨下动脉、颈动脉 | 非药物涂层 非覆膜 短支架 (长度≤100mm) | 901d7287-b45b-11ea-9ac3-fa163e0a8baf | 901d7287-b45b-11ea-9ac3-fa163e0a8baf | 镍钛支架系统 | C02061300114036089050000060 | C02061200101002089050000009 | 02-血管介入治疗类材料 | 06-外周血管介入治疗材料 | 13-外周血管支架 | 外周血管支架（不含药/非覆膜） | 14-合金 | 036-不含药/非覆膜/自膨 | 直径×长度：10×30mm 输送系统长度：120cm | C10030MV |  | 集采范围内-中选 | 2280 | 2280
康蒂思（上海）医疗器械有限公司 | 7d42a0b6-6bdc-11ed-9447-b4055d63f15c | 外周血管支架类 | 非下肢动脉支架 | 镍钛支架系统 | 国械注进20153133626 | 国械注进20153463626 | 该产品由自扩张镍钛诺支架和传送系统组成。支架两端共有12个钽制射线可探测性标记。传送系统由内管和外鞘构成。环氧乙烷灭菌,一次性使用。 | 主要用于治疗外周动脉粥样硬化性疾病,主要包括髂动脉、股浅动脉,同时用于治疗TIPSS(经颈静脉肝内门腔静脉分流术)手术和胆道恶性肿瘤的姑息治疗。 | 肠系膜上动脉、肺动脉、肾动脉、锁骨下动脉、颈动脉 | 非药物涂层 非覆膜 短支架 (长度≤100mm) | 10506384-cd2c-11e9-953f-fa163e0a8baf | 10506384-cd2c-11e9-953f-fa163e0a8baf | 镍钛支架系统 | C02061300114036089050000060 | C02061200101002089050000009 | 02-血管介入治疗类材料 | 06-外周血管介入治疗材料 | 13-外周血管支架 | 外周血管支架（不含药/非覆膜） | 14-合金 | 036-不含药/非覆膜/自膨 | 直径×长度：10×30mm 输送系统长度：120cm | C10030MV |  | 集采范围内-中选 | 2280 | 2280
康蒂思（上海）医疗器械有限公司 | 7d42a0b6-6bdc-11ed-9447-b4055d63f15c | 外周血管支架类 | 非下肢动脉支架 | 镍钛支架系统 | 国械注进20153133626 |  | 该产品由自扩张镍钛诺支架和传送系统组成。支架两端共有12个钽制射线可探测性标记。传送系统由内管和外鞘构成。环氧乙烷灭菌,一次性使用。货架有效期两年。 | 主要用于治疗外周动脉粥样硬化性疾病,主要包括髂动脉、股浅动脉,同时用于治疗TIPSS(经颈静脉肝内门腔静脉分流术)手术和胆道恶性肿瘤的姑息治疗。 | 肠系膜上动脉、肺动脉、肾动脉、锁骨下动脉、颈动脉 | 非药物涂层 非覆膜 短支架 (长度≤100mm) | 901d437e-b45b-11ea-9ac3-fa163e0a8baf | 901d437e-b45b-11ea-9ac3-fa163e0a8baf | 镍钛支架系统 | C02061300114036089050000030 | C02061200101002089050000010 | 02-血管介入治疗类材料 | 06-外周血管介入治疗材料 | 13-外周血管支架 | 外周血管支架（不含药/非覆膜） | 14-合金 | 036-不含药/非覆膜/自膨 | 直径×长度：10×30mm 输送系统长度：80cm | C10030SV |  | 集采范围内-中选 | 2280 | 2280
康蒂思（上海）医疗器械有限公司 | 7d42a0b6-6bdc-11ed-9447-b4055d63f15c | 外周血管支架类 | 非下肢动脉支架 | 镍钛支架系统 | 国械注进20153133626 | 国械注进20153463626 | 该产品由自扩张镍钛诺支架和传送系统组成。支架两端共有12个钽制射线可探测性标记。传送系统由内管和外鞘构成。环氧乙烷灭菌,一次性使用。 | 主要用于治疗外周动脉粥样硬化性疾病,主要包括髂动脉、股浅动脉,同时用于治疗TIPSS(经颈静脉肝内门腔静脉分流术)手术和胆道恶性肿瘤的姑息治疗。 | 肠系膜上动脉、肺动脉、肾动脉、锁骨下动脉、颈动脉 | 非药物涂层 非覆膜 短支架 (长度≤100mm) | 10500d4a-cd2c-11e9-953f-fa163e0a8baf | 10500d4a-cd2c-11e9-953f-fa163e0a8baf | 镍钛支架系统 | C02061300114036089050000030 | C02061200101002089050000010 | 02-血管介入治疗类材料 | 06-外周血管介入治疗材料 | 13-外周血管支架 | 外周血管支架（不含药/非覆膜） | 14-合金 | 036-不含药/非覆膜/自膨 | 直径×长度：10×30mm 输送系统长度：80cm | C10030SV |  | 集采范围内-中选 | 2280 | 2280
康蒂思（上海）医疗器械有限公司 | 7d42a0b6-6bdc-11ed-9447-b4055d63f15c | 外周血管支架类 | 非下肢动脉支架 | 镍钛支架系统 | 国械注进20153133626 | 国械注进20153463626 | 该产品由自扩张镍钛诺支架和传送系统组成。支架两端共有12个钽制射线可探测性标记。传送系统由内管和外鞘构成。环氧乙烷灭菌,一次性使用。 | 主要用于治疗外周动脉粥样硬化性疾病,主要包括髂动脉、股浅动脉,同时用于治疗TIPSS(经颈静脉肝内门腔静脉分流术)手术和胆道恶性肿瘤的姑息治疗。 | 肠系膜上动脉、肺动脉、肾动脉、锁骨下动脉、颈动脉 | 非药物涂层 非覆膜 短支架 (长度≤100mm) | 104fa9b2-cd2c-11e9-953f-fa163e0a8baf | 104fa9b2-cd2c-11e9-953f-fa163e0a8baf | 镍钛支架系统 | C02061300114036089050000001 | C02061200101002089050000011 | 02-血管介入治疗类材料 | 06-外周血管介入治疗材料 | 13-外周血管支架 | 外周血管支架（不含药/非覆膜） | 14-合金 | 036-不含药/非覆膜/自膨 | 直径×长度：10×40mm 输送系统长度：120cm | C10040MV |  | 集采范围内-中选 | 2280 | 2280
康蒂思（上海）医疗器械有限公司 | 7d42a0b6-6bdc-11ed-9447-b4055d63f15c | 外周血管支架类 | 非下肢动脉支架 | 镍钛支架系统 | 国械注进20153133626 |  | 该产品由自扩张镍钛诺支架和传送系统组成。支架两端共有12个钽制射线可探测性标记。传送系统由内管和外鞘构成。环氧乙烷灭菌,一次性使用。货架有效期两年。 | 主要用于治疗外周动脉粥样硬化性疾病,主要包括髂动脉、股浅动脉,同时用于治疗TIPSS(经颈静脉肝内门腔静脉分流术)手术和胆道恶性肿瘤的姑息治疗。 | 肠系膜上动脉、肺动脉、肾动脉、锁骨下动脉、颈动脉 | 非药物涂层 非覆膜 短支架 (长度≤100mm) | 901449a9-b45b-11ea-9ac3-fa163e0a8baf | 901449a9-b45b-11ea-9ac3-fa163e0a8baf | 镍钛支架系统 | C02061300114036089050000001 | C02061200101002089050000011 | 02-血管介入治疗类材料 | 06-外周血管介入治疗材料 | 13-外周血管支架 | 外周血管支架（不含药/非覆膜） | 14-合金 | 036-不含药/非覆膜/自膨 | 直径×长度：10×40mm 输送系统长度：120cm | C10040MV |  | 集采范围内-中选 | 2280 | 2280
康蒂思（上海）医疗器械有限公司 | 7d42a0b6-6bdc-11ed-9447-b4055d63f15c | 外周血管支架类 | 非下肢动脉支架 | 镍钛支架系统 | 国械注进20153133626 | 国械注进20153463626 | 该产品由自扩张镍钛诺支架和传送系统组成。支架两端共有12个钽制射线可探测性标记。传送系统由内管和外鞘构成。环氧乙烷灭菌,一次性使用。 | 主要用于治疗外周动脉粥样硬化性疾病,主要包括髂动脉、股浅动脉,同时用于治疗TIPSS(经颈静脉肝内门腔静脉分流术)手术和胆道恶性肿瘤的姑息治疗。 | 肠系膜上动脉、肺动脉、肾动脉、锁骨下动脉、颈动脉 | 非药物涂层 非覆膜 短支架 (长度≤100mm) | 104fe6b8-cd2c-11e9-953f-fa163e0a8baf | 104fe6b8-cd2c-11e9-953f-fa163e0a8baf | 镍钛支架系统 | C02061300114036089050000016 | C02061200101002089050000012 | 02-血管介入治疗类材料 | 06-外周血管介入治疗材料 | 13-外周血管支架 | 外周血管支架（不含药/非覆膜） | 14-合金 | 036-不含药/非覆膜/自膨 | 直径×长度：10×40mm 输送系统长度：80cm | C10040SV |  | 集采范围内-中选 | 2280 | 2280
康蒂思（上海）医疗器械有限公司 | 7d42a0b6-6bdc-11ed-9447-b4055d63f15c | 外周血管支架类 | 非下肢动脉支架 | 镍钛支架系统 | 国械注进20153133626 |  | 该产品由自扩张镍钛诺支架和传送系统组成。支架两端共有12个钽制射线可探测性标记。传送系统由内管和外鞘构成。环氧乙烷灭菌,一次性使用。货架有效期两年。 | 主要用于治疗外周动脉粥样硬化性疾病,主要包括髂动脉、股浅动脉,同时用于治疗TIPSS(经颈静脉肝内门腔静脉分流术)手术和胆道恶性肿瘤的姑息治疗。 | 肠系膜上动脉、肺动脉、肾动脉、锁骨下动脉、颈动脉 | 非药物涂层 非覆膜 短支架 (长度≤100mm) | 90144cf4-b45b-11ea-9ac3-fa163e0a8baf | 90144cf4-b45b-11ea-9ac3-fa163e0a8baf | 镍钛支架系统 | C02061300114036089050000016 | C02061200101002089050000012 | 02-血管介入治疗类材料 | 06-外周血管介入治疗材料 | 13-外周血管支架 | 外周血管支架（不含药/非覆膜） | 14-合金 | 036-不含药/非覆膜/自膨 | 直径×长度：10×40mm 输送系统长度：80cm | C10040SV |  | 集采范围内-中选 | 2280 | 2280
康蒂思（上海）医疗器械有限公司 | 7d42a0b6-6bdc-11ed-9447-b4055d63f15c | 外周血管支架类 | 非下肢动脉支架 | 镍钛支架系统 | 国械注进20153133626 |  | 该产品由自扩张镍钛诺支架和传送系统组成。支架两端共有12个钽制射线可探测性标记。传送系统由内管和外鞘构成。环氧乙烷灭菌,一次性使用。货架有效期两年。 | 主要用于治疗外周动脉粥样硬化性疾病,主要包括髂动脉、股浅动脉,同时用于治疗TIPSS(经颈静脉肝内门腔静脉分流术)手术和胆道恶性肿瘤的姑息治疗。 | 肠系膜上动脉、肺动脉、肾动脉、锁骨下动脉、颈动脉 | 非药物涂层 非覆膜 短支架 (长度≤100mm) | 901d6392-b45b-11ea-9ac3-fa163e0a8baf | 901d6392-b45b-11ea-9ac3-fa163e0a8baf | 镍钛支架系统 | C02061300114036089050000051 | C02061200101002089050000013 | 02-血管介入治疗类材料 | 06-外周血管介入治疗材料 | 13-外周血管支架 | 外周血管支架（不含药/非覆膜） | 14-合金 | 036-不含药/非覆膜/自膨 | 直径×长度：10×60mm 输送系统长度：120cm | C10060MV |  | 集采范围内-中选 | 2280 | 2280
康蒂思（上海）医疗器械有限公司 | 7d42a0b6-6bdc-11ed-9447-b4055d63f15c | 外周血管支架类 | 非下肢动脉支架 | 镍钛支架系统 | 国械注进20153133626 | 国械注进20153463626 | 该产品由自扩张镍钛诺支架和传送系统组成。支架两端共有12个钽制射线可探测性标记。传送系统由内管和外鞘构成。环氧乙烷灭菌,一次性使用。 | 主要用于治疗外周动脉粥样硬化性疾病,主要包括髂动脉、股浅动脉,同时用于治疗TIPSS(经颈静脉肝内门腔静脉分流术)手术和胆道恶性肿瘤的姑息治疗。 | 肠系膜上动脉、肺动脉、肾动脉、锁骨下动脉、颈动脉 | 非药物涂层 非覆膜 短支架 (长度≤100mm) | 1050424c-cd2c-11e9-953f-fa163e0a8baf | 1050424c-cd2c-11e9-953f-fa163e0a8baf | 镍钛支架系统 | C02061300114036089050000051 | C02061200101002089050000013 | 02-血管介入治疗类材料 | 06-外周血管介入治疗材料 | 13-外周血管支架 | 外周血管支架（不含药/非覆膜） | 14-合金 | 036-不含药/非覆膜/自膨 | 直径×长度：10×60mm 输送系统长度：120cm | C10060MV |  | 集采范围内-中选 | 2280 | 2280
康蒂思（上海）医疗器械有限公司 | 7d42a0b6-6bdc-11ed-9447-b4055d63f15c | 外周血管支架类 | 非下肢动脉支架 | 镍钛支架系统 | 国械注进20153133626 |  | 该产品由自扩张镍钛诺支架和传送系统组成。支架两端共有12个钽制射线可探测性标记。传送系统由内管和外鞘构成。环氧乙烷灭菌,一次性使用。货架有效期两年。 | 主要用于治疗外周动脉粥样硬化性疾病,主要包括髂动脉、股浅动脉,同时用于治疗TIPSS(经颈静脉肝内门腔静脉分流术)手术和胆道恶性肿瘤的姑息治疗。 | 肠系膜上动脉、肺动脉、肾动脉、锁骨下动脉、颈动脉 | 非药物涂层 非覆膜 短支架 (长度≤100mm) | 901d6846-b45b-11ea-9ac3-fa163e0a8baf | 901d6846-b45b-11ea-9ac3-fa163e0a8baf | 镍钛支架系统 | C02061300114036089050000019 | C02061200101002089050000014 | 02-血管介入治疗类材料 | 06-外周血管介入治疗材料 | 13-外周血管支架 | 外周血管支架（不含药/非覆膜） | 14-合金 | 036-不含药/非覆膜/自膨 | 直径×长度：10×60mm 输送系统长度：80cm | C10060SV |  | 集采范围内-中选 | 2280 | 2280
康蒂思（上海）医疗器械有限公司 | 7d42a0b6-6bdc-11ed-9447-b4055d63f15c | 外周血管支架类 | 非下肢动脉支架 | 镍钛支架系统 | 国械注进20153133626 | 国械注进20153463626 | 该产品由自扩张镍钛诺支架和传送系统组成。支架两端共有12个钽制射线可探测性标记。传送系统由内管和外鞘构成。环氧乙烷灭菌,一次性使用。 | 主要用于治疗外周动脉粥样硬化性疾病,主要包括髂动脉、股浅动脉,同时用于治疗TIPSS(经颈静脉肝内门腔静脉分流术)手术和胆道恶性肿瘤的姑息治疗。 | 肠系膜上动脉、肺动脉、肾动脉、锁骨下动脉、颈动脉 | 非药物涂层 非覆膜 短支架 (长度≤100mm) | 104feee2-cd2c-11e9-953f-fa163e0a8baf | 104feee2-cd2c-11e9-953f-fa163e0a8baf | 镍钛支架系统 | C02061300114036089050000019 | C02061200101002089050000014 | 02-血管介入治疗类材料 | 06-外周血管介入治疗材料 | 13-外周血管支架 | 外周血管支架（不含药/非覆膜） | 14-合金 | 036-不含药/非覆膜/自膨 | 直径×长度：10×60mm 输送系统长度：80cm | C10060SV |  | 集采范围内-中选 | 2280 | 2280
康蒂思（上海）医疗器械有限公司 | 7d42a0b6-6bdc-11ed-9447-b4055d63f15c | 外周血管支架类 | 非下肢动脉支架 | 镍钛支架系统 | 国械注进20153133626 | 国械注进20153463626 | 该产品由自扩张镍钛诺支架和传送系统组成。支架两端共有12个钽制射线可探测性标记。传送系统由内管和外鞘构成。环氧乙烷灭菌,一次性使用。 | 主要用于治疗外周动脉粥样硬化性疾病,主要包括髂动脉、股浅动脉,同时用于治疗TIPSS(经颈静脉肝内门腔静脉分流术)手术和胆道恶性肿瘤的姑息治疗。 | 肠系膜上动脉、肺动脉、肾动脉、锁骨下动脉、颈动脉 | 非药物涂层 非覆膜 短支架 (长度≤100mm) | 104fe3fd-cd2c-11e9-953f-fa163e0a8baf | 104fe3fd-cd2c-11e9-953f-fa163e0a8baf | 镍钛支架系统 | C02061300114036089050000015 | C02061200101002089050000015 | 02-血管介入治疗类材料 | 06-外周血管介入治疗材料 | 13-外周血管支架 | 外周血管支架（不含药/非覆膜） | 14-合金 | 036-不含药/非覆膜/自膨 | 直径×长度：10×80mm 输送系统长度：120cm | C10080MV |  | 集采范围内-中选 | 2280 | 2280
康蒂思（上海）医疗器械有限公司 | 7d42a0b6-6bdc-11ed-9447-b4055d63f15c | 外周血管支架类 | 非下肢动脉支架 | 镍钛支架系统 | 国械注进20153133626 |  | 该产品由自扩张镍钛诺支架和传送系统组成。支架两端共有12个钽制射线可探测性标记。传送系统由内管和外鞘构成。环氧乙烷灭菌,一次性使用。货架有效期两年。 | 主要用于治疗外周动脉粥样硬化性疾病,主要包括髂动脉、股浅动脉,同时用于治疗TIPSS(经颈静脉肝内门腔静脉分流术)手术和胆道恶性肿瘤的姑息治疗。 | 肠系膜上动脉、肺动脉、肾动脉、锁骨下动脉、颈动脉 | 非药物涂层 非覆膜 短支架 (长度≤100mm) | 90145454-b45b-11ea-9ac3-fa163e0a8baf | 90145454-b45b-11ea-9ac3-fa163e0a8baf | 镍钛支架系统 | C02061300114036089050000015 | C02061200101002089050000015 | 02-血管介入治疗类材料 | 06-外周血管介入治疗材料 | 13-外周血管支架 | 外周血管支架（不含药/非覆膜） | 14-合金 | 036-不含药/非覆膜/自膨 | 直径×长度：10×80mm 输送系统长度：120cm | C10080MV |  | 集采范围内-中选 | 2280 | 2280
康蒂思（上海）医疗器械有限公司 | 7d42a0b6-6bdc-11ed-9447-b4055d63f15c | 外周血管支架类 | 非下肢动脉支架 | 镍钛支架系统 | 国械注进20153133626 |  | 该产品由自扩张镍钛诺支架和传送系统组成。支架两端共有12个钽制射线可探测性标记。传送系统由内管和外鞘构成。环氧乙烷灭菌,一次性使用。货架有效期两年。 | 主要用于治疗外周动脉粥样硬化性疾病,主要包括髂动脉、股浅动脉,同时用于治疗TIPSS(经颈静脉肝内门腔静脉分流术)手术和胆道恶性肿瘤的姑息治疗。 | 肠系膜上动脉、肺动脉、肾动脉、锁骨下动脉、颈动脉 | 非药物涂层 非覆膜 短支架 (长度≤100mm) | 901d5333-b45b-11ea-9ac3-fa163e0a8baf | 901d5333-b45b-11ea-9ac3-fa163e0a8baf | 镍钛支架系统 | C02061300114036089050000011 | C02061200101002089050000016 | 02-血管介入治疗类材料 | 06-外周血管介入治疗材料 | 13-外周血管支架 | 外周血管支架（不含药/非覆膜） | 14-合金 | 036-不含药/非覆膜/自膨 | 直径×长度：10×80mm 输送系统长度：80cm | C10080SV |  | 集采范围内-中选 | 2280 | 2280
康蒂思（上海）医疗器械有限公司 | 7d42a0b6-6bdc-11ed-9447-b4055d63f15c | 外周血管支架类 | 非下肢动脉支架 | 镍钛支架系统 | 国械注进20153133626 | 国械注进20153463626 | 该产品由自扩张镍钛诺支架和传送系统组成。支架两端共有12个钽制射线可探测性标记。传送系统由内管和外鞘构成。环氧乙烷灭菌,一次性使用。 | 主要用于治疗外周动脉粥样硬化性疾病,主要包括髂动脉、股浅动脉,同时用于治疗TIPSS(经颈静脉肝内门腔静脉分流术)手术和胆道恶性肿瘤的姑息治疗。 | 肠系膜上动脉、肺动脉、肾动脉、锁骨下动脉、颈动脉 | 非药物涂层 非覆膜 短支架 (长度≤100mm) | 104fd0d9-cd2c-11e9-953f-fa163e0a8baf | 104fd0d9-cd2c-11e9-953f-fa163e0a8baf | 镍钛支架系统 | C02061300114036089050000011 | C02061200101002089050000016 | 02-血管介入治疗类材料 | 06-外周血管介入治疗材料 | 13-外周血管支架 | 外周血管支架（不含药/非覆膜） | 14-合金 | 036-不含药/非覆膜/自膨 | 直径×长度：10×80mm 输送系统长度：80cm | C10080SV |  | 集采范围内-中选 | 2280 | 2280
康蒂思（上海）医疗器械有限公司 | 7d42a0b6-6bdc-11ed-9447-b4055d63f15c | 外周血管支架类 | 非下肢动脉支架 | 镍钛支架系统 | 国械注进20153133626 | 国械注进20153463626 | 该产品由自扩张镍钛诺支架和传送系统组成。支架两端共有12个钽制射线可探测性标记。传送系统由内管和外鞘构成。环氧乙烷灭菌,一次性使用。 | 主要用于治疗外周动脉粥样硬化性疾病,主要包括髂动脉、股浅动脉,同时用于治疗TIPSS(经颈静脉肝内门腔静脉分流术)手术和胆道恶性肿瘤的姑息治疗。 | 肠系膜上动脉、肺动脉、肾动脉、锁骨下动脉、颈动脉 | 非药物涂层 非覆膜 短支架 (长度≤100mm) | 10504e1e-cd2c-11e9-953f-fa163e0a8baf | 10504e1e-cd2c-11e9-953f-fa163e0a8baf | 镍钛支架系统 | C02061300114036089050000054 | C02061200101002089050000017 | 02-血管介入治疗类材料 | 06-外周血管介入治疗材料 | 13-外周血管支架 | 外周血管支架（不含药/非覆膜） | 14-合金 | 036-不含药/非覆膜/自膨 | 直径×长度：12×20mm 输送系统长度：120cm | C12020MV |  | 集采范围内-中选 | 2280 | 2280
康蒂思（上海）医疗器械有限公司 | 7d42a0b6-6bdc-11ed-9447-b4055d63f15c | 外周血管支架类 | 非下肢动脉支架 | 镍钛支架系统 | 国械注进20153133626 |  | 该产品由自扩张镍钛诺支架和传送系统组成。支架两端共有12个钽制射线可探测性标记。传送系统由内管和外鞘构成。环氧乙烷灭菌,一次性使用。货架有效期两年。 | 主要用于治疗外周动脉粥样硬化性疾病,主要包括髂动脉、股浅动脉,同时用于治疗TIPSS(经颈静脉肝内门腔静脉分流术)手术和胆道恶性肿瘤的姑息治疗。 | 肠系膜上动脉、肺动脉、肾动脉、锁骨下动脉、颈动脉 | 非药物涂层 非覆膜 短支架 (长度≤100mm) | 900c53b0-b45b-11ea-9ac3-fa163e0a8baf | 900c53b0-b45b-11ea-9ac3-fa163e0a8baf | 镍钛支架系统 | C02061300114036089050000054 | C02061200101002089050000017 | 02-血管介入治疗类材料 | 06-外周血管介入治疗材料 | 13-外周血管支架 | 外周血管支架（不含药/非覆膜） | 14-合金 | 036-不含药/非覆膜/自膨 | 直径×长度：12×20mm 输送系统长度：120cm | C12020MV |  | 集采范围内-中选 | 2280 | 2280
康蒂思（上海）医疗器械有限公司 | 7d42a0b6-6bdc-11ed-9447-b4055d63f15c | 外周血管支架类 | 非下肢动脉支架 | 镍钛支架系统 | 国械注进20153133626 | 国械注进20153463626 | 该产品由自扩张镍钛诺支架和传送系统组成。支架两端共有12个钽制射线可探测性标记。传送系统由内管和外鞘构成。环氧乙烷灭菌,一次性使用。 | 主要用于治疗外周动脉粥样硬化性疾病,主要包括髂动脉、股浅动脉,同时用于治疗TIPSS(经颈静脉肝内门腔静脉分流术)手术和胆道恶性肿瘤的姑息治疗。 | 肠系膜上动脉、肺动脉、肾动脉、锁骨下动脉、颈动脉 | 非药物涂层 非覆膜 短支架 (长度≤100mm) | 10507b68-cd2c-11e9-953f-fa163e0a8baf | 10507b68-cd2c-11e9-953f-fa163e0a8baf | 镍钛支架系统 | C02061300114036089050000068 | C02061200101002089050000018 | 02-血管介入治疗类材料 | 06-外周血管介入治疗材料 | 13-外周血管支架 | 外周血管支架（不含药/非覆膜） | 14-合金 | 036-不含药/非覆膜/自膨 | 直径×长度：12×20mm 输送系统长度：80cm | C12020SV |  | 集采范围内-中选 | 2280 | 2280
康蒂思（上海）医疗器械有限公司 | 7d42a0b6-6bdc-11ed-9447-b4055d63f15c | 外周血管支架类 | 非下肢动脉支架 | 镍钛支架系统 | 国械注进20153133626 |  | 该产品由自扩张镍钛诺支架和传送系统组成。支架两端共有12个钽制射线可探测性标记。传送系统由内管和外鞘构成。环氧乙烷灭菌,一次性使用。货架有效期两年。 | 主要用于治疗外周动脉粥样硬化性疾病,主要包括髂动脉、股浅动脉,同时用于治疗TIPSS(经颈静脉肝内门腔静脉分流术)手术和胆道恶性肿瘤的姑息治疗。 | 肠系膜上动脉、肺动脉、肾动脉、锁骨下动脉、颈动脉 | 非药物涂层 非覆膜 短支架 (长度≤100mm) | 9014572d-b45b-11ea-9ac3-fa163e0a8baf | 9014572d-b45b-11ea-9ac3-fa163e0a8baf | 镍钛支架系统 | C02061300114036089050000068 | C02061200101002089050000018 | 02-血管介入治疗类材料 | 06-外周血管介入治疗材料 | 13-外周血管支架 | 外周血管支架（不含药/非覆膜） | 14-合金 | 036-不含药/非覆膜/自膨 | 直径×长度：12×20mm 输送系统长度：80cm | C12020SV |  | 集采范围内-中选 | 2280 | 2280
康蒂思（上海）医疗器械有限公司 | 7d42a0b6-6bdc-11ed-9447-b4055d63f15c | 外周血管支架类 | 非下肢动脉支架 | 镍钛支架系统 | 国械注进20153133626 |  | 该产品由自扩张镍钛诺支架和传送系统组成。支架两端共有12个钽制射线可探测性标记。传送系统由内管和外鞘构成。环氧乙烷灭菌,一次性使用。货架有效期两年。 | 主要用于治疗外周动脉粥样硬化性疾病,主要包括髂动脉、股浅动脉,同时用于治疗TIPSS(经颈静脉肝内门腔静脉分流术)手术和胆道恶性肿瘤的姑息治疗。 | 肠系膜上动脉、肺动脉、肾动脉、锁骨下动脉、颈动脉 | 非药物涂层 非覆膜 短支架 (长度≤100mm) | 901d4087-b45b-11ea-9ac3-fa163e0a8baf | 901d4087-b45b-11ea-9ac3-fa163e0a8baf | 镍钛支架系统 | C02061300114036089050000047 | C02061200101002089050000019 | 02-血管介入治疗类材料 | 06-外周血管介入治疗材料 | 13-外周血管支架 | 外周血管支架（不含药/非覆膜） | 14-合金 | 036-不含药/非覆膜/自膨 | 直径×长度：12×30mm 输送系统长度：120cm | C12030MV |  | 集采范围内-中选 | 2280 | 2280
康蒂思（上海）医疗器械有限公司 | 7d42a0b6-6bdc-11ed-9447-b4055d63f15c | 外周血管支架类 | 非下肢动脉支架 | 镍钛支架系统 | 国械注进20153133626 | 国械注进20153463626 | 该产品由自扩张镍钛诺支架和传送系统组成。支架两端共有12个钽制射线可探测性标记。传送系统由内管和外鞘构成。环氧乙烷灭菌,一次性使用。 | 主要用于治疗外周动脉粥样硬化性疾病,主要包括髂动脉、股浅动脉,同时用于治疗TIPSS(经颈静脉肝内门腔静脉分流术)手术和胆道恶性肿瘤的姑息治疗。 | 肠系膜上动脉、肺动脉、肾动脉、锁骨下动脉、颈动脉 | 非药物涂层 非覆膜 短支架 (长度≤100mm) | 10503a2e-cd2c-11e9-953f-fa163e0a8baf | 10503a2e-cd2c-11e9-953f-fa163e0a8baf | 镍钛支架系统 | C02061300114036089050000047 | C02061200101002089050000019 | 02-血管介入治疗类材料 | 06-外周血管介入治疗材料 | 13-外周血管支架 | 外周血管支架（不含药/非覆膜） | 14-合金 | 036-不含药/非覆膜/自膨 | 直径×长度：12×30mm 输送系统长度：120cm | C12030MV |  | 集采范围内-中选 | 2280 | 2280
康蒂思（上海）医疗器械有限公司 | 7d42a0b6-6bdc-11ed-9447-b4055d63f15c | 外周血管支架类 | 非下肢动脉支架 | 镍钛支架系统 | 国械注进20153133626 |  | 该产品由自扩张镍钛诺支架和传送系统组成。支架两端共有12个钽制射线可探测性标记。传送系统由内管和外鞘构成。环氧乙烷灭菌,一次性使用。货架有效期两年。 | 主要用于治疗外周动脉粥样硬化性疾病,主要包括髂动脉、股浅动脉,同时用于治疗TIPSS(经颈静脉肝内门腔静脉分流术)手术和胆道恶性肿瘤的姑息治疗。 | 肠系膜上动脉、肺动脉、肾动脉、锁骨下动脉、颈动脉 | 非药物涂层 非覆膜 短支架 (长度≤100mm) | 901d6caf-b45b-11ea-9ac3-fa163e0a8baf | 901d6caf-b45b-11ea-9ac3-fa163e0a8baf | 镍钛支架系统 | C02061300114036089050000031 | C02061200101002089050000020 | 02-血管介入治疗类材料 | 06-外周血管介入治疗材料 | 13-外周血管支架 | 外周血管支架（不含药/非覆膜） | 14-合金 | 036-不含药/非覆膜/自膨 | 直径×长度：12×30mm 输送系统长度：80cm | C12030SV |  | 集采范围内-中选 | 2280 | 2280
康蒂思（上海）医疗器械有限公司 | 7d42a0b6-6bdc-11ed-9447-b4055d63f15c | 外周血管支架类 | 非下肢动脉支架 | 镍钛支架系统 | 国械注进20153133626 | 国械注进20153463626 | 该产品由自扩张镍钛诺支架和传送系统组成。支架两端共有12个钽制射线可探测性标记。传送系统由内管和外鞘构成。环氧乙烷灭菌,一次性使用。 | 主要用于治疗外周动脉粥样硬化性疾病,主要包括髂动脉、股浅动脉,同时用于治疗TIPSS(经颈静脉肝内门腔静脉分流术)手术和胆道恶性肿瘤的姑息治疗。 | 肠系膜上动脉、肺动脉、肾动脉、锁骨下动脉、颈动脉 | 非药物涂层 非覆膜 短支架 (长度≤100mm) | 10500ea8-cd2c-11e9-953f-fa163e0a8baf | 10500ea8-cd2c-11e9-953f-fa163e0a8baf | 镍钛支架系统 | C02061300114036089050000031 | C02061200101002089050000020 | 02-血管介入治疗类材料 | 06-外周血管介入治疗材料 | 13-外周血管支架 | 外周血管支架（不含药/非覆膜） | 14-合金 | 036-不含药/非覆膜/自膨 | 直径×长度：12×30mm 输送系统长度：80cm | C12030SV |  | 集采范围内-中选 | 2280 | 2280
康蒂思（上海）医疗器械有限公司 | 7d42a0b6-6bdc-11ed-9447-b4055d63f15c | 外周血管支架类 | 非下肢动脉支架 | 镍钛支架系统 | 国械注进20153133626 |  | 该产品由自扩张镍钛诺支架和传送系统组成。支架两端共有12个钽制射线可探测性标记。传送系统由内管和外鞘构成。环氧乙烷灭菌,一次性使用。货架有效期两年。 | 主要用于治疗外周动脉粥样硬化性疾病,主要包括髂动脉、股浅动脉,同时用于治疗TIPSS(经颈静脉肝内门腔静脉分流术)手术和胆道恶性肿瘤的姑息治疗。 | 肠系膜上动脉、肺动脉、肾动脉、锁骨下动脉、颈动脉 | 非药物涂层 非覆膜 短支架 (长度≤100mm) | 901d6f87-b45b-11ea-9ac3-fa163e0a8baf | 901d6f87-b45b-11ea-9ac3-fa163e0a8baf | 镍钛支架系统 | C02061300114036089050000070 | C02061200101002089050000021 | 02-血管介入治疗类材料 | 06-外周血管介入治疗材料 | 13-外周血管支架 | 外周血管支架（不含药/非覆膜） | 14-合金 | 036-不含药/非覆膜/自膨 | 直径×长度：12×40mm 输送系统长度：120cm | C12040MV |  | 集采范围内-中选 | 2280 | 2280
康蒂思（上海）医疗器械有限公司 | 7d42a0b6-6bdc-11ed-9447-b4055d63f15c | 外周血管支架类 | 非下肢动脉支架 | 镍钛支架系统 | 国械注进20153133626 | 国械注进20153463626 | 该产品由自扩张镍钛诺支架和传送系统组成。支架两端共有12个钽制射线可探测性标记。传送系统由内管和外鞘构成。环氧乙烷灭菌,一次性使用。 | 主要用于治疗外周动脉粥样硬化性疾病,主要包括髂动脉、股浅动脉,同时用于治疗TIPSS(经颈静脉肝内门腔静脉分流术)手术和胆道恶性肿瘤的姑息治疗。 | 肠系膜上动脉、肺动脉、肾动脉、锁骨下动脉、颈动脉 | 非药物涂层 非覆膜 短支架 (长度≤100mm) | 10508563-cd2c-11e9-953f-fa163e0a8baf | 10508563-cd2c-11e9-953f-fa163e0a8baf | 镍钛支架系统 | C02061300114036089050000070 | C02061200101002089050000021 | 02-血管介入治疗类材料 | 06-外周血管介入治疗材料 | 13-外周血管支架 | 外周血管支架（不含药/非覆膜） | 14-合金 | 036-不含药/非覆膜/自膨 | 直径×长度：12×40mm 输送系统长度：120cm | C12040MV |  | 集采范围内-中选 | 2280 | 2280
康蒂思（上海）医疗器械有限公司 | 7d42a0b6-6bdc-11ed-9447-b4055d63f15c | 外周血管支架类 | 非下肢动脉支架 | 镍钛支架系统 | 国械注进20153133626 | 国械注进20153463626 | 该产品由自扩张镍钛诺支架和传送系统组成。支架两端共有12个钽制射线可探测性标记。传送系统由内管和外鞘构成。环氧乙烷灭菌,一次性使用。 | 主要用于治疗外周动脉粥样硬化性疾病,主要包括髂动脉、股浅动脉,同时用于治疗TIPSS(经颈静脉肝内门腔静脉分流术)手术和胆道恶性肿瘤的姑息治疗。 | 肠系膜上动脉、肺动脉、肾动脉、锁骨下动脉、颈动脉 | 非药物涂层 非覆膜 短支架 (长度≤100mm) | 10508930-cd2c-11e9-953f-fa163e0a8baf | 10508930-cd2c-11e9-953f-fa163e0a8baf | 镍钛支架系统 | C02061300114036089050000073 | C02061200101002089050000022 | 02-血管介入治疗类材料 | 06-外周血管介入治疗材料 | 13-外周血管支架 | 外周血管支架（不含药/非覆膜） | 14-合金 | 036-不含药/非覆膜/自膨 | 直径×长度：12×40mm 输送系统长度：80cm | C12040SV |  | 集采范围内-中选 | 2280 | 2280
康蒂思（上海）医疗器械有限公司 | 7d42a0b6-6bdc-11ed-9447-b4055d63f15c | 外周血管支架类 | 非下肢动脉支架 | 镍钛支架系统 | 国械注进20153133626 |  | 该产品由自扩张镍钛诺支架和传送系统组成。支架两端共有12个钽制射线可探测性标记。传送系统由内管和外鞘构成。环氧乙烷灭菌,一次性使用。货架有效期两年。 | 主要用于治疗外周动脉粥样硬化性疾病,主要包括髂动脉、股浅动脉,同时用于治疗TIPSS(经颈静脉肝内门腔静脉分流术)手术和胆道恶性肿瘤的姑息治疗。 | 肠系膜上动脉、肺动脉、肾动脉、锁骨下动脉、颈动脉 | 非药物涂层 非覆膜 短支架 (长度≤100mm) | 90144e6b-b45b-11ea-9ac3-fa163e0a8baf | 90144e6b-b45b-11ea-9ac3-fa163e0a8baf | 镍钛支架系统 | C02061300114036089050000073 | C02061200101002089050000022 | 02-血管介入治疗类材料 | 06-外周血管介入治疗材料 | 13-外周血管支架 | 外周血管支架（不含药/非覆膜） | 14-合金 | 036-不含药/非覆膜/自膨 | 直径×长度：12×40mm 输送系统长度：80cm | C12040SV |  | 集采范围内-中选 | 2280 | 2280
康蒂思（上海）医疗器械有限公司 | 7d42a0b6-6bdc-11ed-9447-b4055d63f15c | 外周血管支架类 | 非下肢动脉支架 | 镍钛支架系统 | 国械注进20153133626 |  | 该产品由自扩张镍钛诺支架和传送系统组成。支架两端共有12个钽制射线可探测性标记。传送系统由内管和外鞘构成。环氧乙烷灭菌,一次性使用。货架有效期两年。 | 主要用于治疗外周动脉粥样硬化性疾病,主要包括髂动脉、股浅动脉,同时用于治疗TIPSS(经颈静脉肝内门腔静脉分流术)手术和胆道恶性肿瘤的姑息治疗。 | 肠系膜上动脉、肺动脉、肾动脉、锁骨下动脉、颈动脉 | 非药物涂层 非覆膜 短支架 (长度≤100mm) | 901d6e1f-b45b-11ea-9ac3-fa163e0a8baf | 901d6e1f-b45b-11ea-9ac3-fa163e0a8baf | 镍钛支架系统 | C02061300114036089050000009 | C02061200101002089050000023 | 02-血管介入治疗类材料 | 06-外周血管介入治疗材料 | 13-外周血管支架 | 外周血管支架（不含药/非覆膜） | 14-合金 | 036-不含药/非覆膜/自膨 | 直径×长度：12×60mm 输送系统长度：120cm | C12060MV |  | 集采范围内-中选 | 2280 | 2280
康蒂思（上海）医疗器械有限公司 | 7d42a0b6-6bdc-11ed-9447-b4055d63f15c | 外周血管支架类 | 非下肢动脉支架 | 镍钛支架系统 | 国械注进20153133626 | 国械注进20153463626 | 该产品由自扩张镍钛诺支架和传送系统组成。支架两端共有12个钽制射线可探测性标记。传送系统由内管和外鞘构成。环氧乙烷灭菌,一次性使用。 | 主要用于治疗外周动脉粥样硬化性疾病,主要包括髂动脉、股浅动脉,同时用于治疗TIPSS(经颈静脉肝内门腔静脉分流术)手术和胆道恶性肿瘤的姑息治疗。 | 肠系膜上动脉、肺动脉、肾动脉、锁骨下动脉、颈动脉 | 非药物涂层 非覆膜 短支架 (长度≤100mm) | 104fce0f-cd2c-11e9-953f-fa163e0a8baf | 104fce0f-cd2c-11e9-953f-fa163e0a8baf | 镍钛支架系统 | C02061300114036089050000009 | C02061200101002089050000023 | 02-血管介入治疗类材料 | 06-外周血管介入治疗材料 | 13-外周血管支架 | 外周血管支架（不含药/非覆膜） | 14-合金 | 036-不含药/非覆膜/自膨 | 直径×长度：12×60mm 输送系统长度：120cm | C12060MV |  | 集采范围内-中选 | 2280 | 2280
康蒂思（上海）医疗器械有限公司 | 7d42a0b6-6bdc-11ed-9447-b4055d63f15c | 外周血管支架类 | 非下肢动脉支架 | 镍钛支架系统 | 国械注进20153133626 |  | 该产品由自扩张镍钛诺支架和传送系统组成。支架两端共有12个钽制射线可探测性标记。传送系统由内管和外鞘构成。环氧乙烷灭菌,一次性使用。货架有效期两年。 | 主要用于治疗外周动脉粥样硬化性疾病,主要包括髂动脉、股浅动脉,同时用于治疗TIPSS(经颈静脉肝内门腔静脉分流术)手术和胆道恶性肿瘤的姑息治疗。 | 肠系膜上动脉、肺动脉、肾动脉、锁骨下动脉、颈动脉 | 非药物涂层 非覆膜 短支架 (长度≤100mm) | 901d37e0-b45b-11ea-9ac3-fa163e0a8baf | 901d37e0-b45b-11ea-9ac3-fa163e0a8baf | 镍钛支架系统 | C02061300114036089050000025 | C02061200101002089050000024 | 02-血管介入治疗类材料 | 06-外周血管介入治疗材料 | 13-外周血管支架 | 外周血管支架（不含药/非覆膜） | 14-合金 | 036-不含药/非覆膜/自膨 | 直径×长度：12×60mm 输送系统长度：80cm | C12060SV |  | 集采范围内-中选 | 2280 | 2280
康蒂思（上海）医疗器械有限公司 | 7d42a0b6-6bdc-11ed-9447-b4055d63f15c | 外周血管支架类 | 非下肢动脉支架 | 镍钛支架系统 | 国械注进20153133626 | 国械注进20153463626 | 该产品由自扩张镍钛诺支架和传送系统组成。支架两端共有12个钽制射线可探测性标记。传送系统由内管和外鞘构成。环氧乙烷灭菌,一次性使用。 | 主要用于治疗外周动脉粥样硬化性疾病,主要包括髂动脉、股浅动脉,同时用于治疗TIPSS(经颈静脉肝内门腔静脉分流术)手术和胆道恶性肿瘤的姑息治疗。 | 肠系膜上动脉、肺动脉、肾动脉、锁骨下动脉、颈动脉 | 非药物涂层 非覆膜 短支架 (长度≤100mm) | 10500226-cd2c-11e9-953f-fa163e0a8baf | 10500226-cd2c-11e9-953f-fa163e0a8baf | 镍钛支架系统 | C02061300114036089050000025 | C02061200101002089050000024 | 02-血管介入治疗类材料 | 06-外周血管介入治疗材料 | 13-外周血管支架 | 外周血管支架（不含药/非覆膜） | 14-合金 | 036-不含药/非覆膜/自膨 | 直径×长度：12×60mm 输送系统长度：80cm | C12060SV |  | 集采范围内-中选 | 2280 | 2280
康蒂思（上海）医疗器械有限公司 | 7d42a0b6-6bdc-11ed-9447-b4055d63f15c | 外周血管支架类 | 非下肢动脉支架 | 镍钛支架系统 | 国械注进20153133626 |  | 该产品由自扩张镍钛诺支架和传送系统组成。支架两端共有12个钽制射线可探测性标记。传送系统由内管和外鞘构成。环氧乙烷灭菌,一次性使用。货架有效期两年。 | 主要用于治疗外周动脉粥样硬化性疾病,主要包括髂动脉、股浅动脉,同时用于治疗TIPSS(经颈静脉肝内门腔静脉分流术)手术和胆道恶性肿瘤的姑息治疗。 | 肠系膜上动脉、肺动脉、肾动脉、锁骨下动脉、颈动脉 | 非药物涂层 非覆膜 短支架 (长度≤100mm) | 90145ce4-b45b-11ea-9ac3-fa163e0a8baf | 90145ce4-b45b-11ea-9ac3-fa163e0a8baf | 镍钛支架系统 | C02061300114036089050000013 | C02061200101002089050000025 | 02-血管介入治疗类材料 | 06-外周血管介入治疗材料 | 13-外周血管支架 | 外周血管支架（不含药/非覆膜） | 14-合金 | 036-不含药/非覆膜/自膨 | 直径×长度：12×80mm 输送系统长度：120cm | C12080MV |  | 集采范围内-中选 | 2280 | 2280
康蒂思（上海）医疗器械有限公司 | 7d42a0b6-6bdc-11ed-9447-b4055d63f15c | 外周血管支架类 | 非下肢动脉支架 | 镍钛支架系统 | 国械注进20153133626 | 国械注进20153463626 | 该产品由自扩张镍钛诺支架和传送系统组成。支架两端共有12个钽制射线可探测性标记。传送系统由内管和外鞘构成。环氧乙烷灭菌,一次性使用。 | 主要用于治疗外周动脉粥样硬化性疾病,主要包括髂动脉、股浅动脉,同时用于治疗TIPSS(经颈静脉肝内门腔静脉分流术)手术和胆道恶性肿瘤的姑息治疗。 | 肠系膜上动脉、肺动脉、肾动脉、锁骨下动脉、颈动脉 | 非药物涂层 非覆膜 短支架 (长度≤100mm) | 104fde4d-cd2c-11e9-953f-fa163e0a8baf | 104fde4d-cd2c-11e9-953f-fa163e0a8baf | 镍钛支架系统 | C02061300114036089050000013 | C02061200101002089050000025 | 02-血管介入治疗类材料 | 06-外周血管介入治疗材料 | 13-外周血管支架 | 外周血管支架（不含药/非覆膜） | 14-合金 | 036-不含药/非覆膜/自膨 | 直径×长度：12×80mm 输送系统长度：120cm | C12080MV |  | 集采范围内-中选 | 2280 | 2280
康蒂思（上海）医疗器械有限公司 | 7d42a0b6-6bdc-11ed-9447-b4055d63f15c | 外周血管支架类 | 非下肢动脉支架 | 镍钛支架系统 | 国械注进20153133626 |  | 该产品由自扩张镍钛诺支架和传送系统组成。支架两端共有12个钽制射线可探测性标记。传送系统由内管和外鞘构成。环氧乙烷灭菌,一次性使用。货架有效期两年。 | 主要用于治疗外周动脉粥样硬化性疾病,主要包括髂动脉、股浅动脉,同时用于治疗TIPSS(经颈静脉肝内门腔静脉分流术)手术和胆道恶性肿瘤的姑息治疗。 | 肠系膜上动脉、肺动脉、肾动脉、锁骨下动脉、颈动脉 | 非药物涂层 非覆膜 短支架 (长度≤100mm) | 901d5f26-b45b-11ea-9ac3-fa163e0a8baf | 901d5f26-b45b-11ea-9ac3-fa163e0a8baf | 镍钛支架系统 | C02061300114036089050000069 | C02061200101002089050000026 | 02-血管介入治疗类材料 | 06-外周血管介入治疗材料 | 13-外周血管支架 | 外周血管支架（不含药/非覆膜） | 14-合金 | 036-不含药/非覆膜/自膨 | 直径×长度：12×80mm 输送系统长度：80cm | C12080SV |  | 集采范围内-中选 | 2280 | 2280
康蒂思（上海）医疗器械有限公司 | 7d42a0b6-6bdc-11ed-9447-b4055d63f15c | 外周血管支架类 | 非下肢动脉支架 | 镍钛支架系统 | 国械注进20153133626 | 国械注进20153463626 | 该产品由自扩张镍钛诺支架和传送系统组成。支架两端共有12个钽制射线可探测性标记。传送系统由内管和外鞘构成。环氧乙烷灭菌,一次性使用。 | 主要用于治疗外周动脉粥样硬化性疾病,主要包括髂动脉、股浅动脉,同时用于治疗TIPSS(经颈静脉肝内门腔静脉分流术)手术和胆道恶性肿瘤的姑息治疗。 | 肠系膜上动脉、肺动脉、肾动脉、锁骨下动脉、颈动脉 | 非药物涂层 非覆膜 短支架 (长度≤100mm) | 1050819b-cd2c-11e9-953f-fa163e0a8baf | 1050819b-cd2c-11e9-953f-fa163e0a8baf | 镍钛支架系统 | C02061300114036089050000069 | C02061200101002089050000026 | 02-血管介入治疗类材料 | 06-外周血管介入治疗材料 | 13-外周血管支架 | 外周血管支架（不含药/非覆膜） | 14-合金 | 036-不含药/非覆膜/自膨 | 直径×长度：12×80mm 输送系统长度：80cm | C12080SV |  | 集采范围内-中选 | 2280 | 2280
康蒂思（上海）医疗器械有限公司 | 7d42a0b6-6bdc-11ed-9447-b4055d63f15c | 外周血管支架类 | 非下肢动脉支架 | 镍钛支架系统 | 国械注进20153133626 |  | 该产品由自扩张镍钛诺支架和传送系统组成。支架两端共有12个钽制射线可探测性标记。传送系统由内管和外鞘构成。环氧乙烷灭菌,一次性使用。货架有效期两年。 | 主要用于治疗外周动脉粥样硬化性疾病,主要包括髂动脉、股浅动脉,同时用于治疗TIPSS(经颈静脉肝内门腔静脉分流术)手术和胆道恶性肿瘤的姑息治疗。 | 肠系膜上动脉、肺动脉、肾动脉、锁骨下动脉、颈动脉 | 非药物涂层 非覆膜 短支架 (长度≤100mm) | 901d7858-b45b-11ea-9ac3-fa163e0a8baf | 901d7858-b45b-11ea-9ac3-fa163e0a8baf | 镍钛支架系统 | C02061300114036089050000018 | C02061200101002089050000027 | 02-血管介入治疗类材料 | 06-外周血管介入治疗材料 | 13-外周血管支架 | 外周血管支架（不含药/非覆膜） | 14-合金 | 036-不含药/非覆膜/自膨 | 直径×长度：14×30mm 输送系统长度：120cm | C14030MV |  | 集采范围内-中选 | 2280 | 2280
康蒂思（上海）医疗器械有限公司 | 7d42a0b6-6bdc-11ed-9447-b4055d63f15c | 外周血管支架类 | 非下肢动脉支架 | 镍钛支架系统 | 国械注进20153133626 | 国械注进20153463626 | 该产品由自扩张镍钛诺支架和传送系统组成。支架两端共有12个钽制射线可探测性标记。传送系统由内管和外鞘构成。环氧乙烷灭菌,一次性使用。 | 主要用于治疗外周动脉粥样硬化性疾病,主要包括髂动脉、股浅动脉,同时用于治疗TIPSS(经颈静脉肝内门腔静脉分流术)手术和胆道恶性肿瘤的姑息治疗。 | 肠系膜上动脉、肺动脉、肾动脉、锁骨下动脉、颈动脉 | 非药物涂层 非覆膜 短支架 (长度≤100mm) | 104feae9-cd2c-11e9-953f-fa163e0a8baf | 104feae9-cd2c-11e9-953f-fa163e0a8baf | 镍钛支架系统 | C02061300114036089050000018 | C02061200101002089050000027 | 02-血管介入治疗类材料 | 06-外周血管介入治疗材料 | 13-外周血管支架 | 外周血管支架（不含药/非覆膜） | 14-合金 | 036-不含药/非覆膜/自膨 | 直径×长度：14×30mm 输送系统长度：120cm | C14030MV |  | 集采范围内-中选 | 2280 | 2280
康蒂思（上海）医疗器械有限公司 | 7d42a0b6-6bdc-11ed-9447-b4055d63f15c | 外周血管支架类 | 非下肢动脉支架 | 镍钛支架系统 | 国械注进20153133626 |  | 该产品由自扩张镍钛诺支架和传送系统组成。支架两端共有12个钽制射线可探测性标记。传送系统由内管和外鞘构成。环氧乙烷灭菌,一次性使用。货架有效期两年。 | 主要用于治疗外周动脉粥样硬化性疾病,主要包括髂动脉、股浅动脉,同时用于治疗TIPSS(经颈静脉肝内门腔静脉分流术)手术和胆道恶性肿瘤的姑息治疗。 | 肠系膜上动脉、肺动脉、肾动脉、锁骨下动脉、颈动脉 | 非药物涂层 非覆膜 短支架 (长度≤100mm) | 901d3ec2-b45b-11ea-9ac3-fa163e0a8baf | 901d3ec2-b45b-11ea-9ac3-fa163e0a8baf | 镍钛支架系统 | C02061300114036089050000004 | C02061200101002089050000028 | 02-血管介入治疗类材料 | 06-外周血管介入治疗材料 | 13-外周血管支架 | 外周血管支架（不含药/非覆膜） | 14-合金 | 036-不含药/非覆膜/自膨 | 直径×长度：14×30mm 输送系统长度：80cm | C14030SV |  | 集采范围内-中选 | 2280 | 2280
康蒂思（上海）医疗器械有限公司 | 7d42a0b6-6bdc-11ed-9447-b4055d63f15c | 外周血管支架类 | 非下肢动脉支架 | 镍钛支架系统 | 国械注进20153133626 | 国械注进20153463626 | 该产品由自扩张镍钛诺支架和传送系统组成。支架两端共有12个钽制射线可探测性标记。传送系统由内管和外鞘构成。环氧乙烷灭菌,一次性使用。 | 主要用于治疗外周动脉粥样硬化性疾病,主要包括髂动脉、股浅动脉,同时用于治疗TIPSS(经颈静脉肝内门腔静脉分流术)手术和胆道恶性肿瘤的姑息治疗。 | 肠系膜上动脉、肺动脉、肾动脉、锁骨下动脉、颈动脉 | 非药物涂层 非覆膜 短支架 (长度≤100mm) | 104fb934-cd2c-11e9-953f-fa163e0a8baf | 104fb934-cd2c-11e9-953f-fa163e0a8baf | 镍钛支架系统 | C02061300114036089050000004 | C02061200101002089050000028 | 02-血管介入治疗类材料 | 06-外周血管介入治疗材料 | 13-外周血管支架 | 外周血管支架（不含药/非覆膜） | 14-合金 | 036-不含药/非覆膜/自膨 | 直径×长度：14×30mm 输送系统长度：80cm | C14030SV |  | 集采范围内-中选 | 2280 | 2280
康蒂思（上海）医疗器械有限公司 | 7d42a0b6-6bdc-11ed-9447-b4055d63f15c | 外周血管支架类 | 非下肢动脉支架 | 镍钛支架系统 | 国械注进20153133626 |  | 该产品由自扩张镍钛诺支架和传送系统组成。支架两端共有12个钽制射线可探测性标记。传送系统由内管和外鞘构成。环氧乙烷灭菌,一次性使用。货架有效期两年。 | 主要用于治疗外周动脉粥样硬化性疾病,主要包括髂动脉、股浅动脉,同时用于治疗TIPSS(经颈静脉肝内门腔静脉分流术)手术和胆道恶性肿瘤的姑息治疗。 | 肠系膜上动脉、肺动脉、肾动脉、锁骨下动脉、颈动脉 | 非药物涂层 非覆膜 短支架 (长度≤100mm) | 901d76eb-b45b-11ea-9ac3-fa163e0a8baf | 901d76eb-b45b-11ea-9ac3-fa163e0a8baf | 镍钛支架系统 | C02061300114036089050000044 | C02061200101002089050000029 | 02-血管介入治疗类材料 | 06-外周血管介入治疗材料 | 13-外周血管支架 | 外周血管支架（不含药/非覆膜） | 14-合金 | 036-不含药/非覆膜/自膨 | 直径×长度：14×40mm 输送系统长度：120cm | C14040MV |  | 集采范围内-中选 | 2280 | 2280
康蒂思（上海）医疗器械有限公司 | 7d42a0b6-6bdc-11ed-9447-b4055d63f15c | 外周血管支架类 | 非下肢动脉支架 | 镍钛支架系统 | 国械注进20153133626 | 国械注进20153463626 | 该产品由自扩张镍钛诺支架和传送系统组成。支架两端共有12个钽制射线可探测性标记。传送系统由内管和外鞘构成。环氧乙烷灭菌,一次性使用。 | 主要用于治疗外周动脉粥样硬化性疾病,主要包括髂动脉、股浅动脉,同时用于治疗TIPSS(经颈静脉肝内门腔静脉分流术)手术和胆道恶性肿瘤的姑息治疗。 | 肠系膜上动脉、肺动脉、肾动脉、锁骨下动脉、颈动脉 | 非药物涂层 非覆膜 短支架 (长度≤100mm) | 1050314f-cd2c-11e9-953f-fa163e0a8baf | 1050314f-cd2c-11e9-953f-fa163e0a8baf | 镍钛支架系统 | C02061300114036089050000044 | C02061200101002089050000029 | 02-血管介入治疗类材料 | 06-外周血管介入治疗材料 | 13-外周血管支架 | 外周血管支架（不含药/非覆膜） | 14-合金 | 036-不含药/非覆膜/自膨 | 直径×长度：14×40mm 输送系统长度：120cm | C14040MV |  | 集采范围内-中选 | 2280 | 2280
康蒂思（上海）医疗器械有限公司 | 7d42a0b6-6bdc-11ed-9447-b4055d63f15c | 外周血管支架类 | 非下肢动脉支架 | 镍钛支架系统 | 国械注进20153133626 | 国械注进20153463626 | 该产品由自扩张镍钛诺支架和传送系统组成。支架两端共有12个钽制射线可探测性标记。传送系统由内管和外鞘构成。环氧乙烷灭菌,一次性使用。 | 主要用于治疗外周动脉粥样硬化性疾病,主要包括髂动脉、股浅动脉,同时用于治疗TIPSS(经颈静脉肝内门腔静脉分流术)手术和胆道恶性肿瘤的姑息治疗。 | 肠系膜上动脉、肺动脉、肾动脉、锁骨下动脉、颈动脉 | 非药物涂层 非覆膜 短支架 (长度≤100mm) | 105016d3-cd2c-11e9-953f-fa163e0a8baf | 105016d3-cd2c-11e9-953f-fa163e0a8baf | 镍钛支架系统 | C02061300114036089050000035 | C02061200101002089050000030 | 02-血管介入治疗类材料 | 06-外周血管介入治疗材料 | 13-外周血管支架 | 外周血管支架（不含药/非覆膜） | 14-合金 | 036-不含药/非覆膜/自膨 | 直径×长度：14×40mm 输送系统长度：80cm | C14040SV |  | 集采范围内-中选 | 2280 | 2280
康蒂思（上海）医疗器械有限公司 | 7d42a0b6-6bdc-11ed-9447-b4055d63f15c | 外周血管支架类 | 非下肢动脉支架 | 镍钛支架系统 | 国械注进20153133626 |  | 该产品由自扩张镍钛诺支架和传送系统组成。支架两端共有12个钽制射线可探测性标记。传送系统由内管和外鞘构成。环氧乙烷灭菌,一次性使用。货架有效期两年。 | 主要用于治疗外周动脉粥样硬化性疾病,主要包括髂动脉、股浅动脉,同时用于治疗TIPSS(经颈静脉肝内门腔静脉分流术)手术和胆道恶性肿瘤的姑息治疗。 | 肠系膜上动脉、肺动脉、肾动脉、锁骨下动脉、颈动脉 | 非药物涂层 非覆膜 短支架 (长度≤100mm) | 901447f2-b45b-11ea-9ac3-fa163e0a8baf | 901447f2-b45b-11ea-9ac3-fa163e0a8baf | 镍钛支架系统 | C02061300114036089050000035 | C02061200101002089050000030 | 02-血管介入治疗类材料 | 06-外周血管介入治疗材料 | 13-外周血管支架 | 外周血管支架（不含药/非覆膜） | 14-合金 | 036-不含药/非覆膜/自膨 | 直径×长度：14×40mm 输送系统长度：80cm | C14040SV |  | 集采范围内-中选 | 2280 | 2280
康蒂思（上海）医疗器械有限公司 | 7d42a0b6-6bdc-11ed-9447-b4055d63f15c | 外周血管支架类 | 非下肢动脉支架 | 镍钛支架系统 | 国械注进20153133626 |  | 该产品由自扩张镍钛诺支架和传送系统组成。支架两端共有12个钽制射线可探测性标记。传送系统由内管和外鞘构成。环氧乙烷灭菌,一次性使用。货架有效期两年。 | 主要用于治疗外周动脉粥样硬化性疾病,主要包括髂动脉、股浅动脉,同时用于治疗TIPSS(经颈静脉肝内门腔静脉分流术)手术和胆道恶性肿瘤的姑息治疗。 | 肠系膜上动脉、肺动脉、肾动脉、锁骨下动脉、颈动脉 | 非药物涂层 非覆膜 短支架 (长度≤100mm) | 901d505a-b45b-11ea-9ac3-fa163e0a8baf | 901d505a-b45b-11ea-9ac3-fa163e0a8baf | 镍钛支架系统 | C02061300114036089050000057 | C02061200101002089050000031 | 02-血管介入治疗类材料 | 06-外周血管介入治疗材料 | 13-外周血管支架 | 外周血管支架（不含药/非覆膜） | 14-合金 | 036-不含药/非覆膜/自膨 | 直径×长度：14×60mm 输送系统长度：120cm | C14060MV |  | 集采范围内-中选 | 2280 | 2280
康蒂思（上海）医疗器械有限公司 | 7d42a0b6-6bdc-11ed-9447-b4055d63f15c | 外周血管支架类 | 非下肢动脉支架 | 镍钛支架系统 | 国械注进20153133626 | 国械注进20153463626 | 该产品由自扩张镍钛诺支架和传送系统组成。支架两端共有12个钽制射线可探测性标记。传送系统由内管和外鞘构成。环氧乙烷灭菌,一次性使用。 | 主要用于治疗外周动脉粥样硬化性疾病,主要包括髂动脉、股浅动脉,同时用于治疗TIPSS(经颈静脉肝内门腔静脉分流术)手术和胆道恶性肿瘤的姑息治疗。 | 肠系膜上动脉、肺动脉、肾动脉、锁骨下动脉、颈动脉 | 非药物涂层 非覆膜 短支架 (长度≤100mm) | 10505919-cd2c-11e9-953f-fa163e0a8baf | 10505919-cd2c-11e9-953f-fa163e0a8baf | 镍钛支架系统 | C02061300114036089050000057 | C02061200101002089050000031 | 02-血管介入治疗类材料 | 06-外周血管介入治疗材料 | 13-外周血管支架 | 外周血管支架（不含药/非覆膜） | 14-合金 | 036-不含药/非覆膜/自膨 | 直径×长度：14×60mm 输送系统长度：120cm | C14060MV |  | 集采范围内-中选 | 2280 | 2280
康蒂思（上海）医疗器械有限公司 | 7d42a0b6-6bdc-11ed-9447-b4055d63f15c | 外周血管支架类 | 非下肢动脉支架 | 镍钛支架系统 | 国械注进20153133626 |  | 该产品由自扩张镍钛诺支架和传送系统组成。支架两端共有12个钽制射线可探测性标记。传送系统由内管和外鞘构成。环氧乙烷灭菌,一次性使用。货架有效期两年。 | 主要用于治疗外周动脉粥样硬化性疾病,主要包括髂动脉、股浅动脉,同时用于治疗TIPSS(经颈静脉肝内门腔静脉分流术)手术和胆道恶性肿瘤的姑息治疗。 | 肠系膜上动脉、肺动脉、肾动脉、锁骨下动脉、颈动脉 | 非药物涂层 非覆膜 短支架 (长度≤100mm) | 901d3188-b45b-11ea-9ac3-fa163e0a8baf | 901d3188-b45b-11ea-9ac3-fa163e0a8baf | 镍钛支架系统 | C02061300114036089050000055 | C02061200101002089050000032 | 02-血管介入治疗类材料 | 06-外周血管介入治疗材料 | 13-外周血管支架 | 外周血管支架（不含药/非覆膜） | 14-合金 | 036-不含药/非覆膜/自膨 | 直径×长度：14×60mm 输送系统长度：80cm | C14060SV |  | 集采范围内-中选 | 2280 | 2280
康蒂思（上海）医疗器械有限公司 | 7d42a0b6-6bdc-11ed-9447-b4055d63f15c | 外周血管支架类 | 非下肢动脉支架 | 镍钛支架系统 | 国械注进20153133626 | 国械注进20153463626 | 该产品由自扩张镍钛诺支架和传送系统组成。支架两端共有12个钽制射线可探测性标记。传送系统由内管和外鞘构成。环氧乙烷灭菌,一次性使用。 | 主要用于治疗外周动脉粥样硬化性疾病,主要包括髂动脉、股浅动脉,同时用于治疗TIPSS(经颈静脉肝内门腔静脉分流术)手术和胆道恶性肿瘤的姑息治疗。 | 肠系膜上动脉、肺动脉、肾动脉、锁骨下动脉、颈动脉 | 非药物涂层 非覆膜 短支架 (长度≤100mm) | 1050568b-cd2c-11e9-953f-fa163e0a8baf | 1050568b-cd2c-11e9-953f-fa163e0a8baf | 镍钛支架系统 | C02061300114036089050000055 | C02061200101002089050000032 | 02-血管介入治疗类材料 | 06-外周血管介入治疗材料 | 13-外周血管支架 | 外周血管支架（不含药/非覆膜） | 14-合金 | 036-不含药/非覆膜/自膨 | 直径×长度：14×60mm 输送系统长度：80cm | C14060SV |  | 集采范围内-中选 | 2280 | 2280
康蒂思（上海）医疗器械有限公司 | 7d42a0b6-6bdc-11ed-9447-b4055d63f15c | 外周血管支架类 | 非下肢动脉支架 | 镍钛支架系统 | 国械注进20153133626 |  | 该产品由自扩张镍钛诺支架和传送系统组成。支架两端共有12个钽制射线可探测性标记。传送系统由内管和外鞘构成。环氧乙烷灭菌,一次性使用。货架有效期两年。 | 主要用于治疗外周动脉粥样硬化性疾病,主要包括髂动脉、股浅动脉,同时用于治疗TIPSS(经颈静脉肝内门腔静脉分流术)手术和胆道恶性肿瘤的姑息治疗。 | 肠系膜上动脉、肺动脉、肾动脉、锁骨下动脉、颈动脉 | 非药物涂层 非覆膜 短支架 (长度≤100mm) | 901d5d84-b45b-11ea-9ac3-fa163e0a8baf | 901d5d84-b45b-11ea-9ac3-fa163e0a8baf | 镍钛支架系统 | C02061300114036089050000005 | C02061200101002089050000033 | 02-血管介入治疗类材料 | 06-外周血管介入治疗材料 | 13-外周血管支架 | 外周血管支架（不含药/非覆膜） | 14-合金 | 036-不含药/非覆膜/自膨 | 直径×长度：14×80mm 输送系统长度：120cm | C14080MV |  | 集采范围内-中选 | 2280 | 2280
康蒂思（上海）医疗器械有限公司 | 7d42a0b6-6bdc-11ed-9447-b4055d63f15c | 外周血管支架类 | 非下肢动脉支架 | 镍钛支架系统 | 国械注进20153133626 | 国械注进20153463626 | 该产品由自扩张镍钛诺支架和传送系统组成。支架两端共有12个钽制射线可探测性标记。传送系统由内管和外鞘构成。环氧乙烷灭菌,一次性使用。 | 主要用于治疗外周动脉粥样硬化性疾病,主要包括髂动脉、股浅动脉,同时用于治疗TIPSS(经颈静脉肝内门腔静脉分流术)手术和胆道恶性肿瘤的姑息治疗。 | 肠系膜上动脉、肺动脉、肾动脉、锁骨下动脉、颈动脉 | 非药物涂层 非覆膜 短支架 (长度≤100mm) | 104fbc3d-cd2c-11e9-953f-fa163e0a8baf | 104fbc3d-cd2c-11e9-953f-fa163e0a8baf | 镍钛支架系统 | C02061300114036089050000005 | C02061200101002089050000033 | 02-血管介入治疗类材料 | 06-外周血管介入治疗材料 | 13-外周血管支架 | 外周血管支架（不含药/非覆膜） | 14-合金 | 036-不含药/非覆膜/自膨 | 直径×长度：14×80mm 输送系统长度：120cm | C14080MV |  | 集采范围内-中选 | 2280 | 2280
康蒂思（上海）医疗器械有限公司 | 7d42a0b6-6bdc-11ed-9447-b4055d63f15c | 外周血管支架类 | 非下肢动脉支架 | 镍钛支架系统 | 国械注进20153133626 |  | 该产品由自扩张镍钛诺支架和传送系统组成。支架两端共有12个钽制射线可探测性标记。传送系统由内管和外鞘构成。环氧乙烷灭菌,一次性使用。货架有效期两年。 | 主要用于治疗外周动脉粥样硬化性疾病,主要包括髂动脉、股浅动脉,同时用于治疗TIPSS(经颈静脉肝内门腔静脉分流术)手术和胆道恶性肿瘤的姑息治疗。 | 肠系膜上动脉、肺动脉、肾动脉、锁骨下动脉、颈动脉 | 非药物涂层 非覆膜 短支架 (长度≤100mm) | 901d4c07-b45b-11ea-9ac3-fa163e0a8baf | 901d4c07-b45b-11ea-9ac3-fa163e0a8baf | 镍钛支架系统 | C02061300114036089050000050 | C02061200101002089050000034 | 02-血管介入治疗类材料 | 06-外周血管介入治疗材料 | 13-外周血管支架 | 外周血管支架（不含药/非覆膜） | 14-合金 | 036-不含药/非覆膜/自膨 | 直径×长度：14×80mm 输送系统长度：80cm | C14080SV |  | 集采范围内-中选 | 2280 | 2280
康蒂思（上海）医疗器械有限公司 | 7d42a0b6-6bdc-11ed-9447-b4055d63f15c | 外周血管支架类 | 非下肢动脉支架 | 镍钛支架系统 | 国械注进20153133626 | 国械注进20153463626 | 该产品由自扩张镍钛诺支架和传送系统组成。支架两端共有12个钽制射线可探测性标记。传送系统由内管和外鞘构成。环氧乙烷灭菌,一次性使用。 | 主要用于治疗外周动脉粥样硬化性疾病,主要包括髂动脉、股浅动脉,同时用于治疗TIPSS(经颈静脉肝内门腔静脉分流术)手术和胆道恶性肿瘤的姑息治疗。 | 肠系膜上动脉、肺动脉、肾动脉、锁骨下动脉、颈动脉 | 非药物涂层 非覆膜 短支架 (长度≤100mm) | 1050410b-cd2c-11e9-953f-fa163e0a8baf | 1050410b-cd2c-11e9-953f-fa163e0a8baf | 镍钛支架系统 | C02061300114036089050000050 | C02061200101002089050000034 | 02-血管介入治疗类材料 | 06-外周血管介入治疗材料 | 13-外周血管支架 | 外周血管支架（不含药/非覆膜） | 14-合金 | 036-不含药/非覆膜/自膨 | 直径×长度：14×80mm 输送系统长度：80cm | C14080SV |  | 集采范围内-中选 | 2280 | 2280
康蒂思（上海）医疗器械有限公司 | e18b9deb-69ce-11eb-8968-fa163e311f19-1 | 外周血管支架类 | 非下肢动脉支架 | 镍钛支架系统-1 | 国械注进20163132630 | 国械注进20163462630 | 该产品由支架和输送系统组成，输送系统分为Precise RX 和Precise PRO RX型。支架由镍钛合金制成。输送系统的制造材料为：输送杆、停止点和弹簧圈：不锈钢；卷轴和钢丝腔装配外层：尼龙；卷轴和钢丝腔装配内层：高密度聚乙烯；远端标记带：铂铱合金；钢丝底座：聚碳酸酯；外鞘主体、TT2、TT1：尼龙；鞘标记带：尼龙和聚碳酸酯（Lexan HF114042143）;外鞘编制钢丝：不锈钢；外鞘底座、主体、帽和旋转轴：聚碳酸酯。环氧乙烷灭菌，一次性使用，有效期2年。 | 该产品用于劲动脉粥样硬化疾病的治疗。 | 颈内动脉、颈动脉、颈总动脉 | 非药物涂层 非覆膜 短支架 (长度≤100mm) | 9c0a2904-69cf-11eb-8968-fa163e311f19 | 9c0a2904-69cf-11eb-8968-fa163e311f19 | 镍钛支架系统 | C02060100114008089050000031 | C02060100101003089050000067 | 02-血管介入治疗类材料 | 06-外周血管介入治疗材料 | 01-颈动脉支架 | 颈动脉支架 | 14-合金 | 008-直形 | 直径×长度：5mm×20mm 传送系统长度：135cm | P0520RXCE |  | 集采范围内-中选 | 2280 | 2280
康蒂思（上海）医疗器械有限公司 | e18b9deb-69ce-11eb-8968-fa163e311f19-1 | 外周血管支架类 | 非下肢动脉支架 | 镍钛支架系统-1 | 国械注进20163132630 | 国械注进20163462630 | 该产品由支架和输送系统组成，输送系统分为Precise RX 和Precise PRO RX型。支架由镍钛合金制成。输送系统的制造材料为：输送杆、停止点和弹簧圈：不锈钢；卷轴和钢丝腔装配外层：尼龙；卷轴和钢丝腔装配内层：高密度聚乙烯；远端标记带：铂铱合金；钢丝底座：聚碳酸酯；外鞘主体、TT2、TT1：尼龙；鞘标记带：尼龙和聚碳酸酯（Lexan HF114042143）;外鞘编制钢丝：不锈钢；外鞘底座、主体、帽和旋转轴：聚碳酸酯。环氧乙烷灭菌，一次性使用，有效期2年。 | 该产品用于劲动脉粥样硬化疾病的治疗。 | 颈内动脉、颈动脉、颈总动脉 | 非药物涂层 非覆膜 短支架 (长度≤100mm) | fe799c75-cd2b-11e9-953f-fa163e0a8baf | fe799c75-cd2b-11e9-953f-fa163e0a8baf | 镍钛支架系统 | C02060100114008089050000031 | C02060100101003089050000067 | 02-血管介入治疗类材料 | 06-外周血管介入治疗材料 | 01-颈动脉支架 | 颈动脉支架 | 14-合金 | 008-直形 | 直径×长度：5mm×20mm 传送系统长度：135cm | P0520RXCE |  | 集采范围内-中选 | 2280 | 2280
康蒂思（上海）医疗器械有限公司 | e18b9deb-69ce-11eb-8968-fa163e311f19-1 | 外周血管支架类 | 非下肢动脉支架 | 镍钛支架系统-1 | 国械注进20163132630 | 国械注进20163462630 | 该产品由支架和输送系统组成，输送系统分为Precise RX 和Precise PRO RX型。支架由镍钛合金制成。输送系统的制造材料为：输送杆、停止点和弹簧圈：不锈钢；卷轴和钢丝腔装配外层：尼龙；卷轴和钢丝腔装配内层：高密度聚乙烯；远端标记带：铂铱合金；钢丝底座：聚碳酸酯；外鞘主体、TT2、TT1：尼龙；鞘标记带：尼龙和聚碳酸酯（Lexan HF114042143）;外鞘编制钢丝：不锈钢；外鞘底座、主体、帽和旋转轴：聚碳酸酯。环氧乙烷灭菌，一次性使用，有效期2年。 | 该产品用于劲动脉粥样硬化疾病的治疗。 | 颈内动脉、颈动脉、颈总动脉 | 非药物涂层 非覆膜 短支架 (长度≤100mm) | fe79bd4e-cd2b-11e9-953f-fa163e0a8baf | fe79bd4e-cd2b-11e9-953f-fa163e0a8baf | 镍钛支架系统 | C02060100114008089050000017 | C02060100101003089050000053 | 02-血管介入治疗类材料 | 06-外周血管介入治疗材料 | 01-颈动脉支架 | 颈动脉支架 | 14-合金 | 008-直形 | 直径×长度：5mm×30mm 传送系统长度：135cm | P0530RXCE |  | 集采范围内-中选 | 2280 | 2280
康蒂思（上海）医疗器械有限公司 | e18b9deb-69ce-11eb-8968-fa163e311f19-1 | 外周血管支架类 | 非下肢动脉支架 | 镍钛支架系统-1 | 国械注进20163132630 | 国械注进20163462630 | 该产品由支架和输送系统组成，输送系统分为Precise RX 和Precise PRO RX型。支架由镍钛合金制成。输送系统的制造材料为：输送杆、停止点和弹簧圈：不锈钢；卷轴和钢丝腔装配外层：尼龙；卷轴和钢丝腔装配内层：高密度聚乙烯；远端标记带：铂铱合金；钢丝底座：聚碳酸酯；外鞘主体、TT2、TT1：尼龙；鞘标记带：尼龙和聚碳酸酯（Lexan HF114042143）;外鞘编制钢丝：不锈钢；外鞘底座、主体、帽和旋转轴：聚碳酸酯。环氧乙烷灭菌，一次性使用，有效期2年。 | 该产品用于劲动脉粥样硬化疾病的治疗。 | 颈内动脉、颈动脉、颈总动脉 | 非药物涂层 非覆膜 短支架 (长度≤100mm) | 9c07ebe5-69cf-11eb-8968-fa163e311f19 | 9c07ebe5-69cf-11eb-8968-fa163e311f19 | 镍钛支架系统 | C02060100114008089050000017 | C02060100101003089050000053 | 02-血管介入治疗类材料 | 06-外周血管介入治疗材料 | 01-颈动脉支架 | 颈动脉支架 | 14-合金 | 008-直形 | 直径×长度：5mm×30mm 传送系统长度：135cm | P0530RXCE |  | 集采范围内-中选 | 2280 | 2280
康蒂思（上海）医疗器械有限公司 | e18b9deb-69ce-11eb-8968-fa163e311f19-1 | 外周血管支架类 | 非下肢动脉支架 | 镍钛支架系统-1 | 国械注进20163132630 | 国械注进20163462630 | 该产品由支架和输送系统组成，输送系统分为Precise RX 和Precise PRO RX型。支架由镍钛合金制成。输送系统的制造材料为：输送杆、停止点和弹簧圈：不锈钢；卷轴和钢丝腔装配外层：尼龙；卷轴和钢丝腔装配内层：高密度聚乙烯；远端标记带：铂铱合金；钢丝底座：聚碳酸酯；外鞘主体、TT2、TT1：尼龙；鞘标记带：尼龙和聚碳酸酯（Lexan HF114042143）;外鞘编制钢丝：不锈钢；外鞘底座、主体、帽和旋转轴：聚碳酸酯。环氧乙烷灭菌，一次性使用，有效期2年。 | 该产品用于劲动脉粥样硬化疾病的治疗。 | 颈内动脉、颈动脉、颈总动脉 | 非药物涂层 非覆膜 短支架 (长度≤100mm) | 9c0a23df-69cf-11eb-8968-fa163e311f19 | 9c0a23df-69cf-11eb-8968-fa163e311f19 | 镍钛支架系统 | C02060100114008089050000028 | C02060100101003089050000064 | 02-血管介入治疗类材料 | 06-外周血管介入治疗材料 | 01-颈动脉支架 | 颈动脉支架 | 14-合金 | 008-直形 | 直径×长度：5mm×40mm 传送系统长度：135cm | P0540RXCE |  | 集采范围内-中选 | 2280 | 2280
康蒂思（上海）医疗器械有限公司 | e18b9deb-69ce-11eb-8968-fa163e311f19-1 | 外周血管支架类 | 非下肢动脉支架 | 镍钛支架系统-1 | 国械注进20163132630 | 国械注进20163462630 | 该产品由支架和输送系统组成，输送系统分为Precise RX 和Precise PRO RX型。支架由镍钛合金制成。输送系统的制造材料为：输送杆、停止点和弹簧圈：不锈钢；卷轴和钢丝腔装配外层：尼龙；卷轴和钢丝腔装配内层：高密度聚乙烯；远端标记带：铂铱合金；钢丝底座：聚碳酸酯；外鞘主体、TT2、TT1：尼龙；鞘标记带：尼龙和聚碳酸酯（Lexan HF114042143）;外鞘编制钢丝：不锈钢；外鞘底座、主体、帽和旋转轴：聚碳酸酯。环氧乙烷灭菌，一次性使用，有效期2年。 | 该产品用于劲动脉粥样硬化疾病的治疗。 | 颈内动脉、颈动脉、颈总动脉 | 非药物涂层 非覆膜 短支架 (长度≤100mm) | fe79b630-cd2b-11e9-953f-fa163e0a8baf | fe79b630-cd2b-11e9-953f-fa163e0a8baf | 镍钛支架系统 | C02060100114008089050000028 | C02060100101003089050000064 | 02-血管介入治疗类材料 | 06-外周血管介入治疗材料 | 01-颈动脉支架 | 颈动脉支架 | 14-合金 | 008-直形 | 直径×长度：5mm×40mm 传送系统长度：135cm | P0540RXCE |  | 集采范围内-中选 | 2280 | 2280
康蒂思（上海）医疗器械有限公司 | e18b9deb-69ce-11eb-8968-fa163e311f19-1 | 外周血管支架类 | 非下肢动脉支架 | 镍钛支架系统-1 | 国械注进20163132630 | 国械注进20163462630 | 该产品由支架和输送系统组成，输送系统分为Precise RX 和Precise PRO RX型。支架由镍钛合金制成。输送系统的制造材料为：输送杆、停止点和弹簧圈：不锈钢；卷轴和钢丝腔装配外层：尼龙；卷轴和钢丝腔装配内层：高密度聚乙烯；远端标记带：铂铱合金；钢丝底座：聚碳酸酯；外鞘主体、TT2、TT1：尼龙；鞘标记带：尼龙和聚碳酸酯（Lexan HF114042143）;外鞘编制钢丝：不锈钢；外鞘底座、主体、帽和旋转轴：聚碳酸酯。环氧乙烷灭菌，一次性使用，有效期2年。 | 该产品用于劲动脉粥样硬化疾病的治疗。 | 颈内动脉、颈动脉、颈总动脉 | 非药物涂层 非覆膜 短支架 (长度≤100mm) | 9c0a2771-69cf-11eb-8968-fa163e311f19 | 9c0a2771-69cf-11eb-8968-fa163e311f19 | 镍钛支架系统 | C02060100114008089050000030 | C02060100101003089050000066 | 02-血管介入治疗类材料 | 06-外周血管介入治疗材料 | 01-颈动脉支架 | 颈动脉支架 | 14-合金 | 008-直形 | 直径×长度：6mm×20mm 传送系统长度：135cm | P0620RXCE |  | 集采范围内-中选 | 2280 | 2280
康蒂思（上海）医疗器械有限公司 | e18b9deb-69ce-11eb-8968-fa163e311f19-1 | 外周血管支架类 | 非下肢动脉支架 | 镍钛支架系统-1 | 国械注进20163132630 | 国械注进20163462630 | 该产品由支架和输送系统组成，输送系统分为Precise RX 和Precise PRO RX型。支架由镍钛合金制成。输送系统的制造材料为：输送杆、停止点和弹簧圈：不锈钢；卷轴和钢丝腔装配外层：尼龙；卷轴和钢丝腔装配内层：高密度聚乙烯；远端标记带：铂铱合金；钢丝底座：聚碳酸酯；外鞘主体、TT2、TT1：尼龙；鞘标记带：尼龙和聚碳酸酯（Lexan HF114042143）;外鞘编制钢丝：不锈钢；外鞘底座、主体、帽和旋转轴：聚碳酸酯。环氧乙烷灭菌，一次性使用，有效期2年。 | 该产品用于劲动脉粥样硬化疾病的治疗。 | 颈内动脉、颈动脉、颈总动脉 | 非药物涂层 非覆膜 短支架 (长度≤100mm) | fe799e21-cd2b-11e9-953f-fa163e0a8baf | fe799e21-cd2b-11e9-953f-fa163e0a8baf | 镍钛支架系统 | C02060100114008089050000030 | C02060100101003089050000066 | 02-血管介入治疗类材料 | 06-外周血管介入治疗材料 | 01-颈动脉支架 | 颈动脉支架 | 14-合金 | 008-直形 | 直径×长度：6mm×20mm 传送系统长度：135cm | P0620RXCE |  | 集采范围内-中选 | 2280 | 2280
康蒂思（上海）医疗器械有限公司 | e18b9deb-69ce-11eb-8968-fa163e311f19-1 | 外周血管支架类 | 非下肢动脉支架 | 镍钛支架系统-1 | 国械注进20163132630 | 国械注进20163462630 | 该产品由支架和输送系统组成，输送系统分为Precise RX 和Precise PRO RX型。支架由镍钛合金制成。输送系统的制造材料为：输送杆、停止点和弹簧圈：不锈钢；卷轴和钢丝腔装配外层：尼龙；卷轴和钢丝腔装配内层：高密度聚乙烯；远端标记带：铂铱合金；钢丝底座：聚碳酸酯；外鞘主体、TT2、TT1：尼龙；鞘标记带：尼龙和聚碳酸酯（Lexan HF114042143）;外鞘编制钢丝：不锈钢；外鞘底座、主体、帽和旋转轴：聚碳酸酯。环氧乙烷灭菌，一次性使用，有效期2年。 | 该产品用于劲动脉粥样硬化疾病的治疗。 | 颈内动脉、颈动脉、颈总动脉 | 非药物涂层 非覆膜 短支架 (长度≤100mm) | fe79c399-cd2b-11e9-953f-fa163e0a8baf | fe79c399-cd2b-11e9-953f-fa163e0a8baf | 镍钛支架系统 | C02060100114008089050000025 | C02060100101003089050000061 | 02-血管介入治疗类材料 | 06-外周血管介入治疗材料 | 01-颈动脉支架 | 颈动脉支架 | 14-合金 | 008-直形 | 直径×长度：6mm×30mm 传送系统长度：135cm | P0630RXCE |  | 集采范围内-中选 | 2280 | 2280
康蒂思（上海）医疗器械有限公司 | e18b9deb-69ce-11eb-8968-fa163e311f19-1 | 外周血管支架类 | 非下肢动脉支架 | 镍钛支架系统-1 | 国械注进20163132630 | 国械注进20163462630 | 该产品由支架和输送系统组成，输送系统分为Precise RX 和Precise PRO RX型。支架由镍钛合金制成。输送系统的制造材料为：输送杆、停止点和弹簧圈：不锈钢；卷轴和钢丝腔装配外层：尼龙；卷轴和钢丝腔装配内层：高密度聚乙烯；远端标记带：铂铱合金；钢丝底座：聚碳酸酯；外鞘主体、TT2、TT1：尼龙；鞘标记带：尼龙和聚碳酸酯（Lexan HF114042143）;外鞘编制钢丝：不锈钢；外鞘底座、主体、帽和旋转轴：聚碳酸酯。环氧乙烷灭菌，一次性使用，有效期2年。 | 该产品用于劲动脉粥样硬化疾病的治疗。 | 颈内动脉、颈动脉、颈总动脉 | 非药物涂层 非覆膜 短支架 (长度≤100mm) | 9c0a1060-69cf-11eb-8968-fa163e311f19 | 9c0a1060-69cf-11eb-8968-fa163e311f19 | 镍钛支架系统 | C02060100114008089050000025 | C02060100101003089050000061 | 02-血管介入治疗类材料 | 06-外周血管介入治疗材料 | 01-颈动脉支架 | 颈动脉支架 | 14-合金 | 008-直形 | 直径×长度：6mm×30mm 传送系统长度：135cm | P0630RXCE |  | 集采范围内-中选 | 2280 | 2280
康蒂思（上海）医疗器械有限公司 | e18b9deb-69ce-11eb-8968-fa163e311f19-1 | 外周血管支架类 | 非下肢动脉支架 | 镍钛支架系统-1 | 国械注进20163132630 | 国械注进20163462630 | 该产品由支架和输送系统组成，输送系统分为Precise RX 和Precise PRO RX型。支架由镍钛合金制成。输送系统的制造材料为：输送杆、停止点和弹簧圈：不锈钢；卷轴和钢丝腔装配外层：尼龙；卷轴和钢丝腔装配内层：高密度聚乙烯；远端标记带：铂铱合金；钢丝底座：聚碳酸酯；外鞘主体、TT2、TT1：尼龙；鞘标记带：尼龙和聚碳酸酯（Lexan HF114042143）;外鞘编制钢丝：不锈钢；外鞘底座、主体、帽和旋转轴：聚碳酸酯。环氧乙烷灭菌，一次性使用，有效期2年。 | 该产品用于劲动脉粥样硬化疾病的治疗。 | 颈内动脉、颈动脉、颈总动脉 | 非药物涂层 非覆膜 短支架 (长度≤100mm) | 9c05a79c-69cf-11eb-8968-fa163e311f19 | 9c05a79c-69cf-11eb-8968-fa163e311f19 | 镍钛支架系统 | C02060100114008089050000004 | C02060100101003089050000040 | 02-血管介入治疗类材料 | 06-外周血管介入治疗材料 | 01-颈动脉支架 | 颈动脉支架 | 14-合金 | 008-直形 | 直径×长度：6mm×40mm 传送系统长度：135cm | P0640RXCE |  | 集采范围内-中选 | 2280 | 2280
康蒂思（上海）医疗器械有限公司 | e18b9deb-69ce-11eb-8968-fa163e311f19-1 | 外周血管支架类 | 非下肢动脉支架 | 镍钛支架系统-1 | 国械注进20163132630 | 国械注进20163462630 | 该产品由支架和输送系统组成，输送系统分为Precise RX 和Precise PRO RX型。支架由镍钛合金制成。输送系统的制造材料为：输送杆、停止点和弹簧圈：不锈钢；卷轴和钢丝腔装配外层：尼龙；卷轴和钢丝腔装配内层：高密度聚乙烯；远端标记带：铂铱合金；钢丝底座：聚碳酸酯；外鞘主体、TT2、TT1：尼龙；鞘标记带：尼龙和聚碳酸酯（Lexan HF114042143）;外鞘编制钢丝：不锈钢；外鞘底座、主体、帽和旋转轴：聚碳酸酯。环氧乙烷灭菌，一次性使用，有效期2年。 | 该产品用于劲动脉粥样硬化疾病的治疗。 | 颈内动脉、颈动脉、颈总动脉 | 非药物涂层 非覆膜 短支架 (长度≤100mm) | fe7998bc-cd2b-11e9-953f-fa163e0a8baf | fe7998bc-cd2b-11e9-953f-fa163e0a8baf | 镍钛支架系统 | C02060100114008089050000004 | C02060100101003089050000040 | 02-血管介入治疗类材料 | 06-外周血管介入治疗材料 | 01-颈动脉支架 | 颈动脉支架 | 14-合金 | 008-直形 | 直径×长度：6mm×40mm 传送系统长度：135cm | P0640RXCE |  | 集采范围内-中选 | 2280 | 2280
康蒂思（上海）医疗器械有限公司 | e18b9deb-69ce-11eb-8968-fa163e311f19-1 | 外周血管支架类 | 非下肢动脉支架 | 镍钛支架系统-1 | 国械注进20163132630 | 国械注进20163462630 | 该产品由支架和输送系统组成，输送系统分为Precise RX 和Precise PRO RX型。支架由镍钛合金制成。输送系统的制造材料为：输送杆、停止点和弹簧圈：不锈钢；卷轴和钢丝腔装配外层：尼龙；卷轴和钢丝腔装配内层：高密度聚乙烯；远端标记带：铂铱合金；钢丝底座：聚碳酸酯；外鞘主体、TT2、TT1：尼龙；鞘标记带：尼龙和聚碳酸酯（Lexan HF114042143）;外鞘编制钢丝：不锈钢；外鞘底座、主体、帽和旋转轴：聚碳酸酯。环氧乙烷灭菌，一次性使用，有效期2年。 | 该产品用于劲动脉粥样硬化疾病的治疗。 | 颈内动脉、颈动脉、颈总动脉 | 非药物涂层 非覆膜 短支架 (长度≤100mm) | fe79cb36-cd2b-11e9-953f-fa163e0a8baf | fe79cb36-cd2b-11e9-953f-fa163e0a8baf | 镍钛支架系统 | C02060100114008089050000033 | C02060100101003089050000069 | 02-血管介入治疗类材料 | 06-外周血管介入治疗材料 | 01-颈动脉支架 | 颈动脉支架 | 14-合金 | 008-直形 | 直径×长度：7mm×20mm 传送系统长度：135cm | P0720RXCE |  | 集采范围内-中选 | 2280 | 2280
康蒂思（上海）医疗器械有限公司 | e18b9deb-69ce-11eb-8968-fa163e311f19-1 | 外周血管支架类 | 非下肢动脉支架 | 镍钛支架系统-1 | 国械注进20163132630 | 国械注进20163462630 | 该产品由支架和输送系统组成，输送系统分为Precise RX 和Precise PRO RX型。支架由镍钛合金制成。输送系统的制造材料为：输送杆、停止点和弹簧圈：不锈钢；卷轴和钢丝腔装配外层：尼龙；卷轴和钢丝腔装配内层：高密度聚乙烯；远端标记带：铂铱合金；钢丝底座：聚碳酸酯；外鞘主体、TT2、TT1：尼龙；鞘标记带：尼龙和聚碳酸酯（Lexan HF114042143）;外鞘编制钢丝：不锈钢；外鞘底座、主体、帽和旋转轴：聚碳酸酯。环氧乙烷灭菌，一次性使用，有效期2年。 | 该产品用于劲动脉粥样硬化疾病的治疗。 | 颈内动脉、颈动脉、颈总动脉 | 非药物涂层 非覆膜 短支架 (长度≤100mm) | 9c0a2c2e-69cf-11eb-8968-fa163e311f19 | 9c0a2c2e-69cf-11eb-8968-fa163e311f19 | 镍钛支架系统 | C02060100114008089050000033 | C02060100101003089050000069 | 02-血管介入治疗类材料 | 06-外周血管介入治疗材料 | 01-颈动脉支架 | 颈动脉支架 | 14-合金 | 008-直形 | 直径×长度：7mm×20mm 传送系统长度：135cm | P0720RXCE |  | 集采范围内-中选 | 2280 | 2280
康蒂思（上海）医疗器械有限公司 | e18b9deb-69ce-11eb-8968-fa163e311f19-1 | 外周血管支架类 | 非下肢动脉支架 | 镍钛支架系统-1 | 国械注进20163132630 | 国械注进20163462630 | 该产品由支架和输送系统组成，输送系统分为Precise RX 和Precise PRO RX型。支架由镍钛合金制成。输送系统的制造材料为：输送杆、停止点和弹簧圈：不锈钢；卷轴和钢丝腔装配外层：尼龙；卷轴和钢丝腔装配内层：高密度聚乙烯；远端标记带：铂铱合金；钢丝底座：聚碳酸酯；外鞘主体、TT2、TT1：尼龙；鞘标记带：尼龙和聚碳酸酯（Lexan HF114042143）;外鞘编制钢丝：不锈钢；外鞘底座、主体、帽和旋转轴：聚碳酸酯。环氧乙烷灭菌，一次性使用，有效期2年。 | 该产品用于劲动脉粥样硬化疾病的治疗。 | 颈内动脉、颈动脉、颈总动脉 | 非药物涂层 非覆膜 短支架 (长度≤100mm) | 9c0a2e04-69cf-11eb-8968-fa163e311f19 | 9c0a2e04-69cf-11eb-8968-fa163e311f19 | 镍钛支架系统 | C02060100114008089050000034 | C02060100101003089050000070 | 02-血管介入治疗类材料 | 06-外周血管介入治疗材料 | 01-颈动脉支架 | 颈动脉支架 | 14-合金 | 008-直形 | 直径×长度：7mm×30mm 传送系统长度：135cm | P0730RXCE |  | 集采范围内-中选 | 2280 | 2280
康蒂思（上海）医疗器械有限公司 | e18b9deb-69ce-11eb-8968-fa163e311f19-1 | 外周血管支架类 | 非下肢动脉支架 | 镍钛支架系统-1 | 国械注进20163132630 | 国械注进20163462630 | 该产品由支架和输送系统组成，输送系统分为Precise RX 和Precise PRO RX型。支架由镍钛合金制成。输送系统的制造材料为：输送杆、停止点和弹簧圈：不锈钢；卷轴和钢丝腔装配外层：尼龙；卷轴和钢丝腔装配内层：高密度聚乙烯；远端标记带：铂铱合金；钢丝底座：聚碳酸酯；外鞘主体、TT2、TT1：尼龙；鞘标记带：尼龙和聚碳酸酯（Lexan HF114042143）;外鞘编制钢丝：不锈钢；外鞘底座、主体、帽和旋转轴：聚碳酸酯。环氧乙烷灭菌，一次性使用，有效期2年。 | 该产品用于劲动脉粥样硬化疾病的治疗。 | 颈内动脉、颈动脉、颈总动脉 | 非药物涂层 非覆膜 短支架 (长度≤100mm) | fe79aa89-cd2b-11e9-953f-fa163e0a8baf | fe79aa89-cd2b-11e9-953f-fa163e0a8baf | 镍钛支架系统 | C02060100114008089050000034 | C02060100101003089050000070 | 02-血管介入治疗类材料 | 06-外周血管介入治疗材料 | 01-颈动脉支架 | 颈动脉支架 | 14-合金 | 008-直形 | 直径×长度：7mm×30mm 传送系统长度：135cm | P0730RXCE |  | 集采范围内-中选 | 2280 | 2280
康蒂思（上海）医疗器械有限公司 | e18b9deb-69ce-11eb-8968-fa163e311f19-1 | 外周血管支架类 | 非下肢动脉支架 | 镍钛支架系统-1 | 国械注进20163132630 | 国械注进20163462630 | 该产品由支架和输送系统组成，输送系统分为Precise RX 和Precise PRO RX型。支架由镍钛合金制成。输送系统的制造材料为：输送杆、停止点和弹簧圈：不锈钢；卷轴和钢丝腔装配外层：尼龙；卷轴和钢丝腔装配内层：高密度聚乙烯；远端标记带：铂铱合金；钢丝底座：聚碳酸酯；外鞘主体、TT2、TT1：尼龙；鞘标记带：尼龙和聚碳酸酯（Lexan HF114042143）;外鞘编制钢丝：不锈钢；外鞘底座、主体、帽和旋转轴：聚碳酸酯。环氧乙烷灭菌，一次性使用，有效期2年。 | 该产品用于劲动脉粥样硬化疾病的治疗。 | 颈内动脉、颈动脉、颈总动脉 | 非药物涂层 非覆膜 短支架 (长度≤100mm) | 9c07e82b-69cf-11eb-8968-fa163e311f19 | 9c07e82b-69cf-11eb-8968-fa163e311f19 | 镍钛支架系统 | C02060100114008089050000015 | C02060100101003089050000051 | 02-血管介入治疗类材料 | 06-外周血管介入治疗材料 | 01-颈动脉支架 | 颈动脉支架 | 14-合金 | 008-直形 | 直径×长度：7mm×40mm 传送系统长度：135cm | P0740RXCE |  | 集采范围内-中选 | 2280 | 2280
康蒂思（上海）医疗器械有限公司 | e18b9deb-69ce-11eb-8968-fa163e311f19-1 | 外周血管支架类 | 非下肢动脉支架 | 镍钛支架系统-1 | 国械注进20163132630 | 国械注进20163462630 | 该产品由支架和输送系统组成，输送系统分为Precise RX 和Precise PRO RX型。支架由镍钛合金制成。输送系统的制造材料为：输送杆、停止点和弹簧圈：不锈钢；卷轴和钢丝腔装配外层：尼龙；卷轴和钢丝腔装配内层：高密度聚乙烯；远端标记带：铂铱合金；钢丝底座：聚碳酸酯；外鞘主体、TT2、TT1：尼龙；鞘标记带：尼龙和聚碳酸酯（Lexan HF114042143）;外鞘编制钢丝：不锈钢；外鞘底座、主体、帽和旋转轴：聚碳酸酯。环氧乙烷灭菌，一次性使用，有效期2年。 | 该产品用于劲动脉粥样硬化疾病的治疗。 | 颈内动脉、颈动脉、颈总动脉 | 非药物涂层 非覆膜 短支架 (长度≤100mm) | fe79a63c-cd2b-11e9-953f-fa163e0a8baf | fe79a63c-cd2b-11e9-953f-fa163e0a8baf | 镍钛支架系统 | C02060100114008089050000015 | C02060100101003089050000051 | 02-血管介入治疗类材料 | 06-外周血管介入治疗材料 | 01-颈动脉支架 | 颈动脉支架 | 14-合金 | 008-直形 | 直径×长度：7mm×40mm 传送系统长度：135cm | P0740RXCE |  | 集采范围内-中选 | 2280 | 2280
康蒂思（上海）医疗器械有限公司 | e18b9deb-69ce-11eb-8968-fa163e311f19-1 | 外周血管支架类 | 非下肢动脉支架 | 镍钛支架系统-1 | 国械注进20163132630 | 国械注进20163462630 | 该产品由支架和输送系统组成，输送系统分为Precise RX 和Precise PRO RX型。支架由镍钛合金制成。输送系统的制造材料为：输送杆、停止点和弹簧圈：不锈钢；卷轴和钢丝腔装配外层：尼龙；卷轴和钢丝腔装配内层：高密度聚乙烯；远端标记带：铂铱合金；钢丝底座：聚碳酸酯；外鞘主体、TT2、TT1：尼龙；鞘标记带：尼龙和聚碳酸酯（Lexan HF114042143）;外鞘编制钢丝：不锈钢；外鞘底座、主体、帽和旋转轴：聚碳酸酯。环氧乙烷灭菌，一次性使用，有效期2年。 | 该产品用于劲动脉粥样硬化疾病的治疗。 | 颈内动脉、颈动脉、颈总动脉 | 非药物涂层 非覆膜 短支架 (长度≤100mm) | fe79c9be-cd2b-11e9-953f-fa163e0a8baf | fe79c9be-cd2b-11e9-953f-fa163e0a8baf | 镍钛支架系统 | C02060100114008089050000021 | C02060100101003089050000057 | 02-血管介入治疗类材料 | 06-外周血管介入治疗材料 | 01-颈动脉支架 | 颈动脉支架 | 14-合金 | 008-直形 | 直径×长度：8mm×20mm 传送系统长度：135cm | P0820RXCE |  | 集采范围内-中选 | 2280 | 2280
康蒂思（上海）医疗器械有限公司 | e18b9deb-69ce-11eb-8968-fa163e311f19-1 | 外周血管支架类 | 非下肢动脉支架 | 镍钛支架系统-1 | 国械注进20163132630 | 国械注进20163462630 | 该产品由支架和输送系统组成，输送系统分为Precise RX 和Precise PRO RX型。支架由镍钛合金制成。输送系统的制造材料为：输送杆、停止点和弹簧圈：不锈钢；卷轴和钢丝腔装配外层：尼龙；卷轴和钢丝腔装配内层：高密度聚乙烯；远端标记带：铂铱合金；钢丝底座：聚碳酸酯；外鞘主体、TT2、TT1：尼龙；鞘标记带：尼龙和聚碳酸酯（Lexan HF114042143）;外鞘编制钢丝：不锈钢；外鞘底座、主体、帽和旋转轴：聚碳酸酯。环氧乙烷灭菌，一次性使用，有效期2年。 | 该产品用于劲动脉粥样硬化疾病的治疗。 | 颈内动脉、颈动脉、颈总动脉 | 非药物涂层 非覆膜 短支架 (长度≤100mm) | 9c096318-69cf-11eb-8968-fa163e311f19 | 9c096318-69cf-11eb-8968-fa163e311f19 | 镍钛支架系统 | C02060100114008089050000021 | C02060100101003089050000057 | 02-血管介入治疗类材料 | 06-外周血管介入治疗材料 | 01-颈动脉支架 | 颈动脉支架 | 14-合金 | 008-直形 | 直径×长度：8mm×20mm 传送系统长度：135cm | P0820RXCE |  | 集采范围内-中选 | 2280 | 2280
康蒂思（上海）医疗器械有限公司 | e18b9deb-69ce-11eb-8968-fa163e311f19-1 | 外周血管支架类 | 非下肢动脉支架 | 镍钛支架系统-1 | 国械注进20163132630 | 国械注进20163462630 | 该产品由支架和输送系统组成，输送系统分为Precise RX 和Precise PRO RX型。支架由镍钛合金制成。输送系统的制造材料为：输送杆、停止点和弹簧圈：不锈钢；卷轴和钢丝腔装配外层：尼龙；卷轴和钢丝腔装配内层：高密度聚乙烯；远端标记带：铂铱合金；钢丝底座：聚碳酸酯；外鞘主体、TT2、TT1：尼龙；鞘标记带：尼龙和聚碳酸酯（Lexan HF114042143）;外鞘编制钢丝：不锈钢；外鞘底座、主体、帽和旋转轴：聚碳酸酯。环氧乙烷灭菌，一次性使用，有效期2年。 | 该产品用于劲动脉粥样硬化疾病的治疗。 | 颈内动脉、颈动脉、颈总动脉 | 非药物涂层 非覆膜 短支架 (长度≤100mm) | 9c07e9e0-69cf-11eb-8968-fa163e311f19 | 9c07e9e0-69cf-11eb-8968-fa163e311f19 | 镍钛支架系统 | C02060100114008089050000016 | C02060100101003089050000052 | 02-血管介入治疗类材料 | 06-外周血管介入治疗材料 | 01-颈动脉支架 | 颈动脉支架 | 14-合金 | 008-直形 | 直径×长度：8mm×30mm 传送系统长度：135cm | P0830RXCE |  | 集采范围内-中选 | 2280 | 2280
康蒂思（上海）医疗器械有限公司 | e18b9deb-69ce-11eb-8968-fa163e311f19-1 | 外周血管支架类 | 非下肢动脉支架 | 镍钛支架系统-1 | 国械注进20163132630 | 国械注进20163462630 | 该产品由支架和输送系统组成，输送系统分为Precise RX 和Precise PRO RX型。支架由镍钛合金制成。输送系统的制造材料为：输送杆、停止点和弹簧圈：不锈钢；卷轴和钢丝腔装配外层：尼龙；卷轴和钢丝腔装配内层：高密度聚乙烯；远端标记带：铂铱合金；钢丝底座：聚碳酸酯；外鞘主体、TT2、TT1：尼龙；鞘标记带：尼龙和聚碳酸酯（Lexan HF114042143）;外鞘编制钢丝：不锈钢；外鞘底座、主体、帽和旋转轴：聚碳酸酯。环氧乙烷灭菌，一次性使用，有效期2年。 | 该产品用于劲动脉粥样硬化疾病的治疗。 | 颈内动脉、颈动脉、颈总动脉 | 非药物涂层 非覆膜 短支架 (长度≤100mm) | fe79a916-cd2b-11e9-953f-fa163e0a8baf | fe79a916-cd2b-11e9-953f-fa163e0a8baf | 镍钛支架系统 | C02060100114008089050000016 | C02060100101003089050000052 | 02-血管介入治疗类材料 | 06-外周血管介入治疗材料 | 01-颈动脉支架 | 颈动脉支架 | 14-合金 | 008-直形 | 直径×长度：8mm×30mm 传送系统长度：135cm | P0830RXCE |  | 集采范围内-中选 | 2280 | 2280
康蒂思（上海）医疗器械有限公司 | e18b9deb-69ce-11eb-8968-fa163e311f19-1 | 外周血管支架类 | 非下肢动脉支架 | 镍钛支架系统-1 | 国械注进20163132630 | 国械注进20163462630 | 该产品由支架和输送系统组成，输送系统分为Precise RX 和Precise PRO RX型。支架由镍钛合金制成。输送系统的制造材料为：输送杆、停止点和弹簧圈：不锈钢；卷轴和钢丝腔装配外层：尼龙；卷轴和钢丝腔装配内层：高密度聚乙烯；远端标记带：铂铱合金；钢丝底座：聚碳酸酯；外鞘主体、TT2、TT1：尼龙；鞘标记带：尼龙和聚碳酸酯（Lexan HF114042143）;外鞘编制钢丝：不锈钢；外鞘底座、主体、帽和旋转轴：聚碳酸酯。环氧乙烷灭菌，一次性使用，有效期2年。 | 该产品用于劲动脉粥样硬化疾病的治疗。 | 颈内动脉、颈动脉、颈总动脉 | 非药物涂层 非覆膜 短支架 (长度≤100mm) | 9c0a2a9f-69cf-11eb-8968-fa163e311f19 | 9c0a2a9f-69cf-11eb-8968-fa163e311f19 | 镍钛支架系统 | C02060100114008089050000032 | C02060100101003089050000068 | 02-血管介入治疗类材料 | 06-外周血管介入治疗材料 | 01-颈动脉支架 | 颈动脉支架 | 14-合金 | 008-直形 | 直径×长度：8mm×40mm 传送系统长度：135cm | P0840RXCE |  | 集采范围内-中选 | 2280 | 2280
康蒂思（上海）医疗器械有限公司 | e18b9deb-69ce-11eb-8968-fa163e311f19-1 | 外周血管支架类 | 非下肢动脉支架 | 镍钛支架系统-1 | 国械注进20163132630 | 国械注进20163462630 | 该产品由支架和输送系统组成，输送系统分为Precise RX 和Precise PRO RX型。支架由镍钛合金制成。输送系统的制造材料为：输送杆、停止点和弹簧圈：不锈钢；卷轴和钢丝腔装配外层：尼龙；卷轴和钢丝腔装配内层：高密度聚乙烯；远端标记带：铂铱合金；钢丝底座：聚碳酸酯；外鞘主体、TT2、TT1：尼龙；鞘标记带：尼龙和聚碳酸酯（Lexan HF114042143）;外鞘编制钢丝：不锈钢；外鞘底座、主体、帽和旋转轴：聚碳酸酯。环氧乙烷灭菌，一次性使用，有效期2年。 | 该产品用于劲动脉粥样硬化疾病的治疗。 | 颈内动脉、颈动脉、颈总动脉 | 非药物涂层 非覆膜 短支架 (长度≤100mm) | fe79ad84-cd2b-11e9-953f-fa163e0a8baf | fe79ad84-cd2b-11e9-953f-fa163e0a8baf | 镍钛支架系统 | C02060100114008089050000032 | C02060100101003089050000068 | 02-血管介入治疗类材料 | 06-外周血管介入治疗材料 | 01-颈动脉支架 | 颈动脉支架 | 14-合金 | 008-直形 | 直径×长度：8mm×40mm 传送系统长度：135cm | P0840RXCE |  | 集采范围内-中选 | 2280 | 2280
康蒂思（上海）医疗器械有限公司 | e18b9deb-69ce-11eb-8968-fa163e311f19-1 | 外周血管支架类 | 非下肢动脉支架 | 镍钛支架系统-1 | 国械注进20163132630 | 国械注进20163462630 | 该产品由支架和输送系统组成，输送系统分为Precise RX 和Precise PRO RX型。支架由镍钛合金制成。输送系统的制造材料为：输送杆、停止点和弹簧圈：不锈钢；卷轴和钢丝腔装配外层：尼龙；卷轴和钢丝腔装配内层：高密度聚乙烯；远端标记带：铂铱合金；钢丝底座：聚碳酸酯；外鞘主体、TT2、TT1：尼龙；鞘标记带：尼龙和聚碳酸酯（Lexan HF114042143）;外鞘编制钢丝：不锈钢；外鞘底座、主体、帽和旋转轴：聚碳酸酯。环氧乙烷灭菌，一次性使用，有效期2年。 | 该产品用于劲动脉粥样硬化疾病的治疗。 | 颈内动脉、颈动脉、颈总动脉 | 非药物涂层 非覆膜 短支架 (长度≤100mm) | 9c0a222a-69cf-11eb-8968-fa163e311f19 | 9c0a222a-69cf-11eb-8968-fa163e311f19 | 镍钛支架系统 | C02060100114008089050000027 | C02060100101003089050000063 | 02-血管介入治疗类材料 | 06-外周血管介入治疗材料 | 01-颈动脉支架 | 颈动脉支架 | 14-合金 | 008-直形 | 直径×长度：9mm×20mm 传送系统长度：135cm | P0920RXCE |  | 集采范围内-中选 | 2280 | 2280
康蒂思（上海）医疗器械有限公司 | e18b9deb-69ce-11eb-8968-fa163e311f19-1 | 外周血管支架类 | 非下肢动脉支架 | 镍钛支架系统-1 | 国械注进20163132630 | 国械注进20163462630 | 该产品由支架和输送系统组成，输送系统分为Precise RX 和Precise PRO RX型。支架由镍钛合金制成。输送系统的制造材料为：输送杆、停止点和弹簧圈：不锈钢；卷轴和钢丝腔装配外层：尼龙；卷轴和钢丝腔装配内层：高密度聚乙烯；远端标记带：铂铱合金；钢丝底座：聚碳酸酯；外鞘主体、TT2、TT1：尼龙；鞘标记带：尼龙和聚碳酸酯（Lexan HF114042143）;外鞘编制钢丝：不锈钢；外鞘底座、主体、帽和旋转轴：聚碳酸酯。环氧乙烷灭菌，一次性使用，有效期2年。 | 该产品用于劲动脉粥样硬化疾病的治疗。 | 颈内动脉、颈动脉、颈总动脉 | 非药物涂层 非覆膜 短支架 (长度≤100mm) | fe79a7ab-cd2b-11e9-953f-fa163e0a8baf | fe79a7ab-cd2b-11e9-953f-fa163e0a8baf | 镍钛支架系统 | C02060100114008089050000027 | C02060100101003089050000063 | 02-血管介入治疗类材料 | 06-外周血管介入治疗材料 | 01-颈动脉支架 | 颈动脉支架 | 14-合金 | 008-直形 | 直径×长度：9mm×20mm 传送系统长度：135cm | P0920RXCE |  | 集采范围内-中选 | 2280 | 2280
康蒂思（上海）医疗器械有限公司 | e18b9deb-69ce-11eb-8968-fa163e311f19-1 | 外周血管支架类 | 非下肢动脉支架 | 镍钛支架系统-1 | 国械注进20163132630 | 国械注进20163462630 | 该产品由支架和输送系统组成，输送系统分为Precise RX 和Precise PRO RX型。支架由镍钛合金制成。输送系统的制造材料为：输送杆、停止点和弹簧圈：不锈钢；卷轴和钢丝腔装配外层：尼龙；卷轴和钢丝腔装配内层：高密度聚乙烯；远端标记带：铂铱合金；钢丝底座：聚碳酸酯；外鞘主体、TT2、TT1：尼龙；鞘标记带：尼龙和聚碳酸酯（Lexan HF114042143）;外鞘编制钢丝：不锈钢；外鞘底座、主体、帽和旋转轴：聚碳酸酯。环氧乙烷灭菌，一次性使用，有效期2年。 | 该产品用于劲动脉粥样硬化疾病的治疗。 | 颈内动脉、颈动脉、颈总动脉 | 非药物涂层 非覆膜 短支架 (长度≤100mm) | 9c05ada6-69cf-11eb-8968-fa163e311f19 | 9c05ada6-69cf-11eb-8968-fa163e311f19 | 镍钛支架系统 | C02060100114008089050000007 | C02060100101003089050000043 | 02-血管介入治疗类材料 | 06-外周血管介入治疗材料 | 01-颈动脉支架 | 颈动脉支架 | 14-合金 | 008-直形 | 直径×长度：9mm×30mm 传送系统长度：135cm | P0930RXCE |  | 集采范围内-中选 | 2280 | 2280
康蒂思（上海）医疗器械有限公司 | e18b9deb-69ce-11eb-8968-fa163e311f19-1 | 外周血管支架类 | 非下肢动脉支架 | 镍钛支架系统-1 | 国械注进20163132630 | 国械注进20163462630 | 该产品由支架和输送系统组成，输送系统分为Precise RX 和Precise PRO RX型。支架由镍钛合金制成。输送系统的制造材料为：输送杆、停止点和弹簧圈：不锈钢；卷轴和钢丝腔装配外层：尼龙；卷轴和钢丝腔装配内层：高密度聚乙烯；远端标记带：铂铱合金；钢丝底座：聚碳酸酯；外鞘主体、TT2、TT1：尼龙；鞘标记带：尼龙和聚碳酸酯（Lexan HF114042143）;外鞘编制钢丝：不锈钢；外鞘底座、主体、帽和旋转轴：聚碳酸酯。环氧乙烷灭菌，一次性使用，有效期2年。 | 该产品用于劲动脉粥样硬化疾病的治疗。 | 颈内动脉、颈动脉、颈总动脉 | 非药物涂层 非覆膜 短支架 (长度≤100mm) | fe79b339-cd2b-11e9-953f-fa163e0a8baf | fe79b339-cd2b-11e9-953f-fa163e0a8baf | 镍钛支架系统 | C02060100114008089050000007 | C02060100101003089050000043 | 02-血管介入治疗类材料 | 06-外周血管介入治疗材料 | 01-颈动脉支架 | 颈动脉支架 | 14-合金 | 008-直形 | 直径×长度：9mm×30mm 传送系统长度：135cm | P0930RXCE |  | 集采范围内-中选 | 2280 | 2280
康蒂思（上海）医疗器械有限公司 | e18b9deb-69ce-11eb-8968-fa163e311f19-1 | 外周血管支架类 | 非下肢动脉支架 | 镍钛支架系统-1 | 国械注进20163132630 | 国械注进20163462630 | 该产品由支架和输送系统组成，输送系统分为Precise RX 和Precise PRO RX型。支架由镍钛合金制成。输送系统的制造材料为：输送杆、停止点和弹簧圈：不锈钢；卷轴和钢丝腔装配外层：尼龙；卷轴和钢丝腔装配内层：高密度聚乙烯；远端标记带：铂铱合金；钢丝底座：聚碳酸酯；外鞘主体、TT2、TT1：尼龙；鞘标记带：尼龙和聚碳酸酯（Lexan HF114042143）;外鞘编制钢丝：不锈钢；外鞘底座、主体、帽和旋转轴：聚碳酸酯。环氧乙烷灭菌，一次性使用，有效期2年。 | 该产品用于劲动脉粥样硬化疾病的治疗。 | 颈内动脉、颈动脉、颈总动脉 | 非药物涂层 非覆膜 短支架 (长度≤100mm) | 9c060c15-69cf-11eb-8968-fa163e311f19 | 9c060c15-69cf-11eb-8968-fa163e311f19 | 镍钛支架系统 | C02060100114008089050000009 | C02060100101003089050000045 | 02-血管介入治疗类材料 | 06-外周血管介入治疗材料 | 01-颈动脉支架 | 颈动脉支架 | 14-合金 | 008-直形 | 直径×长度：9mm×40mm 传送系统长度：135cm | P0940RXCE |  | 集采范围内-中选 | 2280 | 2280
康蒂思（上海）医疗器械有限公司 | e18b9deb-69ce-11eb-8968-fa163e311f19-1 | 外周血管支架类 | 非下肢动脉支架 | 镍钛支架系统-1 | 国械注进20163132630 | 国械注进20163462630 | 该产品由支架和输送系统组成，输送系统分为Precise RX 和Precise PRO RX型。支架由镍钛合金制成。输送系统的制造材料为：输送杆、停止点和弹簧圈：不锈钢；卷轴和钢丝腔装配外层：尼龙；卷轴和钢丝腔装配内层：高密度聚乙烯；远端标记带：铂铱合金；钢丝底座：聚碳酸酯；外鞘主体、TT2、TT1：尼龙；鞘标记带：尼龙和聚碳酸酯（Lexan HF114042143）;外鞘编制钢丝：不锈钢；外鞘底座、主体、帽和旋转轴：聚碳酸酯。环氧乙烷灭菌，一次性使用，有效期2年。 | 该产品用于劲动脉粥样硬化疾病的治疗。 | 颈内动脉、颈动脉、颈总动脉 | 非药物涂层 非覆膜 短支架 (长度≤100mm) | fe79b1ce-cd2b-11e9-953f-fa163e0a8baf | fe79b1ce-cd2b-11e9-953f-fa163e0a8baf | 镍钛支架系统 | C02060100114008089050000009 | C02060100101003089050000045 | 02-血管介入治疗类材料 | 06-外周血管介入治疗材料 | 01-颈动脉支架 | 颈动脉支架 | 14-合金 | 008-直形 | 直径×长度：9mm×40mm 传送系统长度：135cm | P0940RXCE |  | 集采范围内-中选 | 2280 | 2280
康蒂思（上海）医疗器械有限公司 | e18b9deb-69ce-11eb-8968-fa163e311f19-1 | 外周血管支架类 | 非下肢动脉支架 | 镍钛支架系统-1 | 国械注进20163132630 | 国械注进20163462630 | 该产品由支架和输送系统组成，输送系统分为Precise RX 和Precise PRO RX型。支架由镍钛合金制成。输送系统的制造材料为：输送杆、停止点和弹簧圈：不锈钢；卷轴和钢丝腔装配外层：尼龙；卷轴和钢丝腔装配内层：高密度聚乙烯；远端标记带：铂铱合金；钢丝底座：聚碳酸酯；外鞘主体、TT2、TT1：尼龙；鞘标记带：尼龙和聚碳酸酯（Lexan HF114042143）;外鞘编制钢丝：不锈钢；外鞘底座、主体、帽和旋转轴：聚碳酸酯。环氧乙烷灭菌，一次性使用，有效期2年。 | 该产品用于劲动脉粥样硬化疾病的治疗。 | 颈内动脉、颈动脉、颈总动脉 | 非药物涂层 非覆膜 短支架 (长度≤100mm) | fe79bbdb-cd2b-11e9-953f-fa163e0a8baf | fe79bbdb-cd2b-11e9-953f-fa163e0a8baf | 镍钛支架系统 | C02060100114008089050000018 | C02060100101003089050000054 | 02-血管介入治疗类材料 | 06-外周血管介入治疗材料 | 01-颈动脉支架 | 颈动脉支架 | 14-合金 | 008-直形 | 直径×长度：10mm×20mm 传送系统长度：135cm | P1020RXCE |  | 集采范围内-中选 | 2280 | 2280
康蒂思（上海）医疗器械有限公司 | e18b9deb-69ce-11eb-8968-fa163e311f19-1 | 外周血管支架类 | 非下肢动脉支架 | 镍钛支架系统-1 | 国械注进20163132630 | 国械注进20163462630 | 该产品由支架和输送系统组成，输送系统分为Precise RX 和Precise PRO RX型。支架由镍钛合金制成。输送系统的制造材料为：输送杆、停止点和弹簧圈：不锈钢；卷轴和钢丝腔装配外层：尼龙；卷轴和钢丝腔装配内层：高密度聚乙烯；远端标记带：铂铱合金；钢丝底座：聚碳酸酯；外鞘主体、TT2、TT1：尼龙；鞘标记带：尼龙和聚碳酸酯（Lexan HF114042143）;外鞘编制钢丝：不锈钢；外鞘底座、主体、帽和旋转轴：聚碳酸酯。环氧乙烷灭菌，一次性使用，有效期2年。 | 该产品用于劲动脉粥样硬化疾病的治疗。 | 颈内动脉、颈动脉、颈总动脉 | 非药物涂层 非覆膜 短支架 (长度≤100mm) | 9c093f92-69cf-11eb-8968-fa163e311f19 | 9c093f92-69cf-11eb-8968-fa163e311f19 | 镍钛支架系统 | C02060100114008089050000018 | C02060100101003089050000054 | 02-血管介入治疗类材料 | 06-外周血管介入治疗材料 | 01-颈动脉支架 | 颈动脉支架 | 14-合金 | 008-直形 | 直径×长度：10mm×20mm 传送系统长度：135cm | P1020RXCE |  | 集采范围内-中选 | 2280 | 2280
康蒂思（上海）医疗器械有限公司 | e18b9deb-69ce-11eb-8968-fa163e311f19-1 | 外周血管支架类 | 非下肢动脉支架 | 镍钛支架系统-1 | 国械注进20163132630 | 国械注进20163462630 | 该产品由支架和输送系统组成，输送系统分为Precise RX 和Precise PRO RX型。支架由镍钛合金制成。输送系统的制造材料为：输送杆、停止点和弹簧圈：不锈钢；卷轴和钢丝腔装配外层：尼龙；卷轴和钢丝腔装配内层：高密度聚乙烯；远端标记带：铂铱合金；钢丝底座：聚碳酸酯；外鞘主体、TT2、TT1：尼龙；鞘标记带：尼龙和聚碳酸酯（Lexan HF114042143）;外鞘编制钢丝：不锈钢；外鞘底座、主体、帽和旋转轴：聚碳酸酯。环氧乙烷灭菌，一次性使用，有效期2年。 | 该产品用于劲动脉粥样硬化疾病的治疗。 | 颈内动脉、颈动脉、颈总动脉 | 非药物涂层 非覆膜 短支架 (长度≤100mm) | fe79ccb2-cd2b-11e9-953f-fa163e0a8baf | fe79ccb2-cd2b-11e9-953f-fa163e0a8baf | 镍钛支架系统 | C02060100114008089050000023 | C02060100101003089050000059 | 02-血管介入治疗类材料 | 06-外周血管介入治疗材料 | 01-颈动脉支架 | 颈动脉支架 | 14-合金 | 008-直形 | 直径×长度：10mm×30mm 传送系统长度：135cm | P1030RXCE |  | 集采范围内-中选 | 2280 | 2280
康蒂思（上海）医疗器械有限公司 | e18b9deb-69ce-11eb-8968-fa163e311f19-1 | 外周血管支架类 | 非下肢动脉支架 | 镍钛支架系统-1 | 国械注进20163132630 | 国械注进20163462630 | 该产品由支架和输送系统组成，输送系统分为Precise RX 和Precise PRO RX型。支架由镍钛合金制成。输送系统的制造材料为：输送杆、停止点和弹簧圈：不锈钢；卷轴和钢丝腔装配外层：尼龙；卷轴和钢丝腔装配内层：高密度聚乙烯；远端标记带：铂铱合金；钢丝底座：聚碳酸酯；外鞘主体、TT2、TT1：尼龙；鞘标记带：尼龙和聚碳酸酯（Lexan HF114042143）;外鞘编制钢丝：不锈钢；外鞘底座、主体、帽和旋转轴：聚碳酸酯。环氧乙烷灭菌，一次性使用，有效期2年。 | 该产品用于劲动脉粥样硬化疾病的治疗。 | 颈内动脉、颈动脉、颈总动脉 | 非药物涂层 非覆膜 短支架 (长度≤100mm) | 9c0967b3-69cf-11eb-8968-fa163e311f19 | 9c0967b3-69cf-11eb-8968-fa163e311f19 | 镍钛支架系统 | C02060100114008089050000023 | C02060100101003089050000059 | 02-血管介入治疗类材料 | 06-外周血管介入治疗材料 | 01-颈动脉支架 | 颈动脉支架 | 14-合金 | 008-直形 | 直径×长度：10mm×30mm 传送系统长度：135cm | P1030RXCE |  | 集采范围内-中选 | 2280 | 2280
康蒂思（上海）医疗器械有限公司 | e18b9deb-69ce-11eb-8968-fa163e311f19-1 | 外周血管支架类 | 非下肢动脉支架 | 镍钛支架系统-1 | 国械注进20163132630 | 国械注进20163462630 | 该产品由支架和输送系统组成，输送系统分为Precise RX 和Precise PRO RX型。支架由镍钛合金制成。输送系统的制造材料为：输送杆、停止点和弹簧圈：不锈钢；卷轴和钢丝腔装配外层：尼龙；卷轴和钢丝腔装配内层：高密度聚乙烯；远端标记带：铂铱合金；钢丝底座：聚碳酸酯；外鞘主体、TT2、TT1：尼龙；鞘标记带：尼龙和聚碳酸酯（Lexan HF114042143）;外鞘编制钢丝：不锈钢；外鞘底座、主体、帽和旋转轴：聚碳酸酯。环氧乙烷灭菌，一次性使用，有效期2年。 | 该产品用于劲动脉粥样硬化疾病的治疗。 | 颈内动脉、颈动脉、颈总动脉 | 非药物涂层 非覆膜 短支架 (长度≤100mm) | fe79c833-cd2b-11e9-953f-fa163e0a8baf | fe79c833-cd2b-11e9-953f-fa163e0a8baf | 镍钛支架系统 | C02060100114008089050000024 | C02060100101003089050000060 | 02-血管介入治疗类材料 | 06-外周血管介入治疗材料 | 01-颈动脉支架 | 颈动脉支架 | 14-合金 | 008-直形 | 直径×长度：10mm×40mm 传送系统长度：135cm | P1040RXCE |  | 集采范围内-中选 | 2280 | 2280
康蒂思（上海）医疗器械有限公司 | e18b9deb-69ce-11eb-8968-fa163e311f19-1 | 外周血管支架类 | 非下肢动脉支架 | 镍钛支架系统-1 | 国械注进20163132630 | 国械注进20163462630 | 该产品由支架和输送系统组成，输送系统分为Precise RX 和Precise PRO RX型。支架由镍钛合金制成。输送系统的制造材料为：输送杆、停止点和弹簧圈：不锈钢；卷轴和钢丝腔装配外层：尼龙；卷轴和钢丝腔装配内层：高密度聚乙烯；远端标记带：铂铱合金；钢丝底座：聚碳酸酯；外鞘主体、TT2、TT1：尼龙；鞘标记带：尼龙和聚碳酸酯（Lexan HF114042143）;外鞘编制钢丝：不锈钢；外鞘底座、主体、帽和旋转轴：聚碳酸酯。环氧乙烷灭菌，一次性使用，有效期2年。 | 该产品用于劲动脉粥样硬化疾病的治疗。 | 颈内动脉、颈动脉、颈总动脉 | 非药物涂层 非覆膜 短支架 (长度≤100mm) | 9c0a0059-69cf-11eb-8968-fa163e311f19 | 9c0a0059-69cf-11eb-8968-fa163e311f19 | 镍钛支架系统 | C02060100114008089050000024 | C02060100101003089050000060 | 02-血管介入治疗类材料 | 06-外周血管介入治疗材料 | 01-颈动脉支架 | 颈动脉支架 | 14-合金 | 008-直形 | 直径×长度：10mm×40mm 传送系统长度：135cm | P1040RXCE |  | 集采范围内-中选 | 2280 | 2280
康蒂思（上海）医疗器械有限公司 | e18b9deb-69ce-11eb-8968-fa163e311f19-1 | 外周血管支架类 | 非下肢动脉支架 | 镍钛支架系统-1 | 国械注进20163132630 | 国械注进20163462630 | 该产品由支架和输送系统组成，输送系统分为Precise RX 和Precise PRO RX型。支架由镍钛合金制成。输送系统的制造材料为：输送杆、停止点和弹簧圈：不锈钢；卷轴和钢丝腔装配外层：尼龙；卷轴和钢丝腔装配内层：高密度聚乙烯；远端标记带：铂铱合金；钢丝底座：聚碳酸酯；外鞘主体、TT2、TT1：尼龙；鞘标记带：尼龙和聚碳酸酯（Lexan HF114042143）;外鞘编制钢丝：不锈钢；外鞘底座、主体、帽和旋转轴：聚碳酸酯。环氧乙烷灭菌，一次性使用，有效期2年。 | 该产品用于劲动脉粥样硬化疾病的治疗。 | 颈内动脉、颈动脉、颈总动脉 | 非药物涂层 非覆膜 短支架 (长度≤100mm) | fe79bef8-cd2b-11e9-953f-fa163e0a8baf | fe79bef8-cd2b-11e9-953f-fa163e0a8baf | 镍钛支架系统 | C02060100114008089050000026 | C02060100101003089050000062 | 02-血管介入治疗类材料 | 06-外周血管介入治疗材料 | 01-颈动脉支架 | 颈动脉支架 | 14-合金 | 008-直形 | 直径×长度：5mm×20mm 传送系统长度：135cm | PC0520XCE |  | 集采范围内-中选 | 2280 | 2280
康蒂思（上海）医疗器械有限公司 | e18b9deb-69ce-11eb-8968-fa163e311f19-1 | 外周血管支架类 | 非下肢动脉支架 | 镍钛支架系统-1 | 国械注进20163132630 | 国械注进20163462630 | 该产品由支架和输送系统组成，输送系统分为Precise RX 和Precise PRO RX型。支架由镍钛合金制成。输送系统的制造材料为：输送杆、停止点和弹簧圈：不锈钢；卷轴和钢丝腔装配外层：尼龙；卷轴和钢丝腔装配内层：高密度聚乙烯；远端标记带：铂铱合金；钢丝底座：聚碳酸酯；外鞘主体、TT2、TT1：尼龙；鞘标记带：尼龙和聚碳酸酯（Lexan HF114042143）;外鞘编制钢丝：不锈钢；外鞘底座、主体、帽和旋转轴：聚碳酸酯。环氧乙烷灭菌，一次性使用，有效期2年。 | 该产品用于劲动脉粥样硬化疾病的治疗。 | 颈内动脉、颈动脉、颈总动脉 | 非药物涂层 非覆膜 短支架 (长度≤100mm) | 9c0a1335-69cf-11eb-8968-fa163e311f19 | 9c0a1335-69cf-11eb-8968-fa163e311f19 | 镍钛支架系统 | C02060100114008089050000026 | C02060100101003089050000062 | 02-血管介入治疗类材料 | 06-外周血管介入治疗材料 | 01-颈动脉支架 | 颈动脉支架 | 14-合金 | 008-直形 | 直径×长度：5mm×20mm 传送系统长度：135cm | PC0520XCE |  | 集采范围内-中选 | 2280 | 2280
康蒂思（上海）医疗器械有限公司 | e18b9deb-69ce-11eb-8968-fa163e311f19-1 | 外周血管支架类 | 非下肢动脉支架 | 镍钛支架系统-1 | 国械注进20163132630 | 国械注进20163462630 | 该产品由支架和输送系统组成，输送系统分为Precise RX 和Precise PRO RX型。支架由镍钛合金制成。输送系统的制造材料为：输送杆、停止点和弹簧圈：不锈钢；卷轴和钢丝腔装配外层：尼龙；卷轴和钢丝腔装配内层：高密度聚乙烯；远端标记带：铂铱合金；钢丝底座：聚碳酸酯；外鞘主体、TT2、TT1：尼龙；鞘标记带：尼龙和聚碳酸酯（Lexan HF114042143）;外鞘编制钢丝：不锈钢；外鞘底座、主体、帽和旋转轴：聚碳酸酯。环氧乙烷灭菌，一次性使用，有效期2年。 | 该产品用于劲动脉粥样硬化疾病的治疗。 | 颈内动脉、颈动脉、颈总动脉 | 非药物涂层 非覆膜 短支架 (长度≤100mm) | fe79b903-cd2b-11e9-953f-fa163e0a8baf | fe79b903-cd2b-11e9-953f-fa163e0a8baf | 镍钛支架系统 | C02060100114008089050000013 | C02060100101003089050000049 | 02-血管介入治疗类材料 | 06-外周血管介入治疗材料 | 01-颈动脉支架 | 颈动脉支架 | 14-合金 | 008-直形 | 直径×长度：5mm×30mm 传送系统长度：135cm | PC0530XCE |  | 集采范围内-中选 | 2280 | 2280
康蒂思（上海）医疗器械有限公司 | e18b9deb-69ce-11eb-8968-fa163e311f19-1 | 外周血管支架类 | 非下肢动脉支架 | 镍钛支架系统-1 | 国械注进20163132630 | 国械注进20163462630 | 该产品由支架和输送系统组成，输送系统分为Precise RX 和Precise PRO RX型。支架由镍钛合金制成。输送系统的制造材料为：输送杆、停止点和弹簧圈：不锈钢；卷轴和钢丝腔装配外层：尼龙；卷轴和钢丝腔装配内层：高密度聚乙烯；远端标记带：铂铱合金；钢丝底座：聚碳酸酯；外鞘主体、TT2、TT1：尼龙；鞘标记带：尼龙和聚碳酸酯（Lexan HF114042143）;外鞘编制钢丝：不锈钢；外鞘底座、主体、帽和旋转轴：聚碳酸酯。环氧乙烷灭菌，一次性使用，有效期2年。 | 该产品用于劲动脉粥样硬化疾病的治疗。 | 颈内动脉、颈动脉、颈总动脉 | 非药物涂层 非覆膜 短支架 (长度≤100mm) | 9c07b8f0-69cf-11eb-8968-fa163e311f19 | 9c07b8f0-69cf-11eb-8968-fa163e311f19 | 镍钛支架系统 | C02060100114008089050000013 | C02060100101003089050000049 | 02-血管介入治疗类材料 | 06-外周血管介入治疗材料 | 01-颈动脉支架 | 颈动脉支架 | 14-合金 | 008-直形 | 直径×长度：5mm×30mm 传送系统长度：135cm | PC0530XCE |  | 集采范围内-中选 | 2280 | 2280
康蒂思（上海）医疗器械有限公司 | e18b9deb-69ce-11eb-8968-fa163e311f19-1 | 外周血管支架类 | 非下肢动脉支架 | 镍钛支架系统-1 | 国械注进20163132630 | 国械注进20163462630 | 该产品由支架和输送系统组成，输送系统分为Precise RX 和Precise PRO RX型。支架由镍钛合金制成。输送系统的制造材料为：输送杆、停止点和弹簧圈：不锈钢；卷轴和钢丝腔装配外层：尼龙；卷轴和钢丝腔装配内层：高密度聚乙烯；远端标记带：铂铱合金；钢丝底座：聚碳酸酯；外鞘主体、TT2、TT1：尼龙；鞘标记带：尼龙和聚碳酸酯（Lexan HF114042143）;外鞘编制钢丝：不锈钢；外鞘底座、主体、帽和旋转轴：聚碳酸酯。环氧乙烷灭菌，一次性使用，有效期2年。 | 该产品用于劲动脉粥样硬化疾病的治疗。 | 颈内动脉、颈动脉、颈总动脉 | 非药物涂层 非覆膜 短支架 (长度≤100mm) | 9c0a312d-69cf-11eb-8968-fa163e311f19 | 9c0a312d-69cf-11eb-8968-fa163e311f19 | 镍钛支架系统 | C02060100114008089050000036 | C02060100101003089050000072 | 02-血管介入治疗类材料 | 06-外周血管介入治疗材料 | 01-颈动脉支架 | 颈动脉支架 | 14-合金 | 008-直形 | 直径×长度：5mm×40mm 传送系统长度：135cm | PC0540XCE |  | 集采范围内-中选 | 2280 | 2280
康蒂思（上海）医疗器械有限公司 | e18b9deb-69ce-11eb-8968-fa163e311f19-1 | 外周血管支架类 | 非下肢动脉支架 | 镍钛支架系统-1 | 国械注进20163132630 | 国械注进20163462630 | 该产品由支架和输送系统组成，输送系统分为Precise RX 和Precise PRO RX型。支架由镍钛合金制成。输送系统的制造材料为：输送杆、停止点和弹簧圈：不锈钢；卷轴和钢丝腔装配外层：尼龙；卷轴和钢丝腔装配内层：高密度聚乙烯；远端标记带：铂铱合金；钢丝底座：聚碳酸酯；外鞘主体、TT2、TT1：尼龙；鞘标记带：尼龙和聚碳酸酯（Lexan HF114042143）;外鞘编制钢丝：不锈钢；外鞘底座、主体、帽和旋转轴：聚碳酸酯。环氧乙烷灭菌，一次性使用，有效期2年。 | 该产品用于劲动脉粥样硬化疾病的治疗。 | 颈内动脉、颈动脉、颈总动脉 | 非药物涂层 非覆膜 短支架 (长度≤100mm) | fe79a348-cd2b-11e9-953f-fa163e0a8baf | fe79a348-cd2b-11e9-953f-fa163e0a8baf | 镍钛支架系统 | C02060100114008089050000036 | C02060100101003089050000072 | 02-血管介入治疗类材料 | 06-外周血管介入治疗材料 | 01-颈动脉支架 | 颈动脉支架 | 14-合金 | 008-直形 | 直径×长度：5mm×40mm 传送系统长度：135cm | PC0540XCE |  | 集采范围内-中选 | 2280 | 2280
康蒂思（上海）医疗器械有限公司 | e18b9deb-69ce-11eb-8968-fa163e311f19-1 | 外周血管支架类 | 非下肢动脉支架 | 镍钛支架系统-1 | 国械注进20163132630 | 国械注进20163462630 | 该产品由支架和输送系统组成，输送系统分为Precise RX 和Precise PRO RX型。支架由镍钛合金制成。输送系统的制造材料为：输送杆、停止点和弹簧圈：不锈钢；卷轴和钢丝腔装配外层：尼龙；卷轴和钢丝腔装配内层：高密度聚乙烯；远端标记带：铂铱合金；钢丝底座：聚碳酸酯；外鞘主体、TT2、TT1：尼龙；鞘标记带：尼龙和聚碳酸酯（Lexan HF114042143）;外鞘编制钢丝：不锈钢；外鞘底座、主体、帽和旋转轴：聚碳酸酯。环氧乙烷灭菌，一次性使用，有效期2年。 | 该产品用于劲动脉粥样硬化疾病的治疗。 | 颈内动脉、颈动脉、颈总动脉 | 非药物涂层 非覆膜 短支架 (长度≤100mm) | 9c09651a-69cf-11eb-8968-fa163e311f19 | 9c09651a-69cf-11eb-8968-fa163e311f19 | 镍钛支架系统 | C02060100114008089050000022 | C02060100101003089050000058 | 02-血管介入治疗类材料 | 06-外周血管介入治疗材料 | 01-颈动脉支架 | 颈动脉支架 | 14-合金 | 008-直形 | 直径×长度：6mm×20mm 传送系统长度：135cm | PC0620XCE |  | 集采范围内-中选 | 2280 | 2280
康蒂思（上海）医疗器械有限公司 | e18b9deb-69ce-11eb-8968-fa163e311f19-1 | 外周血管支架类 | 非下肢动脉支架 | 镍钛支架系统-1 | 国械注进20163132630 | 国械注进20163462630 | 该产品由支架和输送系统组成，输送系统分为Precise RX 和Precise PRO RX型。支架由镍钛合金制成。输送系统的制造材料为：输送杆、停止点和弹簧圈：不锈钢；卷轴和钢丝腔装配外层：尼龙；卷轴和钢丝腔装配内层：高密度聚乙烯；远端标记带：铂铱合金；钢丝底座：聚碳酸酯；外鞘主体、TT2、TT1：尼龙；鞘标记带：尼龙和聚碳酸酯（Lexan HF114042143）;外鞘编制钢丝：不锈钢；外鞘底座、主体、帽和旋转轴：聚碳酸酯。环氧乙烷灭菌，一次性使用，有效期2年。 | 该产品用于劲动脉粥样硬化疾病的治疗。 | 颈内动脉、颈动脉、颈总动脉 | 非药物涂层 非覆膜 短支架 (长度≤100mm) | fe799acd-cd2b-11e9-953f-fa163e0a8baf | fe799acd-cd2b-11e9-953f-fa163e0a8baf | 镍钛支架系统 | C02060100114008089050000022 | C02060100101003089050000058 | 02-血管介入治疗类材料 | 06-外周血管介入治疗材料 | 01-颈动脉支架 | 颈动脉支架 | 14-合金 | 008-直形 | 直径×长度：6mm×20mm 传送系统长度：135cm | PC0620XCE |  | 集采范围内-中选 | 2280 | 2280
康蒂思（上海）医疗器械有限公司 | e18b9deb-69ce-11eb-8968-fa163e311f19-1 | 外周血管支架类 | 非下肢动脉支架 | 镍钛支架系统-1 | 国械注进20163132630 | 国械注进20163462630 | 该产品由支架和输送系统组成，输送系统分为Precise RX 和Precise PRO RX型。支架由镍钛合金制成。输送系统的制造材料为：输送杆、停止点和弹簧圈：不锈钢；卷轴和钢丝腔装配外层：尼龙；卷轴和钢丝腔装配内层：高密度聚乙烯；远端标记带：铂铱合金；钢丝底座：聚碳酸酯；外鞘主体、TT2、TT1：尼龙；鞘标记带：尼龙和聚碳酸酯（Lexan HF114042143）;外鞘编制钢丝：不锈钢；外鞘底座、主体、帽和旋转轴：聚碳酸酯。环氧乙烷灭菌，一次性使用，有效期2年。 | 该产品用于劲动脉粥样硬化疾病的治疗。 | 颈内动脉、颈动脉、颈总动脉 | 非药物涂层 非覆膜 短支架 (长度≤100mm) | 9c0951e9-69cf-11eb-8968-fa163e311f19 | 9c0951e9-69cf-11eb-8968-fa163e311f19 | 镍钛支架系统 | C02060100114008089050000019 | C02060100101003089050000055 | 02-血管介入治疗类材料 | 06-外周血管介入治疗材料 | 01-颈动脉支架 | 颈动脉支架 | 14-合金 | 008-直形 | 直径×长度：6mm×30mm 传送系统长度：135cm | PC0630XCE |  | 集采范围内-中选 | 2280 | 2280
康蒂思（上海）医疗器械有限公司 | e18b9deb-69ce-11eb-8968-fa163e311f19-1 | 外周血管支架类 | 非下肢动脉支架 | 镍钛支架系统-1 | 国械注进20163132630 | 国械注进20163462630 | 该产品由支架和输送系统组成，输送系统分为Precise RX 和Precise PRO RX型。支架由镍钛合金制成。输送系统的制造材料为：输送杆、停止点和弹簧圈：不锈钢；卷轴和钢丝腔装配外层：尼龙；卷轴和钢丝腔装配内层：高密度聚乙烯；远端标记带：铂铱合金；钢丝底座：聚碳酸酯；外鞘主体、TT2、TT1：尼龙；鞘标记带：尼龙和聚碳酸酯（Lexan HF114042143）;外鞘编制钢丝：不锈钢；外鞘底座、主体、帽和旋转轴：聚碳酸酯。环氧乙烷灭菌，一次性使用，有效期2年。 | 该产品用于劲动脉粥样硬化疾病的治疗。 | 颈内动脉、颈动脉、颈总动脉 | 非药物涂层 非覆膜 短支架 (长度≤100mm) | fe79aef1-cd2b-11e9-953f-fa163e0a8baf | fe79aef1-cd2b-11e9-953f-fa163e0a8baf | 镍钛支架系统 | C02060100114008089050000019 | C02060100101003089050000055 | 02-血管介入治疗类材料 | 06-外周血管介入治疗材料 | 01-颈动脉支架 | 颈动脉支架 | 14-合金 | 008-直形 | 直径×长度：6mm×30mm 传送系统长度：135cm | PC0630XCE |  | 集采范围内-中选 | 2280 | 2280
康蒂思（上海）医疗器械有限公司 | e18b9deb-69ce-11eb-8968-fa163e311f19-1 | 外周血管支架类 | 非下肢动脉支架 | 镍钛支架系统-1 | 国械注进20163132630 | 国械注进20163462630 | 该产品由支架和输送系统组成，输送系统分为Precise RX 和Precise PRO RX型。支架由镍钛合金制成。输送系统的制造材料为：输送杆、停止点和弹簧圈：不锈钢；卷轴和钢丝腔装配外层：尼龙；卷轴和钢丝腔装配内层：高密度聚乙烯；远端标记带：铂铱合金；钢丝底座：聚碳酸酯；外鞘主体、TT2、TT1：尼龙；鞘标记带：尼龙和聚碳酸酯（Lexan HF114042143）;外鞘编制钢丝：不锈钢；外鞘底座、主体、帽和旋转轴：聚碳酸酯。环氧乙烷灭菌，一次性使用，有效期2年。 | 该产品用于劲动脉粥样硬化疾病的治疗。 | 颈内动脉、颈动脉、颈总动脉 | 非药物涂层 非覆膜 短支架 (长度≤100mm) | 9c05716b-69cf-11eb-8968-fa163e311f19 | 9c05716b-69cf-11eb-8968-fa163e311f19 | 镍钛支架系统 | C02060100114008089050000002 | C02060100101003089050000038 | 02-血管介入治疗类材料 | 06-外周血管介入治疗材料 | 01-颈动脉支架 | 颈动脉支架 | 14-合金 | 008-直形 | 直径×长度：6mm×40mm 传送系统长度：135cm | PC0640XCE |  | 集采范围内-中选 | 2280 | 2280
康蒂思（上海）医疗器械有限公司 | e18b9deb-69ce-11eb-8968-fa163e311f19-1 | 外周血管支架类 | 非下肢动脉支架 | 镍钛支架系统-1 | 国械注进20163132630 | 国械注进20163462630 | 该产品由支架和输送系统组成，输送系统分为Precise RX 和Precise PRO RX型。支架由镍钛合金制成。输送系统的制造材料为：输送杆、停止点和弹簧圈：不锈钢；卷轴和钢丝腔装配外层：尼龙；卷轴和钢丝腔装配内层：高密度聚乙烯；远端标记带：铂铱合金；钢丝底座：聚碳酸酯；外鞘主体、TT2、TT1：尼龙；鞘标记带：尼龙和聚碳酸酯（Lexan HF114042143）;外鞘编制钢丝：不锈钢；外鞘底座、主体、帽和旋转轴：聚碳酸酯。环氧乙烷灭菌，一次性使用，有效期2年。 | 该产品用于劲动脉粥样硬化疾病的治疗。 | 颈内动脉、颈动脉、颈总动脉 | 非药物涂层 非覆膜 短支架 (长度≤100mm) | fe79b059-cd2b-11e9-953f-fa163e0a8baf | fe79b059-cd2b-11e9-953f-fa163e0a8baf | 镍钛支架系统 | C02060100114008089050000002 | C02060100101003089050000038 | 02-血管介入治疗类材料 | 06-外周血管介入治疗材料 | 01-颈动脉支架 | 颈动脉支架 | 14-合金 | 008-直形 | 直径×长度：6mm×40mm 传送系统长度：135cm | PC0640XCE |  | 集采范围内-中选 | 2280 | 2280
康蒂思（上海）医疗器械有限公司 | e18b9deb-69ce-11eb-8968-fa163e311f19-1 | 外周血管支架类 | 非下肢动脉支架 | 镍钛支架系统-1 | 国械注进20163132630 | 国械注进20163462630 | 该产品由支架和输送系统组成，输送系统分为Precise RX 和Precise PRO RX型。支架由镍钛合金制成。输送系统的制造材料为：输送杆、停止点和弹簧圈：不锈钢；卷轴和钢丝腔装配外层：尼龙；卷轴和钢丝腔装配内层：高密度聚乙烯；远端标记带：铂铱合金；钢丝底座：聚碳酸酯；外鞘主体、TT2、TT1：尼龙；鞘标记带：尼龙和聚碳酸酯（Lexan HF114042143）;外鞘编制钢丝：不锈钢；外鞘底座、主体、帽和旋转轴：聚碳酸酯。环氧乙烷灭菌，一次性使用，有效期2年。 | 该产品用于劲动脉粥样硬化疾病的治疗。 | 颈内动脉、颈动脉、颈总动脉 | 非药物涂层 非覆膜 短支架 (长度≤100mm) | 9c07d066-69cf-11eb-8968-fa163e311f19 | 9c07d066-69cf-11eb-8968-fa163e311f19 | 镍钛支架系统 | C02060100114008089050000014 | C02060100101003089050000050 | 02-血管介入治疗类材料 | 06-外周血管介入治疗材料 | 01-颈动脉支架 | 颈动脉支架 | 14-合金 | 008-直形 | 直径×长度：7mm×20mm 传送系统长度：135cm | PC0720XCE |  | 集采范围内-中选 | 2280 | 2280
康蒂思（上海）医疗器械有限公司 | e18b9deb-69ce-11eb-8968-fa163e311f19-1 | 外周血管支架类 | 非下肢动脉支架 | 镍钛支架系统-1 | 国械注进20163132630 | 国械注进20163462630 | 该产品由支架和输送系统组成，输送系统分为Precise RX 和Precise PRO RX型。支架由镍钛合金制成。输送系统的制造材料为：输送杆、停止点和弹簧圈：不锈钢；卷轴和钢丝腔装配外层：尼龙；卷轴和钢丝腔装配内层：高密度聚乙烯；远端标记带：铂铱合金；钢丝底座：聚碳酸酯；外鞘主体、TT2、TT1：尼龙；鞘标记带：尼龙和聚碳酸酯（Lexan HF114042143）;外鞘编制钢丝：不锈钢；外鞘底座、主体、帽和旋转轴：聚碳酸酯。环氧乙烷灭菌，一次性使用，有效期2年。 | 该产品用于劲动脉粥样硬化疾病的治疗。 | 颈内动脉、颈动脉、颈总动脉 | 非药物涂层 非覆膜 短支架 (长度≤100mm) | fe79a4c4-cd2b-11e9-953f-fa163e0a8baf | fe79a4c4-cd2b-11e9-953f-fa163e0a8baf | 镍钛支架系统 | C02060100114008089050000014 | C02060100101003089050000050 | 02-血管介入治疗类材料 | 06-外周血管介入治疗材料 | 01-颈动脉支架 | 颈动脉支架 | 14-合金 | 008-直形 | 直径×长度：7mm×20mm 传送系统长度：135cm | PC0720XCE |  | 集采范围内-中选 | 2280 | 2280
康蒂思（上海）医疗器械有限公司 | e18b9deb-69ce-11eb-8968-fa163e311f19-1 | 外周血管支架类 | 非下肢动脉支架 | 镍钛支架系统-1 | 国械注进20163132630 | 国械注进20163462630 | 该产品由支架和输送系统组成，输送系统分为Precise RX 和Precise PRO RX型。支架由镍钛合金制成。输送系统的制造材料为：输送杆、停止点和弹簧圈：不锈钢；卷轴和钢丝腔装配外层：尼龙；卷轴和钢丝腔装配内层：高密度聚乙烯；远端标记带：铂铱合金；钢丝底座：聚碳酸酯；外鞘主体、TT2、TT1：尼龙；鞘标记带：尼龙和聚碳酸酯（Lexan HF114042143）;外鞘编制钢丝：不锈钢；外鞘底座、主体、帽和旋转轴：聚碳酸酯。环氧乙烷灭菌，一次性使用，有效期2年。 | 该产品用于劲动脉粥样硬化疾病的治疗。 | 颈内动脉、颈动脉、颈总动脉 | 非药物涂层 非覆膜 短支架 (长度≤100mm) | 9c021d62-69cf-11eb-8968-fa163e311f19 | 9c021d62-69cf-11eb-8968-fa163e311f19 | 镍钛支架系统 | C02060100114008089050000001 | C02060100101003089050000037 | 02-血管介入治疗类材料 | 06-外周血管介入治疗材料 | 01-颈动脉支架 | 颈动脉支架 | 14-合金 | 008-直形 | 直径×长度：7mm×30mm 传送系统长度：135cm | PC0730XCE |  | 集采范围内-中选 | 2280 | 2280
康蒂思（上海）医疗器械有限公司 | e18b9deb-69ce-11eb-8968-fa163e311f19-1 | 外周血管支架类 | 非下肢动脉支架 | 镍钛支架系统-1 | 国械注进20163132630 | 国械注进20163462630 | 该产品由支架和输送系统组成，输送系统分为Precise RX 和Precise PRO RX型。支架由镍钛合金制成。输送系统的制造材料为：输送杆、停止点和弹簧圈：不锈钢；卷轴和钢丝腔装配外层：尼龙；卷轴和钢丝腔装配内层：高密度聚乙烯；远端标记带：铂铱合金；钢丝底座：聚碳酸酯；外鞘主体、TT2、TT1：尼龙；鞘标记带：尼龙和聚碳酸酯（Lexan HF114042143）;外鞘编制钢丝：不锈钢；外鞘底座、主体、帽和旋转轴：聚碳酸酯。环氧乙烷灭菌，一次性使用，有效期2年。 | 该产品用于劲动脉粥样硬化疾病的治疗。 | 颈内动脉、颈动脉、颈总动脉 | 非药物涂层 非覆膜 短支架 (长度≤100mm) | fe79ac04-cd2b-11e9-953f-fa163e0a8baf | fe79ac04-cd2b-11e9-953f-fa163e0a8baf | 镍钛支架系统 | C02060100114008089050000001 | C02060100101003089050000037 | 02-血管介入治疗类材料 | 06-外周血管介入治疗材料 | 01-颈动脉支架 | 颈动脉支架 | 14-合金 | 008-直形 | 直径×长度：7mm×30mm 传送系统长度：135cm | PC0730XCE |  | 集采范围内-中选 | 2280 | 2280
康蒂思（上海）医疗器械有限公司 | e18b9deb-69ce-11eb-8968-fa163e311f19-1 | 外周血管支架类 | 非下肢动脉支架 | 镍钛支架系统-1 | 国械注进20163132630 | 国械注进20163462630 | 该产品由支架和输送系统组成，输送系统分为Precise RX 和Precise PRO RX型。支架由镍钛合金制成。输送系统的制造材料为：输送杆、停止点和弹簧圈：不锈钢；卷轴和钢丝腔装配外层：尼龙；卷轴和钢丝腔装配内层：高密度聚乙烯；远端标记带：铂铱合金；钢丝底座：聚碳酸酯；外鞘主体、TT2、TT1：尼龙；鞘标记带：尼龙和聚碳酸酯（Lexan HF114042143）;外鞘编制钢丝：不锈钢；外鞘底座、主体、帽和旋转轴：聚碳酸酯。环氧乙烷灭菌，一次性使用，有效期2年。 | 该产品用于劲动脉粥样硬化疾病的治疗。 | 颈内动脉、颈动脉、颈总动脉 | 非药物涂层 非覆膜 短支架 (长度≤100mm) | fe79c521-cd2b-11e9-953f-fa163e0a8baf | fe79c521-cd2b-11e9-953f-fa163e0a8baf | 镍钛支架系统 | C02060100114008089050000012 | C02060100101003089050000048 | 02-血管介入治疗类材料 | 06-外周血管介入治疗材料 | 01-颈动脉支架 | 颈动脉支架 | 14-合金 | 008-直形 | 直径×长度：7mm×40mm 传送系统长度：135cm | PC0740XCE |  | 集采范围内-中选 | 2280 | 2280
康蒂思（上海）医疗器械有限公司 | e18b9deb-69ce-11eb-8968-fa163e311f19-1 | 外周血管支架类 | 非下肢动脉支架 | 镍钛支架系统-1 | 国械注进20163132630 | 国械注进20163462630 | 该产品由支架和输送系统组成，输送系统分为Precise RX 和Precise PRO RX型。支架由镍钛合金制成。输送系统的制造材料为：输送杆、停止点和弹簧圈：不锈钢；卷轴和钢丝腔装配外层：尼龙；卷轴和钢丝腔装配内层：高密度聚乙烯；远端标记带：铂铱合金；钢丝底座：聚碳酸酯；外鞘主体、TT2、TT1：尼龙；鞘标记带：尼龙和聚碳酸酯（Lexan HF114042143）;外鞘编制钢丝：不锈钢；外鞘底座、主体、帽和旋转轴：聚碳酸酯。环氧乙烷灭菌，一次性使用，有效期2年。 | 该产品用于劲动脉粥样硬化疾病的治疗。 | 颈内动脉、颈动脉、颈总动脉 | 非药物涂层 非覆膜 短支架 (长度≤100mm) | 9c061fd9-69cf-11eb-8968-fa163e311f19 | 9c061fd9-69cf-11eb-8968-fa163e311f19 | 镍钛支架系统 | C02060100114008089050000012 | C02060100101003089050000048 | 02-血管介入治疗类材料 | 06-外周血管介入治疗材料 | 01-颈动脉支架 | 颈动脉支架 | 14-合金 | 008-直形 | 直径×长度：7mm×40mm 传送系统长度：135cm | PC0740XCE |  | 集采范围内-中选 | 2280 | 2280
康蒂思（上海）医疗器械有限公司 | e18b9deb-69ce-11eb-8968-fa163e311f19-1 | 外周血管支架类 | 非下肢动脉支架 | 镍钛支架系统-1 | 国械注进20163132630 | 国械注进20163462630 | 该产品由支架和输送系统组成，输送系统分为Precise RX 和Precise PRO RX型。支架由镍钛合金制成。输送系统的制造材料为：输送杆、停止点和弹簧圈：不锈钢；卷轴和钢丝腔装配外层：尼龙；卷轴和钢丝腔装配内层：高密度聚乙烯；远端标记带：铂铱合金；钢丝底座：聚碳酸酯；外鞘主体、TT2、TT1：尼龙；鞘标记带：尼龙和聚碳酸酯（Lexan HF114042143）;外鞘编制钢丝：不锈钢；外鞘底座、主体、帽和旋转轴：聚碳酸酯。环氧乙烷灭菌，一次性使用，有效期2年。 | 该产品用于劲动脉粥样硬化疾病的治疗。 | 颈内动脉、颈动脉、颈总动脉 | 非药物涂层 非覆膜 短支架 (长度≤100mm) | fe79c20e-cd2b-11e9-953f-fa163e0a8baf | fe79c20e-cd2b-11e9-953f-fa163e0a8baf | 镍钛支架系统 | C02060100114008089050000035 | C02060100101003089050000071 | 02-血管介入治疗类材料 | 06-外周血管介入治疗材料 | 01-颈动脉支架 | 颈动脉支架 | 14-合金 | 008-直形 | 直径×长度：8mm×20mm 传送系统长度：135cm | PC0820XCE |  | 集采范围内-中选 | 2280 | 2280
康蒂思（上海）医疗器械有限公司 | e18b9deb-69ce-11eb-8968-fa163e311f19-1 | 外周血管支架类 | 非下肢动脉支架 | 镍钛支架系统-1 | 国械注进20163132630 | 国械注进20163462630 | 该产品由支架和输送系统组成，输送系统分为Precise RX 和Precise PRO RX型。支架由镍钛合金制成。输送系统的制造材料为：输送杆、停止点和弹簧圈：不锈钢；卷轴和钢丝腔装配外层：尼龙；卷轴和钢丝腔装配内层：高密度聚乙烯；远端标记带：铂铱合金；钢丝底座：聚碳酸酯；外鞘主体、TT2、TT1：尼龙；鞘标记带：尼龙和聚碳酸酯（Lexan HF114042143）;外鞘编制钢丝：不锈钢；外鞘底座、主体、帽和旋转轴：聚碳酸酯。环氧乙烷灭菌，一次性使用，有效期2年。 | 该产品用于劲动脉粥样硬化疾病的治疗。 | 颈内动脉、颈动脉、颈总动脉 | 非药物涂层 非覆膜 短支架 (长度≤100mm) | 9c0a2fa0-69cf-11eb-8968-fa163e311f19 | 9c0a2fa0-69cf-11eb-8968-fa163e311f19 | 镍钛支架系统 | C02060100114008089050000035 | C02060100101003089050000071 | 02-血管介入治疗类材料 | 06-外周血管介入治疗材料 | 01-颈动脉支架 | 颈动脉支架 | 14-合金 | 008-直形 | 直径×长度：8mm×20mm 传送系统长度：135cm | PC0820XCE |  | 集采范围内-中选 | 2280 | 2280
康蒂思（上海）医疗器械有限公司 | e18b9deb-69ce-11eb-8968-fa163e311f19-1 | 外周血管支架类 | 非下肢动脉支架 | 镍钛支架系统-1 | 国械注进20163132630 | 国械注进20163462630 | 该产品由支架和输送系统组成，输送系统分为Precise RX 和Precise PRO RX型。支架由镍钛合金制成。输送系统的制造材料为：输送杆、停止点和弹簧圈：不锈钢；卷轴和钢丝腔装配外层：尼龙；卷轴和钢丝腔装配内层：高密度聚乙烯；远端标记带：铂铱合金；钢丝底座：聚碳酸酯；外鞘主体、TT2、TT1：尼龙；鞘标记带：尼龙和聚碳酸酯（Lexan HF114042143）;外鞘编制钢丝：不锈钢；外鞘底座、主体、帽和旋转轴：聚碳酸酯。环氧乙烷灭菌，一次性使用，有效期2年。 | 该产品用于劲动脉粥样硬化疾病的治疗。 | 颈内动脉、颈动脉、颈总动脉 | 非药物涂层 非覆膜 短支架 (长度≤100mm) | 9c060a2b-69cf-11eb-8968-fa163e311f19 | 9c060a2b-69cf-11eb-8968-fa163e311f19 | 镍钛支架系统 | C02060100114008089050000008 | C02060100101003089050000044 | 02-血管介入治疗类材料 | 06-外周血管介入治疗材料 | 01-颈动脉支架 | 颈动脉支架 | 14-合金 | 008-直形 | 直径×长度：8mm×30mm 传送系统长度：135cm | PC0830XCE |  | 集采范围内-中选 | 2280 | 2280
康蒂思（上海）医疗器械有限公司 | e18b9deb-69ce-11eb-8968-fa163e311f19-1 | 外周血管支架类 | 非下肢动脉支架 | 镍钛支架系统-1 | 国械注进20163132630 | 国械注进20163462630 | 该产品由支架和输送系统组成，输送系统分为Precise RX 和Precise PRO RX型。支架由镍钛合金制成。输送系统的制造材料为：输送杆、停止点和弹簧圈：不锈钢；卷轴和钢丝腔装配外层：尼龙；卷轴和钢丝腔装配内层：高密度聚乙烯；远端标记带：铂铱合金；钢丝底座：聚碳酸酯；外鞘主体、TT2、TT1：尼龙；鞘标记带：尼龙和聚碳酸酯（Lexan HF114042143）;外鞘编制钢丝：不锈钢；外鞘底座、主体、帽和旋转轴：聚碳酸酯。环氧乙烷灭菌，一次性使用，有效期2年。 | 该产品用于劲动脉粥样硬化疾病的治疗。 | 颈内动脉、颈动脉、颈总动脉 | 非药物涂层 非覆膜 短支架 (长度≤100mm) | fe79a1a8-cd2b-11e9-953f-fa163e0a8baf | fe79a1a8-cd2b-11e9-953f-fa163e0a8baf | 镍钛支架系统 | C02060100114008089050000008 | C02060100101003089050000044 | 02-血管介入治疗类材料 | 06-外周血管介入治疗材料 | 01-颈动脉支架 | 颈动脉支架 | 14-合金 | 008-直形 | 直径×长度：8mm×30mm 传送系统长度：135cm | PC0830XCE |  | 集采范围内-中选 | 2280 | 2280
康蒂思（上海）医疗器械有限公司 | e18b9deb-69ce-11eb-8968-fa163e311f19-1 | 外周血管支架类 | 非下肢动脉支架 | 镍钛支架系统-1 | 国械注进20163132630 | 国械注进20163462630 | 该产品由支架和输送系统组成，输送系统分为Precise RX 和Precise PRO RX型。支架由镍钛合金制成。输送系统的制造材料为：输送杆、停止点和弹簧圈：不锈钢；卷轴和钢丝腔装配外层：尼龙；卷轴和钢丝腔装配内层：高密度聚乙烯；远端标记带：铂铱合金；钢丝底座：聚碳酸酯；外鞘主体、TT2、TT1：尼龙；鞘标记带：尼龙和聚碳酸酯（Lexan HF114042143）;外鞘编制钢丝：不锈钢；外鞘底座、主体、帽和旋转轴：聚碳酸酯。环氧乙烷灭菌，一次性使用，有效期2年。 | 该产品用于劲动脉粥样硬化疾病的治疗。 | 颈内动脉、颈动脉、颈总动脉 | 非药物涂层 非覆膜 短支架 (长度≤100mm) | 9c05a9e2-69cf-11eb-8968-fa163e311f19 | 9c05a9e2-69cf-11eb-8968-fa163e311f19 | 镍钛支架系统 | C02060100114008089050000005 | C02060100101003089050000041 | 02-血管介入治疗类材料 | 06-外周血管介入治疗材料 | 01-颈动脉支架 | 颈动脉支架 | 14-合金 | 008-直形 | 直径×长度：8mm×40mm 传送系统长度：135cm | PC0840XCE |  | 集采范围内-中选 | 2280 | 2280
康蒂思（上海）医疗器械有限公司 | e18b9deb-69ce-11eb-8968-fa163e311f19-1 | 外周血管支架类 | 非下肢动脉支架 | 镍钛支架系统-1 | 国械注进20163132630 | 国械注进20163462630 | 该产品由支架和输送系统组成，输送系统分为Precise RX 和Precise PRO RX型。支架由镍钛合金制成。输送系统的制造材料为：输送杆、停止点和弹簧圈：不锈钢；卷轴和钢丝腔装配外层：尼龙；卷轴和钢丝腔装配内层：高密度聚乙烯；远端标记带：铂铱合金；钢丝底座：聚碳酸酯；外鞘主体、TT2、TT1：尼龙；鞘标记带：尼龙和聚碳酸酯（Lexan HF114042143）;外鞘编制钢丝：不锈钢；外鞘底座、主体、帽和旋转轴：聚碳酸酯。环氧乙烷灭菌，一次性使用，有效期2年。 | 该产品用于劲动脉粥样硬化疾病的治疗。 | 颈内动脉、颈动脉、颈总动脉 | 非药物涂层 非覆膜 短支架 (长度≤100mm) | fe79ce1d-cd2b-11e9-953f-fa163e0a8baf | fe79ce1d-cd2b-11e9-953f-fa163e0a8baf | 镍钛支架系统 | C02060100114008089050000005 | C02060100101003089050000041 | 02-血管介入治疗类材料 | 06-外周血管介入治疗材料 | 01-颈动脉支架 | 颈动脉支架 | 14-合金 | 008-直形 | 直径×长度：8mm×40mm 传送系统长度：135cm | PC0840XCE |  | 集采范围内-中选 | 2280 | 2280
康蒂思（上海）医疗器械有限公司 | e18b9deb-69ce-11eb-8968-fa163e311f19-1 | 外周血管支架类 | 非下肢动脉支架 | 镍钛支架系统-1 | 国械注进20163132630 | 国械注进20163462630 | 该产品由支架和输送系统组成，输送系统分为Precise RX 和Precise PRO RX型。支架由镍钛合金制成。输送系统的制造材料为：输送杆、停止点和弹簧圈：不锈钢；卷轴和钢丝腔装配外层：尼龙；卷轴和钢丝腔装配内层：高密度聚乙烯；远端标记带：铂铱合金；钢丝底座：聚碳酸酯；外鞘主体、TT2、TT1：尼龙；鞘标记带：尼龙和聚碳酸酯（Lexan HF114042143）;外鞘编制钢丝：不锈钢；外鞘底座、主体、帽和旋转轴：聚碳酸酯。环氧乙烷灭菌，一次性使用，有效期2年。 | 该产品用于劲动脉粥样硬化疾病的治疗。 | 颈内动脉、颈动脉、颈总动脉 | 非药物涂层 非覆膜 短支架 (长度≤100mm) | 9c096157-69cf-11eb-8968-fa163e311f19 | 9c096157-69cf-11eb-8968-fa163e311f19 | 镍钛支架系统 | C02060100114008089050000020 | C02060100101003089050000056 | 02-血管介入治疗类材料 | 06-外周血管介入治疗材料 | 01-颈动脉支架 | 颈动脉支架 | 14-合金 | 008-直形 | 直径×长度：9mm×20mm 传送系统长度：135cm | PC0920XCE |  | 集采范围内-中选 | 2280 | 2280
康蒂思（上海）医疗器械有限公司 | e18b9deb-69ce-11eb-8968-fa163e311f19-1 | 外周血管支架类 | 非下肢动脉支架 | 镍钛支架系统-1 | 国械注进20163132630 | 国械注进20163462630 | 该产品由支架和输送系统组成，输送系统分为Precise RX 和Precise PRO RX型。支架由镍钛合金制成。输送系统的制造材料为：输送杆、停止点和弹簧圈：不锈钢；卷轴和钢丝腔装配外层：尼龙；卷轴和钢丝腔装配内层：高密度聚乙烯；远端标记带：铂铱合金；钢丝底座：聚碳酸酯；外鞘主体、TT2、TT1：尼龙；鞘标记带：尼龙和聚碳酸酯（Lexan HF114042143）;外鞘编制钢丝：不锈钢；外鞘底座、主体、帽和旋转轴：聚碳酸酯。环氧乙烷灭菌，一次性使用，有效期2年。 | 该产品用于劲动脉粥样硬化疾病的治疗。 | 颈内动脉、颈动脉、颈总动脉 | 非药物涂层 非覆膜 短支架 (长度≤100mm) | fe7993ff-cd2b-11e9-953f-fa163e0a8baf | fe7993ff-cd2b-11e9-953f-fa163e0a8baf | 镍钛支架系统 | C02060100114008089050000020 | C02060100101003089050000056 | 02-血管介入治疗类材料 | 06-外周血管介入治疗材料 | 01-颈动脉支架 | 颈动脉支架 | 14-合金 | 008-直形 | 直径×长度：9mm×20mm 传送系统长度：135cm | PC0920XCE |  | 集采范围内-中选 | 2280 | 2280
康蒂思（上海）医疗器械有限公司 | e18b9deb-69ce-11eb-8968-fa163e311f19-1 | 外周血管支架类 | 非下肢动脉支架 | 镍钛支架系统-1 | 国械注进20163132630 | 国械注进20163462630 | 该产品由支架和输送系统组成，输送系统分为Precise RX 和Precise PRO RX型。支架由镍钛合金制成。输送系统的制造材料为：输送杆、停止点和弹簧圈：不锈钢；卷轴和钢丝腔装配外层：尼龙；卷轴和钢丝腔装配内层：高密度聚乙烯；远端标记带：铂铱合金；钢丝底座：聚碳酸酯；外鞘主体、TT2、TT1：尼龙；鞘标记带：尼龙和聚碳酸酯（Lexan HF114042143）;外鞘编制钢丝：不锈钢；外鞘底座、主体、帽和旋转轴：聚碳酸酯。环氧乙烷灭菌，一次性使用，有效期2年。 | 该产品用于劲动脉粥样硬化疾病的治疗。 | 颈内动脉、颈动脉、颈总动脉 | 非药物涂层 非覆膜 短支架 (长度≤100mm) | 9c061e38-69cf-11eb-8968-fa163e311f19 | 9c061e38-69cf-11eb-8968-fa163e311f19 | 镍钛支架系统 | C02060100114008089050000011 | C02060100101003089050000047 | 02-血管介入治疗类材料 | 06-外周血管介入治疗材料 | 01-颈动脉支架 | 颈动脉支架 | 14-合金 | 008-直形 | 直径×长度：9mm×30mm 传送系统长度：135cm | PC0930XCE |  | 集采范围内-中选 | 2280 | 2280
康蒂思（上海）医疗器械有限公司 | e18b9deb-69ce-11eb-8968-fa163e311f19-1 | 外周血管支架类 | 非下肢动脉支架 | 镍钛支架系统-1 | 国械注进20163132630 | 国械注进20163462630 | 该产品由支架和输送系统组成，输送系统分为Precise RX 和Precise PRO RX型。支架由镍钛合金制成。输送系统的制造材料为：输送杆、停止点和弹簧圈：不锈钢；卷轴和钢丝腔装配外层：尼龙；卷轴和钢丝腔装配内层：高密度聚乙烯；远端标记带：铂铱合金；钢丝底座：聚碳酸酯；外鞘主体、TT2、TT1：尼龙；鞘标记带：尼龙和聚碳酸酯（Lexan HF114042143）;外鞘编制钢丝：不锈钢；外鞘底座、主体、帽和旋转轴：聚碳酸酯。环氧乙烷灭菌，一次性使用，有效期2年。 | 该产品用于劲动脉粥样硬化疾病的治疗。 | 颈内动脉、颈动脉、颈总动脉 | 非药物涂层 非覆膜 短支架 (长度≤100mm) | fe799fbd-cd2b-11e9-953f-fa163e0a8baf | fe799fbd-cd2b-11e9-953f-fa163e0a8baf | 镍钛支架系统 | C02060100114008089050000011 | C02060100101003089050000047 | 02-血管介入治疗类材料 | 06-外周血管介入治疗材料 | 01-颈动脉支架 | 颈动脉支架 | 14-合金 | 008-直形 | 直径×长度：9mm×30mm 传送系统长度：135cm | PC0930XCE |  | 集采范围内-中选 | 2280 | 2280
康蒂思（上海）医疗器械有限公司 | e18b9deb-69ce-11eb-8968-fa163e311f19-1 | 外周血管支架类 | 非下肢动脉支架 | 镍钛支架系统-1 | 国械注进20163132630 | 国械注进20163462630 | 该产品由支架和输送系统组成，输送系统分为Precise RX 和Precise PRO RX型。支架由镍钛合金制成。输送系统的制造材料为：输送杆、停止点和弹簧圈：不锈钢；卷轴和钢丝腔装配外层：尼龙；卷轴和钢丝腔装配内层：高密度聚乙烯；远端标记带：铂铱合金；钢丝底座：聚碳酸酯；外鞘主体、TT2、TT1：尼龙；鞘标记带：尼龙和聚碳酸酯（Lexan HF114042143）;外鞘编制钢丝：不锈钢；外鞘底座、主体、帽和旋转轴：聚碳酸酯。环氧乙烷灭菌，一次性使用，有效期2年。 | 该产品用于劲动脉粥样硬化疾病的治疗。 | 颈内动脉、颈动脉、颈总动脉 | 非药物涂层 非覆膜 短支架 (长度≤100mm) | fe79c68c-cd2b-11e9-953f-fa163e0a8baf | fe79c68c-cd2b-11e9-953f-fa163e0a8baf | 镍钛支架系统 | C02060100114008089050000029 | C02060100101003089050000065 | 02-血管介入治疗类材料 | 06-外周血管介入治疗材料 | 01-颈动脉支架 | 颈动脉支架 | 14-合金 | 008-直形 | 直径×长度：9mm×40mm 传送系统长度：135cm | PC0940XCE |  | 集采范围内-中选 | 2280 | 2280
康蒂思（上海）医疗器械有限公司 | e18b9deb-69ce-11eb-8968-fa163e311f19-1 | 外周血管支架类 | 非下肢动脉支架 | 镍钛支架系统-1 | 国械注进20163132630 | 国械注进20163462630 | 该产品由支架和输送系统组成，输送系统分为Precise RX 和Precise PRO RX型。支架由镍钛合金制成。输送系统的制造材料为：输送杆、停止点和弹簧圈：不锈钢；卷轴和钢丝腔装配外层：尼龙；卷轴和钢丝腔装配内层：高密度聚乙烯；远端标记带：铂铱合金；钢丝底座：聚碳酸酯；外鞘主体、TT2、TT1：尼龙；鞘标记带：尼龙和聚碳酸酯（Lexan HF114042143）;外鞘编制钢丝：不锈钢；外鞘底座、主体、帽和旋转轴：聚碳酸酯。环氧乙烷灭菌，一次性使用，有效期2年。 | 该产品用于劲动脉粥样硬化疾病的治疗。 | 颈内动脉、颈动脉、颈总动脉 | 非药物涂层 非覆膜 短支架 (长度≤100mm) | 9c0a25d4-69cf-11eb-8968-fa163e311f19 | 9c0a25d4-69cf-11eb-8968-fa163e311f19 | 镍钛支架系统 | C02060100114008089050000029 | C02060100101003089050000065 | 02-血管介入治疗类材料 | 06-外周血管介入治疗材料 | 01-颈动脉支架 | 颈动脉支架 | 14-合金 | 008-直形 | 直径×长度：9mm×40mm 传送系统长度：135cm | PC0940XCE |  | 集采范围内-中选 | 2280 | 2280
康蒂思（上海）医疗器械有限公司 | e18b9deb-69ce-11eb-8968-fa163e311f19-1 | 外周血管支架类 | 非下肢动脉支架 | 镍钛支架系统-1 | 国械注进20163132630 | 国械注进20163462630 | 该产品由支架和输送系统组成，输送系统分为Precise RX 和Precise PRO RX型。支架由镍钛合金制成。输送系统的制造材料为：输送杆、停止点和弹簧圈：不锈钢；卷轴和钢丝腔装配外层：尼龙；卷轴和钢丝腔装配内层：高密度聚乙烯；远端标记带：铂铱合金；钢丝底座：聚碳酸酯；外鞘主体、TT2、TT1：尼龙；鞘标记带：尼龙和聚碳酸酯（Lexan HF114042143）;外鞘编制钢丝：不锈钢；外鞘底座、主体、帽和旋转轴：聚碳酸酯。环氧乙烷灭菌，一次性使用，有效期2年。 | 该产品用于劲动脉粥样硬化疾病的治疗。 | 颈内动脉、颈动脉、颈总动脉 | 非药物涂层 非覆膜 短支架 (长度≤100mm) | 9c05abc1-69cf-11eb-8968-fa163e311f19 | 9c05abc1-69cf-11eb-8968-fa163e311f19 | 镍钛支架系统 | C02060100114008089050000006 | C02060100101003089050000042 | 02-血管介入治疗类材料 | 06-外周血管介入治疗材料 | 01-颈动脉支架 | 颈动脉支架 | 14-合金 | 008-直形 | 直径×长度：10mm×20mm 传送系统长度：135cm | PC1020XCE |  | 集采范围内-中选 | 2280 | 2280
康蒂思（上海）医疗器械有限公司 | e18b9deb-69ce-11eb-8968-fa163e311f19-1 | 外周血管支架类 | 非下肢动脉支架 | 镍钛支架系统-1 | 国械注进20163132630 | 国械注进20163462630 | 该产品由支架和输送系统组成，输送系统分为Precise RX 和Precise PRO RX型。支架由镍钛合金制成。输送系统的制造材料为：输送杆、停止点和弹簧圈：不锈钢；卷轴和钢丝腔装配外层：尼龙；卷轴和钢丝腔装配内层：高密度聚乙烯；远端标记带：铂铱合金；钢丝底座：聚碳酸酯；外鞘主体、TT2、TT1：尼龙；鞘标记带：尼龙和聚碳酸酯（Lexan HF114042143）;外鞘编制钢丝：不锈钢；外鞘底座、主体、帽和旋转轴：聚碳酸酯。环氧乙烷灭菌，一次性使用，有效期2年。 | 该产品用于劲动脉粥样硬化疾病的治疗。 | 颈内动脉、颈动脉、颈总动脉 | 非药物涂层 非覆膜 短支架 (长度≤100mm) | fe79b796-cd2b-11e9-953f-fa163e0a8baf | fe79b796-cd2b-11e9-953f-fa163e0a8baf | 镍钛支架系统 | C02060100114008089050000006 | C02060100101003089050000042 | 02-血管介入治疗类材料 | 06-外周血管介入治疗材料 | 01-颈动脉支架 | 颈动脉支架 | 14-合金 | 008-直形 | 直径×长度：10mm×20mm 传送系统长度：135cm | PC1020XCE |  | 集采范围内-中选 | 2280 | 2280
康蒂思（上海）医疗器械有限公司 | e18b9deb-69ce-11eb-8968-fa163e311f19-1 | 外周血管支架类 | 非下肢动脉支架 | 镍钛支架系统-1 | 国械注进20163132630 | 国械注进20163462630 | 该产品由支架和输送系统组成，输送系统分为Precise RX 和Precise PRO RX型。支架由镍钛合金制成。输送系统的制造材料为：输送杆、停止点和弹簧圈：不锈钢；卷轴和钢丝腔装配外层：尼龙；卷轴和钢丝腔装配内层：高密度聚乙烯；远端标记带：铂铱合金；钢丝底座：聚碳酸酯；外鞘主体、TT2、TT1：尼龙；鞘标记带：尼龙和聚碳酸酯（Lexan HF114042143）;外鞘编制钢丝：不锈钢；外鞘底座、主体、帽和旋转轴：聚碳酸酯。环氧乙烷灭菌，一次性使用，有效期2年。 | 该产品用于劲动脉粥样硬化疾病的治疗。 | 颈内动脉、颈动脉、颈总动脉 | 非药物涂层 非覆膜 短支架 (长度≤100mm) | 9c061c6a-69cf-11eb-8968-fa163e311f19 | 9c061c6a-69cf-11eb-8968-fa163e311f19 | 镍钛支架系统 | C02060100114008089050000010 | C02060100101003089050000046 | 02-血管介入治疗类材料 | 06-外周血管介入治疗材料 | 01-颈动脉支架 | 颈动脉支架 | 14-合金 | 008-直形 | 直径×长度：10mm×30mm 传送系统长度：135cm | PC1030XCE |  | 集采范围内-中选 | 2280 | 2280
康蒂思（上海）医疗器械有限公司 | e18b9deb-69ce-11eb-8968-fa163e311f19-1 | 外周血管支架类 | 非下肢动脉支架 | 镍钛支架系统-1 | 国械注进20163132630 | 国械注进20163462630 | 该产品由支架和输送系统组成，输送系统分为Precise RX 和Precise PRO RX型。支架由镍钛合金制成。输送系统的制造材料为：输送杆、停止点和弹簧圈：不锈钢；卷轴和钢丝腔装配外层：尼龙；卷轴和钢丝腔装配内层：高密度聚乙烯；远端标记带：铂铱合金；钢丝底座：聚碳酸酯；外鞘主体、TT2、TT1：尼龙；鞘标记带：尼龙和聚碳酸酯（Lexan HF114042143）;外鞘编制钢丝：不锈钢；外鞘底座、主体、帽和旋转轴：聚碳酸酯。环氧乙烷灭菌，一次性使用，有效期2年。 | 该产品用于劲动脉粥样硬化疾病的治疗。 | 颈内动脉、颈动脉、颈总动脉 | 非药物涂层 非覆膜 短支架 (长度≤100mm) | fe79b4bc-cd2b-11e9-953f-fa163e0a8baf | fe79b4bc-cd2b-11e9-953f-fa163e0a8baf | 镍钛支架系统 | C02060100114008089050000010 | C02060100101003089050000046 | 02-血管介入治疗类材料 | 06-外周血管介入治疗材料 | 01-颈动脉支架 | 颈动脉支架 | 14-合金 | 008-直形 | 直径×长度：10mm×30mm 传送系统长度：135cm | PC1030XCE |  | 集采范围内-中选 | 2280 | 2280
康蒂思（上海）医疗器械有限公司 | e18b9deb-69ce-11eb-8968-fa163e311f19-1 | 外周血管支架类 | 非下肢动脉支架 | 镍钛支架系统-1 | 国械注进20163132630 | 国械注进20163462630 | 该产品由支架和输送系统组成，输送系统分为Precise RX 和Precise PRO RX型。支架由镍钛合金制成。输送系统的制造材料为：输送杆、停止点和弹簧圈：不锈钢；卷轴和钢丝腔装配外层：尼龙；卷轴和钢丝腔装配内层：高密度聚乙烯；远端标记带：铂铱合金；钢丝底座：聚碳酸酯；外鞘主体、TT2、TT1：尼龙；鞘标记带：尼龙和聚碳酸酯（Lexan HF114042143）;外鞘编制钢丝：不锈钢；外鞘底座、主体、帽和旋转轴：聚碳酸酯。环氧乙烷灭菌，一次性使用，有效期2年。 | 该产品用于劲动脉粥样硬化疾病的治疗。 | 颈内动脉、颈动脉、颈总动脉 | 非药物涂层 非覆膜 短支架 (长度≤100mm) | fe79ba74-cd2b-11e9-953f-fa163e0a8baf | fe79ba74-cd2b-11e9-953f-fa163e0a8baf | 镍钛支架系统 | C02060100114008089050000003 | C02060100101003089050000039 | 02-血管介入治疗类材料 | 06-外周血管介入治疗材料 | 01-颈动脉支架 | 颈动脉支架 | 14-合金 | 008-直形 | 直径×长度：10mm×40mm 传送系统长度：135cm | PC1040XCE |  | 集采范围内-中选 | 2280 | 2280
康蒂思（上海）医疗器械有限公司 | e18b9deb-69ce-11eb-8968-fa163e311f19-1 | 外周血管支架类 | 非下肢动脉支架 | 镍钛支架系统-1 | 国械注进20163132630 | 国械注进20163462630 | 该产品由支架和输送系统组成，输送系统分为Precise RX 和Precise PRO RX型。支架由镍钛合金制成。输送系统的制造材料为：输送杆、停止点和弹簧圈：不锈钢；卷轴和钢丝腔装配外层：尼龙；卷轴和钢丝腔装配内层：高密度聚乙烯；远端标记带：铂铱合金；钢丝底座：聚碳酸酯；外鞘主体、TT2、TT1：尼龙；鞘标记带：尼龙和聚碳酸酯（Lexan HF114042143）;外鞘编制钢丝：不锈钢；外鞘底座、主体、帽和旋转轴：聚碳酸酯。环氧乙烷灭菌，一次性使用，有效期2年。 | 该产品用于劲动脉粥样硬化疾病的治疗。 | 颈内动脉、颈动脉、颈总动脉 | 非药物涂层 非覆膜 短支架 (长度≤100mm) | 9c058d2b-69cf-11eb-8968-fa163e311f19 | 9c058d2b-69cf-11eb-8968-fa163e311f19 | 镍钛支架系统 | C02060100114008089050000003 | C02060100101003089050000039 | 02-血管介入治疗类材料 | 06-外周血管介入治疗材料 | 01-颈动脉支架 | 颈动脉支架 | 14-合金 | 008-直形 | 直径×长度：10mm×40mm 传送系统长度：135cm | PC1040XCE |  | 集采范围内-中选 | 2280 | 2280
康蒂思（上海）医疗器械有限公司 | b908a534-69b2-11eb-ba25-fa163e311f19-1 | 外周血管支架类 | 非下肢动脉支架 | 支架系统-1 | 国械注进20163132897 | 国械注进20163462897 | 该产品由球囊扩张导管和支架组成。支架由316L不锈钢管激光雕刻而成。球囊扩张导管为OTW型设计，由球囊（尼龙12）、导管（Pebax；尼龙）。应力释放装置（聚亚安酯）、标记带（金、银、铜）、头端（Pebax、硫酸钡）轴杆（Pebax；尼龙；硫酸钡）、底座（聚碳酸酯）。环氧乙烷灭菌，一次性使用，货架有效期3年。 | 该产品用于主动脉弓以下的外周血管的动脉粥样硬化性疾病的治疗及胆道内恶性肿瘤的姑息疗法。 | 肠系膜上动脉、肺动脉、肾动脉、脾动脉、锁骨下动脉 | 非药物涂层 非覆膜 短支架 (长度≤100mm) | 529fd4a4-69b3-11eb-ba25-fa163e311f19 | 529fd4a4-69b3-11eb-ba25-fa163e311f19 | 支架系统 | C02061300113037089050000039 | C02061200103001089050000271 | 02-血管介入治疗类材料 | 06-外周血管介入治疗材料 | 13-外周血管支架 | 外周血管支架（不含药/非覆膜） | 13-不锈钢 | 037-不含药/非覆膜/非自膨 | 直径×长度：5×12 mm，输送器80cm OPTA PRO球囊 | PG1250PPS |  | 集采范围内-中选 | 2280 | 2280
康蒂思（上海）医疗器械有限公司 | b908a534-69b2-11eb-ba25-fa163e311f19-1 | 外周血管支架类 | 非下肢动脉支架 | 支架系统-1 | 国械注进20163132897 | 国械注进20163462897 | 该产品由球囊扩张导管和支架组成。支架由316L不锈钢管激光雕刻而成。球囊扩张导管为OTW型设计，由球囊（尼龙12）、导管（Pebax；尼龙）。应力释放装置（聚亚安酯）、标记带（金、银、铜）、头端（Pebax、硫酸钡）轴杆（Pebax；尼龙；硫酸钡）、底座（聚碳酸酯）。环氧乙烷灭菌，一次性使用，货架有效期3年。 | 该产品用于主动脉弓以下的外周血管的动脉粥样硬化性疾病的治疗及胆道内恶性肿瘤的姑息疗法。 | 肠系膜上动脉、肺动脉、肾动脉、脾动脉、锁骨下动脉 | 非药物涂层 非覆膜 短支架 (长度≤100mm) | 52a080cd-69b3-11eb-ba25-fa163e311f19 | 52a080cd-69b3-11eb-ba25-fa163e311f19 | 支架系统 | C02061300113037089050000053 | C02061200103001089050000301 | 02-血管介入治疗类材料 | 06-外周血管介入治疗材料 | 13-外周血管支架 | 外周血管支架（不含药/非覆膜） | 13-不锈钢 | 037-不含药/非覆膜/非自膨 | 直径×长度：5×12 mm，输送器135cm OPTA PRO球囊 | PG1250PPX |  | 集采范围内-中选 | 2280 | 2280
康蒂思（上海）医疗器械有限公司 | b908a534-69b2-11eb-ba25-fa163e311f19-1 | 外周血管支架类 | 非下肢动脉支架 | 支架系统-1 | 国械注进20163132897 | 国械注进20163462897 | 该产品由球囊扩张导管和支架组成。支架由316L不锈钢管激光雕刻而成。球囊扩张导管为OTW型设计，由球囊（尼龙12）、导管（Pebax；尼龙）。应力释放装置（聚亚安酯）、标记带（金、银、铜）、头端（Pebax、硫酸钡）轴杆（Pebax；尼龙；硫酸钡）、底座（聚碳酸酯）。环氧乙烷灭菌，一次性使用，货架有效期3年。 | 该产品用于主动脉弓以下的外周血管的动脉粥样硬化性疾病的治疗及胆道内恶性肿瘤的姑息疗法。 | 肠系膜上动脉、肺动脉、肾动脉、脾动脉、锁骨下动脉 | 非药物涂层 非覆膜 短支架 (长度≤100mm) | 52a0bbfd-69b3-11eb-ba25-fa163e311f19 | 52a0bbfd-69b3-11eb-ba25-fa163e311f19 | 支架系统 | C02061300113037089050000070 | C02061200103001089050000324 | 02-血管介入治疗类材料 | 06-外周血管介入治疗材料 | 13-外周血管支架 | 外周血管支架（不含药/非覆膜） | 13-不锈钢 | 037-不含药/非覆膜/非自膨 | 直径×长度：6×12 mm，输送器80cm OPTA PRO球囊 | PG1260PPS |  | 集采范围内-中选 | 2280 | 2280
康蒂思（上海）医疗器械有限公司 | b908a534-69b2-11eb-ba25-fa163e311f19-1 | 外周血管支架类 | 非下肢动脉支架 | 支架系统-1 | 国械注进20163132897 | 国械注进20163462897 | 该产品由球囊扩张导管和支架组成。支架由316L不锈钢管激光雕刻而成。球囊扩张导管为OTW型设计，由球囊（尼龙12）、导管（Pebax；尼龙）。应力释放装置（聚亚安酯）、标记带（金、银、铜）、头端（Pebax、硫酸钡）轴杆（Pebax；尼龙；硫酸钡）、底座（聚碳酸酯）。环氧乙烷灭菌，一次性使用，货架有效期3年。 | 该产品用于主动脉弓以下的外周血管的动脉粥样硬化性疾病的治疗及胆道内恶性肿瘤的姑息疗法。 | 肠系膜上动脉、肺动脉、肾动脉、脾动脉、锁骨下动脉 | 非药物涂层 非覆膜 短支架 (长度≤100mm) | 52a0c316-69b3-11eb-ba25-fa163e311f19 | 52a0c316-69b3-11eb-ba25-fa163e311f19 | 支架系统 | C02061300113037089050000073 | C02061200103001089050000328 | 02-血管介入治疗类材料 | 06-外周血管介入治疗材料 | 13-外周血管支架 | 外周血管支架（不含药/非覆膜） | 13-不锈钢 | 037-不含药/非覆膜/非自膨 | 直径×长度：6×12 mm，输送器135cm OPTA PRO球囊 | PG1260PPX |  | 集采范围内-中选 | 2280 | 2280
康蒂思（上海）医疗器械有限公司 | b908a534-69b2-11eb-ba25-fa163e311f19-1 | 外周血管支架类 | 非下肢动脉支架 | 支架系统-1 | 国械注进20163132897 | 国械注进20163462897 | 该产品由球囊扩张导管和支架组成。支架由316L不锈钢管激光雕刻而成。球囊扩张导管为OTW型设计，由球囊（尼龙12）、导管（Pebax；尼龙）。应力释放装置（聚亚安酯）、标记带（金、银、铜）、头端（Pebax、硫酸钡）轴杆（Pebax；尼龙；硫酸钡）、底座（聚碳酸酯）。环氧乙烷灭菌，一次性使用，货架有效期3年。 | 该产品用于主动脉弓以下的外周血管的动脉粥样硬化性疾病的治疗及胆道内恶性肿瘤的姑息疗法。 | 肠系膜上动脉、肺动脉、肾动脉、脾动脉、锁骨下动脉 | 非药物涂层 非覆膜 短支架 (长度≤100mm) | 52a05018-69b3-11eb-ba25-fa163e311f19 | 52a05018-69b3-11eb-ba25-fa163e311f19 | 支架系统 | C02061300113037089050000047 | C02061200103001089050000288 | 02-血管介入治疗类材料 | 06-外周血管介入治疗材料 | 13-外周血管支架 | 外周血管支架（不含药/非覆膜） | 13-不锈钢 | 037-不含药/非覆膜/非自膨 | 直径×长度：7×12 mm，输送器80cm OPTA PRO球囊 | PG1270PPS |  | 集采范围内-中选 | 2280 | 2280
康蒂思（上海）医疗器械有限公司 | b908a534-69b2-11eb-ba25-fa163e311f19-1 | 外周血管支架类 | 非下肢动脉支架 | 支架系统-1 | 国械注进20163132897 | 国械注进20163462897 | 该产品由球囊扩张导管和支架组成。支架由316L不锈钢管激光雕刻而成。球囊扩张导管为OTW型设计，由球囊（尼龙12）、导管（Pebax；尼龙）。应力释放装置（聚亚安酯）、标记带（金、银、铜）、头端（Pebax、硫酸钡）轴杆（Pebax；尼龙；硫酸钡）、底座（聚碳酸酯）。环氧乙烷灭菌，一次性使用，货架有效期3年。 | 该产品用于主动脉弓以下的外周血管的动脉粥样硬化性疾病的治疗及胆道内恶性肿瘤的姑息疗法。 | 肠系膜上动脉、肺动脉、肾动脉、脾动脉、锁骨下动脉 | 非药物涂层 非覆膜 短支架 (长度≤100mm) | 52a12d09-69b3-11eb-ba25-fa163e311f19 | 52a12d09-69b3-11eb-ba25-fa163e311f19 | 支架系统 | C02061300113037089050000087 | C02061200103001089050000360 | 02-血管介入治疗类材料 | 06-外周血管介入治疗材料 | 13-外周血管支架 | 外周血管支架（不含药/非覆膜） | 13-不锈钢 | 037-不含药/非覆膜/非自膨 | 直径×长度：7×12 mm，输送器135cm OPTA PRO球囊 | PG1270PPX |  | 集采范围内-中选 | 2280 | 2280
康蒂思（上海）医疗器械有限公司 | b908a534-69b2-11eb-ba25-fa163e311f19-1 | 外周血管支架类 | 非下肢动脉支架 | 支架系统-1 | 国械注进20163132897 | 国械注进20163462897 | 该产品由球囊扩张导管和支架组成。支架由316L不锈钢管激光雕刻而成。球囊扩张导管为OTW型设计，由球囊（尼龙12）、导管（Pebax；尼龙）。应力释放装置（聚亚安酯）、标记带（金、银、铜）、头端（Pebax、硫酸钡）轴杆（Pebax；尼龙；硫酸钡）、底座（聚碳酸酯）。环氧乙烷灭菌，一次性使用，货架有效期3年。 | 该产品用于主动脉弓以下的外周血管的动脉粥样硬化性疾病的治疗及胆道内恶性肿瘤的姑息疗法。 | 肠系膜上动脉、肺动脉、肾动脉、脾动脉、锁骨下动脉 | 非药物涂层 非覆膜 短支架 (长度≤100mm) | 52a07aae-69b3-11eb-ba25-fa163e311f19 | 52a07aae-69b3-11eb-ba25-fa163e311f19 | 支架系统 | C02061300113037089050000051 | C02061200103001089050000297 | 02-血管介入治疗类材料 | 06-外周血管介入治疗材料 | 13-外周血管支架 | 外周血管支架（不含药/非覆膜） | 13-不锈钢 | 037-不含药/非覆膜/非自膨 | 直径×长度：8×12 mm，输送器80cm OPTA PRO球囊 | PG1280PPS |  | 集采范围内-中选 | 2280 | 2280
康蒂思（上海）医疗器械有限公司 | b908a534-69b2-11eb-ba25-fa163e311f19-1 | 外周血管支架类 | 非下肢动脉支架 | 支架系统-1 | 国械注进20163132897 | 国械注进20163462897 | 该产品由球囊扩张导管和支架组成。支架由316L不锈钢管激光雕刻而成。球囊扩张导管为OTW型设计，由球囊（尼龙12）、导管（Pebax；尼龙）。应力释放装置（聚亚安酯）、标记带（金、银、铜）、头端（Pebax、硫酸钡）轴杆（Pebax；尼龙；硫酸钡）、底座（聚碳酸酯）。环氧乙烷灭菌，一次性使用，货架有效期3年。 | 该产品用于主动脉弓以下的外周血管的动脉粥样硬化性疾病的治疗及胆道内恶性肿瘤的姑息疗法。 | 肠系膜上动脉、肺动脉、肾动脉、脾动脉、锁骨下动脉 | 非药物涂层 非覆膜 短支架 (长度≤100mm) | 52a0adde-69b3-11eb-ba25-fa163e311f19 | 52a0adde-69b3-11eb-ba25-fa163e311f19 | 支架系统 | C02061300113037089050000063 | C02061200103001089050000316 | 02-血管介入治疗类材料 | 06-外周血管介入治疗材料 | 13-外周血管支架 | 外周血管支架（不含药/非覆膜） | 13-不锈钢 | 037-不含药/非覆膜/非自膨 | 直径×长度：8×12 mm，输送器135cm OPTA PRO球囊 | PG1280PPX |  | 集采范围内-中选 | 2280 | 2280
康蒂思（上海）医疗器械有限公司 | b908a534-69b2-11eb-ba25-fa163e311f19-1 | 外周血管支架类 | 非下肢动脉支架 | 支架系统-1 | 国械注进20163132897 | 国械注进20163462897 | 该产品由球囊扩张导管和支架组成。支架由316L不锈钢管激光雕刻而成。球囊扩张导管为OTW型设计，由球囊（尼龙12）、导管（Pebax；尼龙）。应力释放装置（聚亚安酯）、标记带（金、银、铜）、头端（Pebax、硫酸钡）轴杆（Pebax；尼龙；硫酸钡）、底座（聚碳酸酯）。环氧乙烷灭菌，一次性使用，货架有效期3年。 | 该产品用于主动脉弓以下的外周血管的动脉粥样硬化性疾病的治疗及胆道内恶性肿瘤的姑息疗法。 | 肠系膜上动脉、肺动脉、肾动脉、脾动脉、锁骨下动脉 | 非药物涂层 非覆膜 短支架 (长度≤100mm) | 529fc03f-69b3-11eb-ba25-fa163e311f19 | 529fc03f-69b3-11eb-ba25-fa163e311f19 | 支架系统 | C02061300113037089050000033 | C02061200103001089050000260 | 02-血管介入治疗类材料 | 06-外周血管介入治疗材料 | 13-外周血管支架 | 外周血管支架（不含药/非覆膜） | 13-不锈钢 | 037-不含药/非覆膜/非自膨 | 直径×长度：4×15 mm，输送器80cm OPTA PRO球囊 | PG1540PPS |  | 集采范围内-中选 | 2280 | 2280
康蒂思（上海）医疗器械有限公司 | b908a534-69b2-11eb-ba25-fa163e311f19-1 | 外周血管支架类 | 非下肢动脉支架 | 支架系统-1 | 国械注进20163132897 | 国械注进20163462897 | 该产品由球囊扩张导管和支架组成。支架由316L不锈钢管激光雕刻而成。球囊扩张导管为OTW型设计，由球囊（尼龙12）、导管（Pebax；尼龙）。应力释放装置（聚亚安酯）、标记带（金、银、铜）、头端（Pebax、硫酸钡）轴杆（Pebax；尼龙；硫酸钡）、底座（聚碳酸酯）。环氧乙烷灭菌，一次性使用，货架有效期3年。 | 该产品用于主动脉弓以下的外周血管的动脉粥样硬化性疾病的治疗及胆道内恶性肿瘤的姑息疗法。 | 肠系膜上动脉、肺动脉、肾动脉、脾动脉、锁骨下动脉 | 非药物涂层 非覆膜 短支架 (长度≤100mm) | 529d7f25-69b3-11eb-ba25-fa163e311f19 | 529d7f25-69b3-11eb-ba25-fa163e311f19 | 支架系统 | C02061300113037089050000006 | C02061200103001089050000205 | 02-血管介入治疗类材料 | 06-外周血管介入治疗材料 | 13-外周血管支架 | 外周血管支架（不含药/非覆膜） | 13-不锈钢 | 037-不含药/非覆膜/非自膨 | 直径×长度：5×15 mm，输送器80cm OPTA PRO球囊 | PG1550PPS |  | 集采范围内-中选 | 2280 | 2280
康蒂思（上海）医疗器械有限公司 | b908a534-69b2-11eb-ba25-fa163e311f19-1 | 外周血管支架类 | 非下肢动脉支架 | 支架系统-1 | 国械注进20163132897 | 国械注进20163462897 | 该产品由球囊扩张导管和支架组成。支架由316L不锈钢管激光雕刻而成。球囊扩张导管为OTW型设计，由球囊（尼龙12）、导管（Pebax；尼龙）。应力释放装置（聚亚安酯）、标记带（金、银、铜）、头端（Pebax、硫酸钡）轴杆（Pebax；尼龙；硫酸钡）、底座（聚碳酸酯）。环氧乙烷灭菌，一次性使用，货架有效期3年。 | 该产品用于主动脉弓以下的外周血管的动脉粥样硬化性疾病的治疗及胆道内恶性肿瘤的姑息疗法。 | 肠系膜上动脉、肺动脉、肾动脉、脾动脉、锁骨下动脉 | 非药物涂层 非覆膜 短支架 (长度≤100mm) | 52a0057a-69b3-11eb-ba25-fa163e311f19 | 52a0057a-69b3-11eb-ba25-fa163e311f19 | 支架系统 | C02061300113037089050000044 | C02061200103001089050000283 | 02-血管介入治疗类材料 | 06-外周血管介入治疗材料 | 13-外周血管支架 | 外周血管支架（不含药/非覆膜） | 13-不锈钢 | 037-不含药/非覆膜/非自膨 | 直径×长度：5×15 mm，输送器135cm OPTA PRO球囊 | PG1550PPX |  | 集采范围内-中选 | 2280 | 2280
康蒂思（上海）医疗器械有限公司 | b908a534-69b2-11eb-ba25-fa163e311f19-1 | 外周血管支架类 | 非下肢动脉支架 | 支架系统-1 | 国械注进20163132897 | 国械注进20163462897 | 该产品由球囊扩张导管和支架组成。支架由316L不锈钢管激光雕刻而成。球囊扩张导管为OTW型设计，由球囊（尼龙12）、导管（Pebax；尼龙）。应力释放装置（聚亚安酯）、标记带（金、银、铜）、头端（Pebax、硫酸钡）轴杆（Pebax；尼龙；硫酸钡）、底座（聚碳酸酯）。环氧乙烷灭菌，一次性使用，货架有效期3年。 | 该产品用于主动脉弓以下的外周血管的动脉粥样硬化性疾病的治疗及胆道内恶性肿瘤的姑息疗法。 | 肠系膜上动脉、肺动脉、肾动脉、脾动脉、锁骨下动脉 | 非药物涂层 非覆膜 短支架 (长度≤100mm) | 52a0ab12-69b3-11eb-ba25-fa163e311f19 | 52a0ab12-69b3-11eb-ba25-fa163e311f19 | 支架系统 | C02061300113037089050000061 | C02061200103001089050000314 | 02-血管介入治疗类材料 | 06-外周血管介入治疗材料 | 13-外周血管支架 | 外周血管支架（不含药/非覆膜） | 13-不锈钢 | 037-不含药/非覆膜/非自膨 | 直径×长度：6×15 mm，输送器80cm OPTA PRO球囊 | PG1560PPS |  | 集采范围内-中选 | 2280 | 2280
康蒂思（上海）医疗器械有限公司 | b908a534-69b2-11eb-ba25-fa163e311f19-1 | 外周血管支架类 | 非下肢动脉支架 | 支架系统-1 | 国械注进20163132897 | 国械注进20163462897 | 该产品由球囊扩张导管和支架组成。支架由316L不锈钢管激光雕刻而成。球囊扩张导管为OTW型设计，由球囊（尼龙12）、导管（Pebax；尼龙）。应力释放装置（聚亚安酯）、标记带（金、银、铜）、头端（Pebax、硫酸钡）轴杆（Pebax；尼龙；硫酸钡）、底座（聚碳酸酯）。环氧乙烷灭菌，一次性使用，货架有效期3年。 | 该产品用于主动脉弓以下的外周血管的动脉粥样硬化性疾病的治疗及胆道内恶性肿瘤的姑息疗法。 | 肠系膜上动脉、肺动脉、肾动脉、脾动脉、锁骨下动脉 | 非药物涂层 非覆膜 短支架 (长度≤100mm) | 529fdf88-69b3-11eb-ba25-fa163e311f19 | 529fdf88-69b3-11eb-ba25-fa163e311f19 | 支架系统 | C02061300113037089050000041 | C02061200103001089050000277 | 02-血管介入治疗类材料 | 06-外周血管介入治疗材料 | 13-外周血管支架 | 外周血管支架（不含药/非覆膜） | 13-不锈钢 | 037-不含药/非覆膜/非自膨 | 直径×长度：6×15 mm，输送器135cm OPTA PRO球囊 | PG1560PPX |  | 集采范围内-中选 | 2280 | 2280
康蒂思（上海）医疗器械有限公司 | b908a534-69b2-11eb-ba25-fa163e311f19-1 | 外周血管支架类 | 非下肢动脉支架 | 支架系统-1 | 国械注进20163132897 | 国械注进20163462897 | 该产品由球囊扩张导管和支架组成。支架由316L不锈钢管激光雕刻而成。球囊扩张导管为OTW型设计，由球囊（尼龙12）、导管（Pebax；尼龙）。应力释放装置（聚亚安酯）、标记带（金、银、铜）、头端（Pebax、硫酸钡）轴杆（Pebax；尼龙；硫酸钡）、底座（聚碳酸酯）。环氧乙烷灭菌，一次性使用，货架有效期3年。 | 该产品用于主动脉弓以下的外周血管的动脉粥样硬化性疾病的治疗及胆道内恶性肿瘤的姑息疗法。 | 肠系膜上动脉、肺动脉、肾动脉、脾动脉、锁骨下动脉 | 非药物涂层 非覆膜 短支架 (长度≤100mm) | 529fba0b-69b3-11eb-ba25-fa163e311f19 | 529fba0b-69b3-11eb-ba25-fa163e311f19 | 支架系统 | C02061300113037089050000032 | C02061200103001089050000256 | 02-血管介入治疗类材料 | 06-外周血管介入治疗材料 | 13-外周血管支架 | 外周血管支架（不含药/非覆膜） | 13-不锈钢 | 037-不含药/非覆膜/非自膨 | 直径×长度：7×15 mm，输送器80cm OPTA PRO球囊 | PG1570PPS |  | 集采范围内-中选 | 2280 | 2280
康蒂思（上海）医疗器械有限公司 | b908a534-69b2-11eb-ba25-fa163e311f19-1 | 外周血管支架类 | 非下肢动脉支架 | 支架系统-1 | 国械注进20163132897 | 国械注进20163462897 | 该产品由球囊扩张导管和支架组成。支架由316L不锈钢管激光雕刻而成。球囊扩张导管为OTW型设计，由球囊（尼龙12）、导管（Pebax；尼龙）。应力释放装置（聚亚安酯）、标记带（金、银、铜）、头端（Pebax、硫酸钡）轴杆（Pebax；尼龙；硫酸钡）、底座（聚碳酸酯）。环氧乙烷灭菌，一次性使用，货架有效期3年。 | 该产品用于主动脉弓以下的外周血管的动脉粥样硬化性疾病的治疗及胆道内恶性肿瘤的姑息疗法。 | 肠系膜上动脉、肺动脉、肾动脉、脾动脉、锁骨下动脉 | 非药物涂层 非覆膜 短支架 (长度≤100mm) | 529d3c35-69b3-11eb-ba25-fa163e311f19 | 529d3c35-69b3-11eb-ba25-fa163e311f19 | 支架系统 | C02061300113037089050000002 | C02061200103001089050000194 | 02-血管介入治疗类材料 | 06-外周血管介入治疗材料 | 13-外周血管支架 | 外周血管支架（不含药/非覆膜） | 13-不锈钢 | 037-不含药/非覆膜/非自膨 | 直径×长度：7×15 mm，输送器135cm OPTA PRO球囊 | PG1570PPX |  | 集采范围内-中选 | 2280 | 2280
康蒂思（上海）医疗器械有限公司 | b908a534-69b2-11eb-ba25-fa163e311f19-1 | 外周血管支架类 | 非下肢动脉支架 | 支架系统-1 | 国械注进20163132897 | 国械注进20163462897 | 该产品由球囊扩张导管和支架组成。支架由316L不锈钢管激光雕刻而成。球囊扩张导管为OTW型设计，由球囊（尼龙12）、导管（Pebax；尼龙）。应力释放装置（聚亚安酯）、标记带（金、银、铜）、头端（Pebax、硫酸钡）轴杆（Pebax；尼龙；硫酸钡）、底座（聚碳酸酯）。环氧乙烷灭菌，一次性使用，货架有效期3年。 | 该产品用于主动脉弓以下的外周血管的动脉粥样硬化性疾病的治疗及胆道内恶性肿瘤的姑息疗法。 | 肠系膜上动脉、肺动脉、肾动脉、脾动脉、锁骨下动脉 | 非药物涂层 非覆膜 短支架 (长度≤100mm) | 52a0a712-69b3-11eb-ba25-fa163e311f19 | 52a0a712-69b3-11eb-ba25-fa163e311f19 | 支架系统 | C02061300113037089050000059 | C02061200103001089050000311 | 02-血管介入治疗类材料 | 06-外周血管介入治疗材料 | 13-外周血管支架 | 外周血管支架（不含药/非覆膜） | 13-不锈钢 | 037-不含药/非覆膜/非自膨 | 直径×长度：8×15 mm，输送器80cm OPTA PRO球囊 | PG1580PPS |  | 集采范围内-中选 | 2280 | 2280
康蒂思（上海）医疗器械有限公司 | b908a534-69b2-11eb-ba25-fa163e311f19-1 | 外周血管支架类 | 非下肢动脉支架 | 支架系统-1 | 国械注进20163132897 | 国械注进20163462897 | 该产品由球囊扩张导管和支架组成。支架由316L不锈钢管激光雕刻而成。球囊扩张导管为OTW型设计，由球囊（尼龙12）、导管（Pebax；尼龙）。应力释放装置（聚亚安酯）、标记带（金、银、铜）、头端（Pebax、硫酸钡）轴杆（Pebax；尼龙；硫酸钡）、底座（聚碳酸酯）。环氧乙烷灭菌，一次性使用，货架有效期3年。 | 该产品用于主动脉弓以下的外周血管的动脉粥样硬化性疾病的治疗及胆道内恶性肿瘤的姑息疗法。 | 肠系膜上动脉、肺动脉、肾动脉、脾动脉、锁骨下动脉 | 非药物涂层 非覆膜 短支架 (长度≤100mm) | 529fc7d8-69b3-11eb-ba25-fa163e311f19 | 529fc7d8-69b3-11eb-ba25-fa163e311f19 | 支架系统 | C02061300113037089050000035 | C02061200103001089050000264 | 02-血管介入治疗类材料 | 06-外周血管介入治疗材料 | 13-外周血管支架 | 外周血管支架（不含药/非覆膜） | 13-不锈钢 | 037-不含药/非覆膜/非自膨 | 直径×长度：8×15 mm，输送器135cm OPTA PRO球囊 | PG1580PPX |  | 集采范围内-中选 | 2280 | 2280
康蒂思（上海）医疗器械有限公司 | b908a534-69b2-11eb-ba25-fa163e311f19-1 | 外周血管支架类 | 非下肢动脉支架 | 支架系统-1 | 国械注进20163132897 | 国械注进20163462897 | 该产品由球囊扩张导管和支架组成。支架由316L不锈钢管激光雕刻而成。球囊扩张导管为OTW型设计，由球囊（尼龙12）、导管（Pebax；尼龙）。应力释放装置（聚亚安酯）、标记带（金、银、铜）、头端（Pebax、硫酸钡）轴杆（Pebax；尼龙；硫酸钡）、底座（聚碳酸酯）。环氧乙烷灭菌，一次性使用，货架有效期3年。 | 该产品用于主动脉弓以下的外周血管的动脉粥样硬化性疾病的治疗及胆道内恶性肿瘤的姑息疗法。 | 肠系膜上动脉、肺动脉、肾动脉、脾动脉、锁骨下动脉 | 非药物涂层 非覆膜 短支架 (长度≤100mm) | 52a0a86a-69b3-11eb-ba25-fa163e311f19 | 52a0a86a-69b3-11eb-ba25-fa163e311f19 | 支架系统 | C02061300113037089050000060 | C02061200103001089050000312 | 02-血管介入治疗类材料 | 06-外周血管介入治疗材料 | 13-外周血管支架 | 外周血管支架（不含药/非覆膜） | 13-不锈钢 | 037-不含药/非覆膜/非自膨 | 直径×长度：4×18 mm，输送器80cm OPTA PRO球囊 | PG1840PPS |  | 集采范围内-中选 | 2280 | 2280
康蒂思（上海）医疗器械有限公司 | b908a534-69b2-11eb-ba25-fa163e311f19-1 | 外周血管支架类 | 非下肢动脉支架 | 支架系统-1 | 国械注进20163132897 | 国械注进20163462897 | 该产品由球囊扩张导管和支架组成。支架由316L不锈钢管激光雕刻而成。球囊扩张导管为OTW型设计，由球囊（尼龙12）、导管（Pebax；尼龙）。应力释放装置（聚亚安酯）、标记带（金、银、铜）、头端（Pebax、硫酸钡）轴杆（Pebax；尼龙；硫酸钡）、底座（聚碳酸酯）。环氧乙烷灭菌，一次性使用，货架有效期3年。 | 该产品用于主动脉弓以下的外周血管的动脉粥样硬化性疾病的治疗及胆道内恶性肿瘤的姑息疗法。 | 肠系膜上动脉、肺动脉、肾动脉、脾动脉、锁骨下动脉 | 非药物涂层 非覆膜 短支架 (长度≤100mm) | 529dadcf-69b3-11eb-ba25-fa163e311f19 | 529dadcf-69b3-11eb-ba25-fa163e311f19 | 支架系统 | C02061300113037089050000009 | C02061200103001089050000215 | 02-血管介入治疗类材料 | 06-外周血管介入治疗材料 | 13-外周血管支架 | 外周血管支架（不含药/非覆膜） | 13-不锈钢 | 037-不含药/非覆膜/非自膨 | 直径×长度：5×18 mm，输送器80cm OPTA PRO球囊 | PG1850PPS |  | 集采范围内-中选 | 2280 | 2280
康蒂思（上海）医疗器械有限公司 | b908a534-69b2-11eb-ba25-fa163e311f19-1 | 外周血管支架类 | 非下肢动脉支架 | 支架系统-1 | 国械注进20163132897 | 国械注进20163462897 | 该产品由球囊扩张导管和支架组成。支架由316L不锈钢管激光雕刻而成。球囊扩张导管为OTW型设计，由球囊（尼龙12）、导管（Pebax；尼龙）。应力释放装置（聚亚安酯）、标记带（金、银、铜）、头端（Pebax、硫酸钡）轴杆（Pebax；尼龙；硫酸钡）、底座（聚碳酸酯）。环氧乙烷灭菌，一次性使用，货架有效期3年。 | 该产品用于主动脉弓以下的外周血管的动脉粥样硬化性疾病的治疗及胆道内恶性肿瘤的姑息疗法。 | 肠系膜上动脉、肺动脉、肾动脉、脾动脉、锁骨下动脉 | 非药物涂层 非覆膜 短支架 (长度≤100mm) | 52a0ff2f-69b3-11eb-ba25-fa163e311f19 | 52a0ff2f-69b3-11eb-ba25-fa163e311f19 | 支架系统 | C02061300113037089050000081 | C02061200103001089050000348 | 02-血管介入治疗类材料 | 06-外周血管介入治疗材料 | 13-外周血管支架 | 外周血管支架（不含药/非覆膜） | 13-不锈钢 | 037-不含药/非覆膜/非自膨 | 直径×长度：5×18 mm，输送器135cm OPTA PRO球囊 | PG1850PPX |  | 集采范围内-中选 | 2280 | 2280
康蒂思（上海）医疗器械有限公司 | b908a534-69b2-11eb-ba25-fa163e311f19-1 | 外周血管支架类 | 非下肢动脉支架 | 支架系统-1 | 国械注进20163132897 | 国械注进20163462897 | 该产品由球囊扩张导管和支架组成。支架由316L不锈钢管激光雕刻而成。球囊扩张导管为OTW型设计，由球囊（尼龙12）、导管（Pebax；尼龙）。应力释放装置（聚亚安酯）、标记带（金、银、铜）、头端（Pebax、硫酸钡）轴杆（Pebax；尼龙；硫酸钡）、底座（聚碳酸酯）。环氧乙烷灭菌，一次性使用，货架有效期3年。 | 该产品用于主动脉弓以下的外周血管的动脉粥样硬化性疾病的治疗及胆道内恶性肿瘤的姑息疗法。 | 肠系膜上动脉、肺动脉、肾动脉、脾动脉、锁骨下动脉 | 非药物涂层 非覆膜 短支架 (长度≤100mm) | 529df29f-69b3-11eb-ba25-fa163e311f19 | 529df29f-69b3-11eb-ba25-fa163e311f19 | 支架系统 | C02061300113037089050000019 | C02061200103001089050000240 | 02-血管介入治疗类材料 | 06-外周血管介入治疗材料 | 13-外周血管支架 | 外周血管支架（不含药/非覆膜） | 13-不锈钢 | 037-不含药/非覆膜/非自膨 | 直径×长度：6×18 mm，输送器80cm OPTA PRO球囊 | PG1860PPS |  | 集采范围内-中选 | 2280 | 2280
康蒂思（上海）医疗器械有限公司 | b908a534-69b2-11eb-ba25-fa163e311f19-1 | 外周血管支架类 | 非下肢动脉支架 | 支架系统-1 | 国械注进20163132897 | 国械注进20163462897 | 该产品由球囊扩张导管和支架组成。支架由316L不锈钢管激光雕刻而成。球囊扩张导管为OTW型设计，由球囊（尼龙12）、导管（Pebax；尼龙）。应力释放装置（聚亚安酯）、标记带（金、银、铜）、头端（Pebax、硫酸钡）轴杆（Pebax；尼龙；硫酸钡）、底座（聚碳酸酯）。环氧乙烷灭菌，一次性使用，货架有效期3年。 | 该产品用于主动脉弓以下的外周血管的动脉粥样硬化性疾病的治疗及胆道内恶性肿瘤的姑息疗法。 | 肠系膜上动脉、肺动脉、肾动脉、脾动脉、锁骨下动脉 | 非药物涂层 非覆膜 短支架 (长度≤100mm) | 529dd0fc-69b3-11eb-ba25-fa163e311f19 | 529dd0fc-69b3-11eb-ba25-fa163e311f19 | 支架系统 | C02061300113037089050000017 | C02061200103001089050000230 | 02-血管介入治疗类材料 | 06-外周血管介入治疗材料 | 13-外周血管支架 | 外周血管支架（不含药/非覆膜） | 13-不锈钢 | 037-不含药/非覆膜/非自膨 | 直径×长度：6×18 mm，输送器135cm OPTA PRO球囊 | PG1860PPX |  | 集采范围内-中选 | 2280 | 2280
康蒂思（上海）医疗器械有限公司 | b908a534-69b2-11eb-ba25-fa163e311f19-1 | 外周血管支架类 | 非下肢动脉支架 | 支架系统-1 | 国械注进20163132897 | 国械注进20163462897 | 该产品由球囊扩张导管和支架组成。支架由316L不锈钢管激光雕刻而成。球囊扩张导管为OTW型设计，由球囊（尼龙12）、导管（Pebax；尼龙）。应力释放装置（聚亚安酯）、标记带（金、银、铜）、头端（Pebax、硫酸钡）轴杆（Pebax；尼龙；硫酸钡）、底座（聚碳酸酯）。环氧乙烷灭菌，一次性使用，货架有效期3年。 | 该产品用于主动脉弓以下的外周血管的动脉粥样硬化性疾病的治疗及胆道内恶性肿瘤的姑息疗法。 | 肠系膜上动脉、肺动脉、肾动脉、脾动脉、锁骨下动脉 | 非药物涂层 非覆膜 短支架 (长度≤100mm) | 52a0fb36-69b3-11eb-ba25-fa163e311f19 | 52a0fb36-69b3-11eb-ba25-fa163e311f19 | 支架系统 | C02061300113037089050000080 | C02061200103001089050000346 | 02-血管介入治疗类材料 | 06-外周血管介入治疗材料 | 13-外周血管支架 | 外周血管支架（不含药/非覆膜） | 13-不锈钢 | 037-不含药/非覆膜/非自膨 | 直径×长度：7×18 mm，输送器80cm OPTA PRO球囊 | PG1870PPS |  | 集采范围内-中选 | 2280 | 2280
康蒂思（上海）医疗器械有限公司 | b908a534-69b2-11eb-ba25-fa163e311f19-1 | 外周血管支架类 | 非下肢动脉支架 | 支架系统-1 | 国械注进20163132897 | 国械注进20163462897 | 该产品由球囊扩张导管和支架组成。支架由316L不锈钢管激光雕刻而成。球囊扩张导管为OTW型设计，由球囊（尼龙12）、导管（Pebax；尼龙）。应力释放装置（聚亚安酯）、标记带（金、银、铜）、头端（Pebax、硫酸钡）轴杆（Pebax；尼龙；硫酸钡）、底座（聚碳酸酯）。环氧乙烷灭菌，一次性使用，货架有效期3年。 | 该产品用于主动脉弓以下的外周血管的动脉粥样硬化性疾病的治疗及胆道内恶性肿瘤的姑息疗法。 | 肠系膜上动脉、肺动脉、肾动脉、脾动脉、锁骨下动脉 | 非药物涂层 非覆膜 短支架 (长度≤100mm) | 52a0f80d-69b3-11eb-ba25-fa163e311f19 | 52a0f80d-69b3-11eb-ba25-fa163e311f19 | 支架系统 | C02061300113037089050000079 | C02061200103001089050000344 | 02-血管介入治疗类材料 | 06-外周血管介入治疗材料 | 13-外周血管支架 | 外周血管支架（不含药/非覆膜） | 13-不锈钢 | 037-不含药/非覆膜/非自膨 | 直径×长度：7×18 mm，输送器135cm OPTA PRO球囊 | PG1870PPX |  | 集采范围内-中选 | 2280 | 2280
康蒂思（上海）医疗器械有限公司 | b908a534-69b2-11eb-ba25-fa163e311f19-1 | 外周血管支架类 | 非下肢动脉支架 | 支架系统-1 | 国械注进20163132897 | 国械注进20163462897 | 该产品由球囊扩张导管和支架组成。支架由316L不锈钢管激光雕刻而成。球囊扩张导管为OTW型设计，由球囊（尼龙12）、导管（Pebax；尼龙）。应力释放装置（聚亚安酯）、标记带（金、银、铜）、头端（Pebax、硫酸钡）轴杆（Pebax；尼龙；硫酸钡）、底座（聚碳酸酯）。环氧乙烷灭菌，一次性使用，货架有效期3年。 | 该产品用于主动脉弓以下的外周血管的动脉粥样硬化性疾病的治疗及胆道内恶性肿瘤的姑息疗法。 | 肠系膜上动脉、肺动脉、肾动脉、脾动脉、锁骨下动脉 | 非药物涂层 非覆膜 短支架 (长度≤100mm) | 52a0c89c-69b3-11eb-ba25-fa163e311f19 | 52a0c89c-69b3-11eb-ba25-fa163e311f19 | 支架系统 | C02061300113037089050000075 | C02061200103001089050000331 | 02-血管介入治疗类材料 | 06-外周血管介入治疗材料 | 13-外周血管支架 | 外周血管支架（不含药/非覆膜） | 13-不锈钢 | 037-不含药/非覆膜/非自膨 | 直径×长度：8×18 mm，输送器80cm OPTA PRO球囊 | PG1880PPS |  | 集采范围内-中选 | 2280 | 2280
康蒂思（上海）医疗器械有限公司 | b908a534-69b2-11eb-ba25-fa163e311f19-1 | 外周血管支架类 | 非下肢动脉支架 | 支架系统-1 | 国械注进20163132897 | 国械注进20163462897 | 该产品由球囊扩张导管和支架组成。支架由316L不锈钢管激光雕刻而成。球囊扩张导管为OTW型设计，由球囊（尼龙12）、导管（Pebax；尼龙）。应力释放装置（聚亚安酯）、标记带（金、银、铜）、头端（Pebax、硫酸钡）轴杆（Pebax；尼龙；硫酸钡）、底座（聚碳酸酯）。环氧乙烷灭菌，一次性使用，货架有效期3年。 | 该产品用于主动脉弓以下的外周血管的动脉粥样硬化性疾病的治疗及胆道内恶性肿瘤的姑息疗法。 | 肠系膜上动脉、肺动脉、肾动脉、脾动脉、锁骨下动脉 | 非药物涂层 非覆膜 短支架 (长度≤100mm) | 529db506-69b3-11eb-ba25-fa163e311f19 | 529db506-69b3-11eb-ba25-fa163e311f19 | 支架系统 | C02061300113037089050000012 | C02061200103001089050000219 | 02-血管介入治疗类材料 | 06-外周血管介入治疗材料 | 13-外周血管支架 | 外周血管支架（不含药/非覆膜） | 13-不锈钢 | 037-不含药/非覆膜/非自膨 | 直径×长度：8×18 mm，输送器135cm OPTA PRO球囊 | PG1880PPX |  | 集采范围内-中选 | 2280 | 2280
康蒂思（上海）医疗器械有限公司 | b908a534-69b2-11eb-ba25-fa163e311f19-1 | 外周血管支架类 | 非下肢动脉支架 | 支架系统-1 | 国械注进20163132897 | 国械注进20163462897 | 该产品由球囊扩张导管和支架组成。支架由316L不锈钢管激光雕刻而成。球囊扩张导管为OTW型设计，由球囊（尼龙12）、导管（Pebax；尼龙）。应力释放装置（聚亚安酯）、标记带（金、银、铜）、头端（Pebax、硫酸钡）轴杆（Pebax；尼龙；硫酸钡）、底座（聚碳酸酯）。环氧乙烷灭菌，一次性使用，货架有效期3年。 | 该产品用于主动脉弓以下的外周血管的动脉粥样硬化性疾病的治疗及胆道内恶性肿瘤的姑息疗法。 | 肠系膜上动脉、肺动脉、肾动脉、脾动脉、锁骨下动脉 | 非药物涂层 非覆膜 短支架 (长度≤100mm) | 52a0efe2-69b3-11eb-ba25-fa163e311f19 | 52a0efe2-69b3-11eb-ba25-fa163e311f19 | 支架系统 | C02061300113037089050000077 | C02061200103001089050000338 | 02-血管介入治疗类材料 | 06-外周血管介入治疗材料 | 13-外周血管支架 | 外周血管支架（不含药/非覆膜） | 13-不锈钢 | 037-不含药/非覆膜/非自膨 | 直径×长度：10×19 mm，输送器80cm OPTA PRO球囊 | PG1910PPS |  | 集采范围内-中选 | 2280 | 2280
康蒂思（上海）医疗器械有限公司 | b908a534-69b2-11eb-ba25-fa163e311f19-1 | 外周血管支架类 | 非下肢动脉支架 | 支架系统-1 | 国械注进20163132897 | 国械注进20163462897 | 该产品由球囊扩张导管和支架组成。支架由316L不锈钢管激光雕刻而成。球囊扩张导管为OTW型设计，由球囊（尼龙12）、导管（Pebax；尼龙）。应力释放装置（聚亚安酯）、标记带（金、银、铜）、头端（Pebax、硫酸钡）轴杆（Pebax；尼龙；硫酸钡）、底座（聚碳酸酯）。环氧乙烷灭菌，一次性使用，货架有效期3年。 | 该产品用于主动脉弓以下的外周血管的动脉粥样硬化性疾病的治疗及胆道内恶性肿瘤的姑息疗法。 | 肠系膜上动脉、肺动脉、肾动脉、脾动脉、锁骨下动脉 | 非药物涂层 非覆膜 短支架 (长度≤100mm) | 529fd188-69b3-11eb-ba25-fa163e311f19 | 529fd188-69b3-11eb-ba25-fa163e311f19 | 支架系统 | C02061300113037089050000037 | C02061200103001089050000269 | 02-血管介入治疗类材料 | 06-外周血管介入治疗材料 | 13-外周血管支架 | 外周血管支架（不含药/非覆膜） | 13-不锈钢 | 037-不含药/非覆膜/非自膨 | 直径×长度：10×19 mm，输送器135cm OPTA PRO球囊 | PG1910PPX |  | 集采范围内-中选 | 2280 | 2280
康蒂思（上海）医疗器械有限公司 | b908a534-69b2-11eb-ba25-fa163e311f19-1 | 外周血管支架类 | 非下肢动脉支架 | 支架系统-1 | 国械注进20163132897 | 国械注进20163462897 | 该产品由球囊扩张导管和支架组成。支架由316L不锈钢管激光雕刻而成。球囊扩张导管为OTW型设计，由球囊（尼龙12）、导管（Pebax；尼龙）。应力释放装置（聚亚安酯）、标记带（金、银、铜）、头端（Pebax、硫酸钡）轴杆（Pebax；尼龙；硫酸钡）、底座（聚碳酸酯）。环氧乙烷灭菌，一次性使用，货架有效期3年。 | 该产品用于主动脉弓以下的外周血管的动脉粥样硬化性疾病的治疗及胆道内恶性肿瘤的姑息疗法。 | 肠系膜上动脉、肺动脉、肾动脉、脾动脉、锁骨下动脉 | 非药物涂层 非覆膜 短支架 (长度≤100mm) | 52a0d2d0-69b3-11eb-ba25-fa163e311f19 | 52a0d2d0-69b3-11eb-ba25-fa163e311f19 | 支架系统 | C02061300113037089050000076 | C02061200103001089050000336 | 02-血管介入治疗类材料 | 06-外周血管介入治疗材料 | 13-外周血管支架 | 外周血管支架（不含药/非覆膜） | 13-不锈钢 | 037-不含药/非覆膜/非自膨 | 直径×长度：9×19 mm，输送器80cm OPTA PRO球囊 | PG1990PPS |  | 集采范围内-中选 | 2280 | 2280
康蒂思（上海）医疗器械有限公司 | b908a534-69b2-11eb-ba25-fa163e311f19-1 | 外周血管支架类 | 非下肢动脉支架 | 支架系统-1 | 国械注进20163132897 | 国械注进20163462897 | 该产品由球囊扩张导管和支架组成。支架由316L不锈钢管激光雕刻而成。球囊扩张导管为OTW型设计，由球囊（尼龙12）、导管（Pebax；尼龙）。应力释放装置（聚亚安酯）、标记带（金、银、铜）、头端（Pebax、硫酸钡）轴杆（Pebax；尼龙；硫酸钡）、底座（聚碳酸酯）。环氧乙烷灭菌，一次性使用，货架有效期3年。 | 该产品用于主动脉弓以下的外周血管的动脉粥样硬化性疾病的治疗及胆道内恶性肿瘤的姑息疗法。 | 肠系膜上动脉、肺动脉、肾动脉、脾动脉、锁骨下动脉 | 非药物涂层 非覆膜 短支架 (长度≤100mm) | 529f974a-69b3-11eb-ba25-fa163e311f19 | 529f974a-69b3-11eb-ba25-fa163e311f19 | 支架系统 | C02061300113037089050000027 | C02061200103001089050000251 | 02-血管介入治疗类材料 | 06-外周血管介入治疗材料 | 13-外周血管支架 | 外周血管支架（不含药/非覆膜） | 13-不锈钢 | 037-不含药/非覆膜/非自膨 | 直径×长度：9×19 mm，输送器135cm OPTA PRO球囊 | PG1990PPX |  | 集采范围内-中选 | 2280 | 2280
康蒂思（上海）医疗器械有限公司 | b908a534-69b2-11eb-ba25-fa163e311f19-1 | 外周血管支架类 | 非下肢动脉支架 | 支架系统-1 | 国械注进20163132897 | 国械注进20163462897 | 该产品由球囊扩张导管和支架组成。支架由316L不锈钢管激光雕刻而成。球囊扩张导管为OTW型设计，由球囊（尼龙12）、导管（Pebax；尼龙）。应力释放装置（聚亚安酯）、标记带（金、银、铜）、头端（Pebax、硫酸钡）轴杆（Pebax；尼龙；硫酸钡）、底座（聚碳酸酯）。环氧乙烷灭菌，一次性使用，货架有效期3年。 | 该产品用于主动脉弓以下的外周血管的动脉粥样硬化性疾病的治疗及胆道内恶性肿瘤的姑息疗法。 | 肠系膜上动脉、肺动脉、肾动脉、脾动脉、锁骨下动脉 | 非药物涂层 非覆膜 短支架 (长度≤100mm) | 529f5be9-69b3-11eb-ba25-fa163e311f19 | 529f5be9-69b3-11eb-ba25-fa163e311f19 | 支架系统 | C02061300113037089050000022 | C02061200103001089050000244 | 02-血管介入治疗类材料 | 06-外周血管介入治疗材料 | 13-外周血管支架 | 外周血管支架（不含药/非覆膜） | 13-不锈钢 | 037-不含药/非覆膜/非自膨 | 直径×长度：4×24 mm，输送器80cm OPTA PRO球囊 | PG2440PPS |  | 集采范围内-中选 | 2280 | 2280
康蒂思（上海）医疗器械有限公司 | b908a534-69b2-11eb-ba25-fa163e311f19-1 | 外周血管支架类 | 非下肢动脉支架 | 支架系统-1 | 国械注进20163132897 | 国械注进20163462897 | 该产品由球囊扩张导管和支架组成。支架由316L不锈钢管激光雕刻而成。球囊扩张导管为OTW型设计，由球囊（尼龙12）、导管（Pebax；尼龙）。应力释放装置（聚亚安酯）、标记带（金、银、铜）、头端（Pebax、硫酸钡）轴杆（Pebax；尼龙；硫酸钡）、底座（聚碳酸酯）。环氧乙烷灭菌，一次性使用，货架有效期3年。 | 该产品用于主动脉弓以下的外周血管的动脉粥样硬化性疾病的治疗及胆道内恶性肿瘤的姑息疗法。 | 肠系膜上动脉、肺动脉、肾动脉、脾动脉、锁骨下动脉 | 非药物涂层 非覆膜 短支架 (长度≤100mm) | 52a0524c-69b3-11eb-ba25-fa163e311f19 | 52a0524c-69b3-11eb-ba25-fa163e311f19 | 支架系统 | C02061300113037089050000048 | C02061200103001089050000289 | 02-血管介入治疗类材料 | 06-外周血管介入治疗材料 | 13-外周血管支架 | 外周血管支架（不含药/非覆膜） | 13-不锈钢 | 037-不含药/非覆膜/非自膨 | 直径×长度：5×24 mm，输送器80cm OPTA PRO球囊 | PG2450PPS |  | 集采范围内-中选 | 2280 | 2280
康蒂思（上海）医疗器械有限公司 | b908a534-69b2-11eb-ba25-fa163e311f19-1 | 外周血管支架类 | 非下肢动脉支架 | 支架系统-1 | 国械注进20163132897 | 国械注进20163462897 | 该产品由球囊扩张导管和支架组成。支架由316L不锈钢管激光雕刻而成。球囊扩张导管为OTW型设计，由球囊（尼龙12）、导管（Pebax；尼龙）。应力释放装置（聚亚安酯）、标记带（金、银、铜）、头端（Pebax、硫酸钡）轴杆（Pebax；尼龙；硫酸钡）、底座（聚碳酸酯）。环氧乙烷灭菌，一次性使用，货架有效期3年。 | 该产品用于主动脉弓以下的外周血管的动脉粥样硬化性疾病的治疗及胆道内恶性肿瘤的姑息疗法。 | 肠系膜上动脉、肺动脉、肾动脉、脾动脉、锁骨下动脉 | 非药物涂层 非覆膜 短支架 (长度≤100mm) | 52a0ac63-69b3-11eb-ba25-fa163e311f19 | 52a0ac63-69b3-11eb-ba25-fa163e311f19 | 支架系统 | C02061300113037089050000062 | C02061200103001089050000315 | 02-血管介入治疗类材料 | 06-外周血管介入治疗材料 | 13-外周血管支架 | 外周血管支架（不含药/非覆膜） | 13-不锈钢 | 037-不含药/非覆膜/非自膨 | 直径×长度：6×24 mm，输送器80cm OPTA PRO球囊 | PG2460PPS |  | 集采范围内-中选 | 2280 | 2280
康蒂思（上海）医疗器械有限公司 | b908a534-69b2-11eb-ba25-fa163e311f19-1 | 外周血管支架类 | 非下肢动脉支架 | 支架系统-1 | 国械注进20163132897 | 国械注进20163462897 | 该产品由球囊扩张导管和支架组成。支架由316L不锈钢管激光雕刻而成。球囊扩张导管为OTW型设计，由球囊（尼龙12）、导管（Pebax；尼龙）。应力释放装置（聚亚安酯）、标记带（金、银、铜）、头端（Pebax、硫酸钡）轴杆（Pebax；尼龙；硫酸钡）、底座（聚碳酸酯）。环氧乙烷灭菌，一次性使用，货架有效期3年。 | 该产品用于主动脉弓以下的外周血管的动脉粥样硬化性疾病的治疗及胆道内恶性肿瘤的姑息疗法。 | 肠系膜上动脉、肺动脉、肾动脉、脾动脉、锁骨下动脉 | 非药物涂层 非覆膜 短支架 (长度≤100mm) | 52a01dd4-69b3-11eb-ba25-fa163e311f19 | 52a01dd4-69b3-11eb-ba25-fa163e311f19 | 支架系统 | C02061300113037089050000046 | C02061200103001089050000286 | 02-血管介入治疗类材料 | 06-外周血管介入治疗材料 | 13-外周血管支架 | 外周血管支架（不含药/非覆膜） | 13-不锈钢 | 037-不含药/非覆膜/非自膨 | 直径×长度：6×24 mm，输送器135cm OPTA PRO球囊 | PG2460PPX |  | 集采范围内-中选 | 2280 | 2280
康蒂思（上海）医疗器械有限公司 | b908a534-69b2-11eb-ba25-fa163e311f19-1 | 外周血管支架类 | 非下肢动脉支架 | 支架系统-1 | 国械注进20163132897 | 国械注进20163462897 | 该产品由球囊扩张导管和支架组成。支架由316L不锈钢管激光雕刻而成。球囊扩张导管为OTW型设计，由球囊（尼龙12）、导管（Pebax；尼龙）。应力释放装置（聚亚安酯）、标记带（金、银、铜）、头端（Pebax、硫酸钡）轴杆（Pebax；尼龙；硫酸钡）、底座（聚碳酸酯）。环氧乙烷灭菌，一次性使用，货架有效期3年。 | 该产品用于主动脉弓以下的外周血管的动脉粥样硬化性疾病的治疗及胆道内恶性肿瘤的姑息疗法。 | 肠系膜上动脉、肺动脉、肾动脉、脾动脉、锁骨下动脉 | 非药物涂层 非覆膜 短支架 (长度≤100mm) | 52a0af6b-69b3-11eb-ba25-fa163e311f19 | 52a0af6b-69b3-11eb-ba25-fa163e311f19 | 支架系统 | C02061300113037089050000064 | C02061200103001089050000317 | 02-血管介入治疗类材料 | 06-外周血管介入治疗材料 | 13-外周血管支架 | 外周血管支架（不含药/非覆膜） | 13-不锈钢 | 037-不含药/非覆膜/非自膨 | 直径×长度：7×24 mm，输送器80cm OPTA PRO球囊 | PG2470PPS |  | 集采范围内-中选 | 2280 | 2280
康蒂思（上海）医疗器械有限公司 | b908a534-69b2-11eb-ba25-fa163e311f19-1 | 外周血管支架类 | 非下肢动脉支架 | 支架系统-1 | 国械注进20163132897 | 国械注进20163462897 | 该产品由球囊扩张导管和支架组成。支架由316L不锈钢管激光雕刻而成。球囊扩张导管为OTW型设计，由球囊（尼龙12）、导管（Pebax；尼龙）。应力释放装置（聚亚安酯）、标记带（金、银、铜）、头端（Pebax、硫酸钡）轴杆（Pebax；尼龙；硫酸钡）、底座（聚碳酸酯）。环氧乙烷灭菌，一次性使用，货架有效期3年。 | 该产品用于主动脉弓以下的外周血管的动脉粥样硬化性疾病的治疗及胆道内恶性肿瘤的姑息疗法。 | 肠系膜上动脉、肺动脉、肾动脉、脾动脉、锁骨下动脉 | 非药物涂层 非覆膜 短支架 (长度≤100mm) | 52a088aa-69b3-11eb-ba25-fa163e311f19 | 52a088aa-69b3-11eb-ba25-fa163e311f19 | 支架系统 | C02061300113037089050000056 | C02061200103001089050000306 | 02-血管介入治疗类材料 | 06-外周血管介入治疗材料 | 13-外周血管支架 | 外周血管支架（不含药/非覆膜） | 13-不锈钢 | 037-不含药/非覆膜/非自膨 | 直径×长度：7×24 mm，输送器135cm OPTA PRO球囊 | PG2470PPX |  | 集采范围内-中选 | 2280 | 2280
康蒂思（上海）医疗器械有限公司 | b908a534-69b2-11eb-ba25-fa163e311f19-1 | 外周血管支架类 | 非下肢动脉支架 | 支架系统-1 | 国械注进20163132897 | 国械注进20163462897 | 该产品由球囊扩张导管和支架组成。支架由316L不锈钢管激光雕刻而成。球囊扩张导管为OTW型设计，由球囊（尼龙12）、导管（Pebax；尼龙）。应力释放装置（聚亚安酯）、标记带（金、银、铜）、头端（Pebax、硫酸钡）轴杆（Pebax；尼龙；硫酸钡）、底座（聚碳酸酯）。环氧乙烷灭菌，一次性使用，货架有效期3年。 | 该产品用于主动脉弓以下的外周血管的动脉粥样硬化性疾病的治疗及胆道内恶性肿瘤的姑息疗法。 | 肠系膜上动脉、肺动脉、肾动脉、脾动脉、锁骨下动脉 | 非药物涂层 非覆膜 短支架 (长度≤100mm) | 52a0b7f7-69b3-11eb-ba25-fa163e311f19 | 52a0b7f7-69b3-11eb-ba25-fa163e311f19 | 支架系统 | C02061300113037089050000068 | C02061200103001089050000321 | 02-血管介入治疗类材料 | 06-外周血管介入治疗材料 | 13-外周血管支架 | 外周血管支架（不含药/非覆膜） | 13-不锈钢 | 037-不含药/非覆膜/非自膨 | 直径×长度：8×24 mm，输送器80cm OPTA PRO球囊 | PG2480PPS |  | 集采范围内-中选 | 2280 | 2280
康蒂思（上海）医疗器械有限公司 | b908a534-69b2-11eb-ba25-fa163e311f19-1 | 外周血管支架类 | 非下肢动脉支架 | 支架系统-1 | 国械注进20163132897 | 国械注进20163462897 | 该产品由球囊扩张导管和支架组成。支架由316L不锈钢管激光雕刻而成。球囊扩张导管为OTW型设计，由球囊（尼龙12）、导管（Pebax；尼龙）。应力释放装置（聚亚安酯）、标记带（金、银、铜）、头端（Pebax、硫酸钡）轴杆（Pebax；尼龙；硫酸钡）、底座（聚碳酸酯）。环氧乙烷灭菌，一次性使用，货架有效期3年。 | 该产品用于主动脉弓以下的外周血管的动脉粥样硬化性疾病的治疗及胆道内恶性肿瘤的姑息疗法。 | 肠系膜上动脉、肺动脉、肾动脉、脾动脉、锁骨下动脉 | 非药物涂层 非覆膜 短支架 (长度≤100mm) | 529daa1f-69b3-11eb-ba25-fa163e311f19 | 529daa1f-69b3-11eb-ba25-fa163e311f19 | 支架系统 | C02061300113037089050000008 | C02061200103001089050000214 | 02-血管介入治疗类材料 | 06-外周血管介入治疗材料 | 13-外周血管支架 | 外周血管支架（不含药/非覆膜） | 13-不锈钢 | 037-不含药/非覆膜/非自膨 | 直径×长度：8×24 mm，输送器135cm OPTA PRO球囊 | PG2480PPX |  | 集采范围内-中选 | 2280 | 2280
康蒂思（上海）医疗器械有限公司 | b908a534-69b2-11eb-ba25-fa163e311f19-1 | 外周血管支架类 | 非下肢动脉支架 | 支架系统-1 | 国械注进20163132897 | 国械注进20163462897 | 该产品由球囊扩张导管和支架组成。支架由316L不锈钢管激光雕刻而成。球囊扩张导管为OTW型设计，由球囊（尼龙12）、导管（Pebax；尼龙）。应力释放装置（聚亚安酯）、标记带（金、银、铜）、头端（Pebax、硫酸钡）轴杆（Pebax；尼龙；硫酸钡）、底座（聚碳酸酯）。环氧乙烷灭菌，一次性使用，货架有效期3年。 | 该产品用于主动脉弓以下的外周血管的动脉粥样硬化性疾病的治疗及胆道内恶性肿瘤的姑息疗法。 | 肠系膜上动脉、肺动脉、肾动脉、脾动脉、锁骨下动脉 | 非药物涂层 非覆膜 短支架 (长度≤100mm) | 52a0177a-69b3-11eb-ba25-fa163e311f19 | 52a0177a-69b3-11eb-ba25-fa163e311f19 | 支架系统 | C02061300113037089050000045 | C02061200103001089050000284 | 02-血管介入治疗类材料 | 06-外周血管介入治疗材料 | 13-外周血管支架 | 外周血管支架（不含药/非覆膜） | 13-不锈钢 | 037-不含药/非覆膜/非自膨 | 直径×长度：10×25 mm，输送器80cm OPTA PRO球囊 | PG2510PPS |  | 集采范围内-中选 | 2280 | 2280
康蒂思（上海）医疗器械有限公司 | b908a534-69b2-11eb-ba25-fa163e311f19-1 | 外周血管支架类 | 非下肢动脉支架 | 支架系统-1 | 国械注进20163132897 | 国械注进20163462897 | 该产品由球囊扩张导管和支架组成。支架由316L不锈钢管激光雕刻而成。球囊扩张导管为OTW型设计，由球囊（尼龙12）、导管（Pebax；尼龙）。应力释放装置（聚亚安酯）、标记带（金、银、铜）、头端（Pebax、硫酸钡）轴杆（Pebax；尼龙；硫酸钡）、底座（聚碳酸酯）。环氧乙烷灭菌，一次性使用，货架有效期3年。 | 该产品用于主动脉弓以下的外周血管的动脉粥样硬化性疾病的治疗及胆道内恶性肿瘤的姑息疗法。 | 肠系膜上动脉、肺动脉、肾动脉、脾动脉、锁骨下动脉 | 非药物涂层 非覆膜 短支架 (长度≤100mm) | 52a0b954-69b3-11eb-ba25-fa163e311f19 | 52a0b954-69b3-11eb-ba25-fa163e311f19 | 支架系统 | C02061300113037089050000069 | C02061200103001089050000322 | 02-血管介入治疗类材料 | 06-外周血管介入治疗材料 | 13-外周血管支架 | 外周血管支架（不含药/非覆膜） | 13-不锈钢 | 037-不含药/非覆膜/非自膨 | 直径×长度：10×25 mm，输送器135cm OPTA PRO球囊 | PG2510PPX |  | 集采范围内-中选 | 2280 | 2280
康蒂思（上海）医疗器械有限公司 | b908a534-69b2-11eb-ba25-fa163e311f19-1 | 外周血管支架类 | 非下肢动脉支架 | 支架系统-1 | 国械注进20163132897 | 国械注进20163462897 | 该产品由球囊扩张导管和支架组成。支架由316L不锈钢管激光雕刻而成。球囊扩张导管为OTW型设计，由球囊（尼龙12）、导管（Pebax；尼龙）。应力释放装置（聚亚安酯）、标记带（金、银、铜）、头端（Pebax、硫酸钡）轴杆（Pebax；尼龙；硫酸钡）、底座（聚碳酸酯）。环氧乙烷灭菌，一次性使用，货架有效期3年。 | 该产品用于主动脉弓以下的外周血管的动脉粥样硬化性疾病的治疗及胆道内恶性肿瘤的姑息疗法。 | 肠系膜上动脉、肺动脉、肾动脉、脾动脉、锁骨下动脉 | 非药物涂层 非覆膜 短支架 (长度≤100mm) | 529da7b9-69b3-11eb-ba25-fa163e311f19 | 529da7b9-69b3-11eb-ba25-fa163e311f19 | 支架系统 | C02061300113037089050000007 | C02061200103001089050000213 | 02-血管介入治疗类材料 | 06-外周血管介入治疗材料 | 13-外周血管支架 | 外周血管支架（不含药/非覆膜） | 13-不锈钢 | 037-不含药/非覆膜/非自膨 | 直径×长度：9×25 mm，输送器80cm OPTA PRO球囊 | PG2590PPS |  | 集采范围内-中选 | 2280 | 2280
康蒂思（上海）医疗器械有限公司 | b908a534-69b2-11eb-ba25-fa163e311f19-1 | 外周血管支架类 | 非下肢动脉支架 | 支架系统-1 | 国械注进20163132897 | 国械注进20163462897 | 该产品由球囊扩张导管和支架组成。支架由316L不锈钢管激光雕刻而成。球囊扩张导管为OTW型设计，由球囊（尼龙12）、导管（Pebax；尼龙）。应力释放装置（聚亚安酯）、标记带（金、银、铜）、头端（Pebax、硫酸钡）轴杆（Pebax；尼龙；硫酸钡）、底座（聚碳酸酯）。环氧乙烷灭菌，一次性使用，货架有效期3年。 | 该产品用于主动脉弓以下的外周血管的动脉粥样硬化性疾病的治疗及胆道内恶性肿瘤的姑息疗法。 | 肠系膜上动脉、肺动脉、肾动脉、脾动脉、锁骨下动脉 | 非药物涂层 非覆膜 短支架 (长度≤100mm) | 52a0c03c-69b3-11eb-ba25-fa163e311f19 | 52a0c03c-69b3-11eb-ba25-fa163e311f19 | 支架系统 | C02061300113037089050000072 | C02061200103001089050000326 | 02-血管介入治疗类材料 | 06-外周血管介入治疗材料 | 13-外周血管支架 | 外周血管支架（不含药/非覆膜） | 13-不锈钢 | 037-不含药/非覆膜/非自膨 | 直径×长度：9×25 mm，输送器135cm OPTA PRO球囊 | PG2590PPX |  | 集采范围内-中选 | 2280 | 2280
康蒂思（上海）医疗器械有限公司 | b908a534-69b2-11eb-ba25-fa163e311f19-1 | 外周血管支架类 | 非下肢动脉支架 | 支架系统-1 | 国械注进20163132897 | 国械注进20163462897 | 该产品由球囊扩张导管和支架组成。支架由316L不锈钢管激光雕刻而成。球囊扩张导管为OTW型设计，由球囊（尼龙12）、导管（Pebax；尼龙）。应力释放装置（聚亚安酯）、标记带（金、银、铜）、头端（Pebax、硫酸钡）轴杆（Pebax；尼龙；硫酸钡）、底座（聚碳酸酯）。环氧乙烷灭菌，一次性使用，货架有效期3年。 | 该产品用于主动脉弓以下的外周血管的动脉粥样硬化性疾病的治疗及胆道内恶性肿瘤的姑息疗法。 | 肠系膜上动脉、肺动脉、肾动脉、脾动脉、锁骨下动脉 | 非药物涂层 非覆膜 短支架 (长度≤100mm) | 52a10c09-69b3-11eb-ba25-fa163e311f19 | 52a10c09-69b3-11eb-ba25-fa163e311f19 | 支架系统 | C02061300113037089050000085 | C02061200103001089050000356 | 02-血管介入治疗类材料 | 06-外周血管介入治疗材料 | 13-外周血管支架 | 外周血管支架（不含药/非覆膜） | 13-不锈钢 | 037-不含药/非覆膜/非自膨 | 直径×长度：10×29 mm，输送器80cm OPTA PRO球囊 | PG2910PPS |  | 集采范围内-中选 | 2280 | 2280
康蒂思（上海）医疗器械有限公司 | b908a534-69b2-11eb-ba25-fa163e311f19-1 | 外周血管支架类 | 非下肢动脉支架 | 支架系统-1 | 国械注进20163132897 | 国械注进20163462897 | 该产品由球囊扩张导管和支架组成。支架由316L不锈钢管激光雕刻而成。球囊扩张导管为OTW型设计，由球囊（尼龙12）、导管（Pebax；尼龙）。应力释放装置（聚亚安酯）、标记带（金、银、铜）、头端（Pebax、硫酸钡）轴杆（Pebax；尼龙；硫酸钡）、底座（聚碳酸酯）。环氧乙烷灭菌，一次性使用，货架有效期3年。 | 该产品用于主动脉弓以下的外周血管的动脉粥样硬化性疾病的治疗及胆道内恶性肿瘤的姑息疗法。 | 肠系膜上动脉、肺动脉、肾动脉、脾动脉、锁骨下动脉 | 非药物涂层 非覆膜 短支架 (长度≤100mm) | 529fb3a0-69b3-11eb-ba25-fa163e311f19 | 529fb3a0-69b3-11eb-ba25-fa163e311f19 | 支架系统 | C02061300113037089050000029 | C02061200103001089050000253 | 02-血管介入治疗类材料 | 06-外周血管介入治疗材料 | 13-外周血管支架 | 外周血管支架（不含药/非覆膜） | 13-不锈钢 | 037-不含药/非覆膜/非自膨 | 直径×长度：10×29 mm，输送器135cm OPTA PRO球囊 | PG2910PPX |  | 集采范围内-中选 | 2280 | 2280
康蒂思（上海）医疗器械有限公司 | b908a534-69b2-11eb-ba25-fa163e311f19-1 | 外周血管支架类 | 非下肢动脉支架 | 支架系统-1 | 国械注进20163132897 | 国械注进20163462897 | 该产品由球囊扩张导管和支架组成。支架由316L不锈钢管激光雕刻而成。球囊扩张导管为OTW型设计，由球囊（尼龙12）、导管（Pebax；尼龙）。应力释放装置（聚亚安酯）、标记带（金、银、铜）、头端（Pebax、硫酸钡）轴杆（Pebax；尼龙；硫酸钡）、底座（聚碳酸酯）。环氧乙烷灭菌，一次性使用，货架有效期3年。 | 该产品用于主动脉弓以下的外周血管的动脉粥样硬化性疾病的治疗及胆道内恶性肿瘤的姑息疗法。 | 肠系膜上动脉、肺动脉、肾动脉、脾动脉、锁骨下动脉 | 非药物涂层 非覆膜 短支架 (长度≤100mm) | 529f7542-69b3-11eb-ba25-fa163e311f19 | 529f7542-69b3-11eb-ba25-fa163e311f19 | 支架系统 | C02061300113037089050000024 | C02061200103001089050000248 | 02-血管介入治疗类材料 | 06-外周血管介入治疗材料 | 13-外周血管支架 | 外周血管支架（不含药/非覆膜） | 13-不锈钢 | 037-不含药/非覆膜/非自膨 | 直径×长度：5×29 mm，输送器80cm OPTA PRO球囊 | PG2950PPS |  | 集采范围内-中选 | 2280 | 2280
康蒂思（上海）医疗器械有限公司 | b908a534-69b2-11eb-ba25-fa163e311f19-1 | 外周血管支架类 | 非下肢动脉支架 | 支架系统-1 | 国械注进20163132897 | 国械注进20163462897 | 该产品由球囊扩张导管和支架组成。支架由316L不锈钢管激光雕刻而成。球囊扩张导管为OTW型设计，由球囊（尼龙12）、导管（Pebax；尼龙）。应力释放装置（聚亚安酯）、标记带（金、银、铜）、头端（Pebax、硫酸钡）轴杆（Pebax；尼龙；硫酸钡）、底座（聚碳酸酯）。环氧乙烷灭菌，一次性使用，货架有效期3年。 | 该产品用于主动脉弓以下的外周血管的动脉粥样硬化性疾病的治疗及胆道内恶性肿瘤的姑息疗法。 | 肠系膜上动脉、肺动脉、肾动脉、脾动脉、锁骨下动脉 | 非药物涂层 非覆膜 短支架 (长度≤100mm) | 529fd64d-69b3-11eb-ba25-fa163e311f19 | 529fd64d-69b3-11eb-ba25-fa163e311f19 | 支架系统 | C02061300113037089050000040 | C02061200103001089050000272 | 02-血管介入治疗类材料 | 06-外周血管介入治疗材料 | 13-外周血管支架 | 外周血管支架（不含药/非覆膜） | 13-不锈钢 | 037-不含药/非覆膜/非自膨 | 直径×长度：5×29 mm，输送器135cm OPTA PRO球囊 | PG2950PPX |  | 集采范围内-中选 | 2280 | 2280
康蒂思（上海）医疗器械有限公司 | b908a534-69b2-11eb-ba25-fa163e311f19-1 | 外周血管支架类 | 非下肢动脉支架 | 支架系统-1 | 国械注进20163132897 | 国械注进20163462897 | 该产品由球囊扩张导管和支架组成。支架由316L不锈钢管激光雕刻而成。球囊扩张导管为OTW型设计，由球囊（尼龙12）、导管（Pebax；尼龙）。应力释放装置（聚亚安酯）、标记带（金、银、铜）、头端（Pebax、硫酸钡）轴杆（Pebax；尼龙；硫酸钡）、底座（聚碳酸酯）。环氧乙烷灭菌，一次性使用，货架有效期3年。 | 该产品用于主动脉弓以下的外周血管的动脉粥样硬化性疾病的治疗及胆道内恶性肿瘤的姑息疗法。 | 肠系膜上动脉、肺动脉、肾动脉、脾动脉、锁骨下动脉 | 非药物涂层 非覆膜 短支架 (长度≤100mm) | 52a072bf-69b3-11eb-ba25-fa163e311f19 | 52a072bf-69b3-11eb-ba25-fa163e311f19 | 支架系统 | C02061300113037089050000049 | C02061200103001089050000294 | 02-血管介入治疗类材料 | 06-外周血管介入治疗材料 | 13-外周血管支架 | 外周血管支架（不含药/非覆膜） | 13-不锈钢 | 037-不含药/非覆膜/非自膨 | 直径×长度：6×29 mm，输送器80cm OPTA PRO球囊 | PG2960PPS |  | 集采范围内-中选 | 2280 | 2280
康蒂思（上海）医疗器械有限公司 | b908a534-69b2-11eb-ba25-fa163e311f19-1 | 外周血管支架类 | 非下肢动脉支架 | 支架系统-1 | 国械注进20163132897 | 国械注进20163462897 | 该产品由球囊扩张导管和支架组成。支架由316L不锈钢管激光雕刻而成。球囊扩张导管为OTW型设计，由球囊（尼龙12）、导管（Pebax；尼龙）。应力释放装置（聚亚安酯）、标记带（金、银、铜）、头端（Pebax、硫酸钡）轴杆（Pebax；尼龙；硫酸钡）、底座（聚碳酸酯）。环氧乙烷灭菌，一次性使用，货架有效期3年。 | 该产品用于主动脉弓以下的外周血管的动脉粥样硬化性疾病的治疗及胆道内恶性肿瘤的姑息疗法。 | 肠系膜上动脉、肺动脉、肾动脉、脾动脉、锁骨下动脉 | 非药物涂层 非覆膜 短支架 (长度≤100mm) | 529fb18f-69b3-11eb-ba25-fa163e311f19 | 529fb18f-69b3-11eb-ba25-fa163e311f19 | 支架系统 | C02061300113037089050000028 | C02061200103001089050000252 | 02-血管介入治疗类材料 | 06-外周血管介入治疗材料 | 13-外周血管支架 | 外周血管支架（不含药/非覆膜） | 13-不锈钢 | 037-不含药/非覆膜/非自膨 | 直径×长度：6×29 mm，输送器135cm OPTA PRO球囊 | PG2960PPX |  | 集采范围内-中选 | 2280 | 2280
康蒂思（上海）医疗器械有限公司 | b908a534-69b2-11eb-ba25-fa163e311f19-1 | 外周血管支架类 | 非下肢动脉支架 | 支架系统-1 | 国械注进20163132897 | 国械注进20163462897 | 该产品由球囊扩张导管和支架组成。支架由316L不锈钢管激光雕刻而成。球囊扩张导管为OTW型设计，由球囊（尼龙12）、导管（Pebax；尼龙）。应力释放装置（聚亚安酯）、标记带（金、银、铜）、头端（Pebax、硫酸钡）轴杆（Pebax；尼龙；硫酸钡）、底座（聚碳酸酯）。环氧乙烷灭菌，一次性使用，货架有效期3年。 | 该产品用于主动脉弓以下的外周血管的动脉粥样硬化性疾病的治疗及胆道内恶性肿瘤的姑息疗法。 | 肠系膜上动脉、肺动脉、肾动脉、脾动脉、锁骨下动脉 | 非药物涂层 非覆膜 短支架 (长度≤100mm) | 529d7d80-69b3-11eb-ba25-fa163e311f19 | 529d7d80-69b3-11eb-ba25-fa163e311f19 | 支架系统 | C02061300113037089050000005 | C02061200103001089050000204 | 02-血管介入治疗类材料 | 06-外周血管介入治疗材料 | 13-外周血管支架 | 外周血管支架（不含药/非覆膜） | 13-不锈钢 | 037-不含药/非覆膜/非自膨 | 直径×长度：7×29 mm，输送器80cm OPTA PRO球囊 | PG2970PPS |  | 集采范围内-中选 | 2280 | 2280
康蒂思（上海）医疗器械有限公司 | b908a534-69b2-11eb-ba25-fa163e311f19-1 | 外周血管支架类 | 非下肢动脉支架 | 支架系统-1 | 国械注进20163132897 | 国械注进20163462897 | 该产品由球囊扩张导管和支架组成。支架由316L不锈钢管激光雕刻而成。球囊扩张导管为OTW型设计，由球囊（尼龙12）、导管（Pebax；尼龙）。应力释放装置（聚亚安酯）、标记带（金、银、铜）、头端（Pebax、硫酸钡）轴杆（Pebax；尼龙；硫酸钡）、底座（聚碳酸酯）。环氧乙烷灭菌，一次性使用，货架有效期3年。 | 该产品用于主动脉弓以下的外周血管的动脉粥样硬化性疾病的治疗及胆道内恶性肿瘤的姑息疗法。 | 肠系膜上动脉、肺动脉、肾动脉、脾动脉、锁骨下动脉 | 非药物涂层 非覆膜 短支架 (长度≤100mm) | 529db36b-69b3-11eb-ba25-fa163e311f19 | 529db36b-69b3-11eb-ba25-fa163e311f19 | 支架系统 | C02061300113037089050000011 | C02061200103001089050000218 | 02-血管介入治疗类材料 | 06-外周血管介入治疗材料 | 13-外周血管支架 | 外周血管支架（不含药/非覆膜） | 13-不锈钢 | 037-不含药/非覆膜/非自膨 | 直径×长度：7×29 mm，输送器135cm OPTA PRO球囊 | PG2970PPX |  | 集采范围内-中选 | 2280 | 2280
康蒂思（上海）医疗器械有限公司 | b908a534-69b2-11eb-ba25-fa163e311f19-1 | 外周血管支架类 | 非下肢动脉支架 | 支架系统-1 | 国械注进20163132897 | 国械注进20163462897 | 该产品由球囊扩张导管和支架组成。支架由316L不锈钢管激光雕刻而成。球囊扩张导管为OTW型设计，由球囊（尼龙12）、导管（Pebax；尼龙）。应力释放装置（聚亚安酯）、标记带（金、银、铜）、头端（Pebax、硫酸钡）轴杆（Pebax；尼龙；硫酸钡）、底座（聚碳酸酯）。环氧乙烷灭菌，一次性使用，货架有效期3年。 | 该产品用于主动脉弓以下的外周血管的动脉粥样硬化性疾病的治疗及胆道内恶性肿瘤的姑息疗法。 | 肠系膜上动脉、肺动脉、肾动脉、脾动脉、锁骨下动脉 | 非药物涂层 非覆膜 短支架 (长度≤100mm) | 52a12b45-69b3-11eb-ba25-fa163e311f19 | 52a12b45-69b3-11eb-ba25-fa163e311f19 | 支架系统 | C02061300113037089050000086 | C02061200103001089050000359 | 02-血管介入治疗类材料 | 06-外周血管介入治疗材料 | 13-外周血管支架 | 外周血管支架（不含药/非覆膜） | 13-不锈钢 | 037-不含药/非覆膜/非自膨 | 直径×长度：8×29 mm，输送器80cm OPTA PRO球囊 | PG2980PPS |  | 集采范围内-中选 | 2280 | 2280
康蒂思（上海）医疗器械有限公司 | b908a534-69b2-11eb-ba25-fa163e311f19-1 | 外周血管支架类 | 非下肢动脉支架 | 支架系统-1 | 国械注进20163132897 | 国械注进20163462897 | 该产品由球囊扩张导管和支架组成。支架由316L不锈钢管激光雕刻而成。球囊扩张导管为OTW型设计，由球囊（尼龙12）、导管（Pebax；尼龙）。应力释放装置（聚亚安酯）、标记带（金、银、铜）、头端（Pebax、硫酸钡）轴杆（Pebax；尼龙；硫酸钡）、底座（聚碳酸酯）。环氧乙烷灭菌，一次性使用，货架有效期3年。 | 该产品用于主动脉弓以下的外周血管的动脉粥样硬化性疾病的治疗及胆道内恶性肿瘤的姑息疗法。 | 肠系膜上动脉、肺动脉、肾动脉、脾动脉、锁骨下动脉 | 非药物涂层 非覆膜 短支架 (长度≤100mm) | 529fe653-69b3-11eb-ba25-fa163e311f19 | 529fe653-69b3-11eb-ba25-fa163e311f19 | 支架系统 | C02061300113037089050000043 | C02061200103001089050000280 | 02-血管介入治疗类材料 | 06-外周血管介入治疗材料 | 13-外周血管支架 | 外周血管支架（不含药/非覆膜） | 13-不锈钢 | 037-不含药/非覆膜/非自膨 | 直径×长度：8×29 mm，输送器135cm OPTA PRO球囊 | PG2980PPX |  | 集采范围内-中选 | 2280 | 2280
康蒂思（上海）医疗器械有限公司 | b908a534-69b2-11eb-ba25-fa163e311f19-1 | 外周血管支架类 | 非下肢动脉支架 | 支架系统-1 | 国械注进20163132897 | 国械注进20163462897 | 该产品由球囊扩张导管和支架组成。支架由316L不锈钢管激光雕刻而成。球囊扩张导管为OTW型设计，由球囊（尼龙12）、导管（Pebax；尼龙）。应力释放装置（聚亚安酯）、标记带（金、银、铜）、头端（Pebax、硫酸钡）轴杆（Pebax；尼龙；硫酸钡）、底座（聚碳酸酯）。环氧乙烷灭菌，一次性使用，货架有效期3年。 | 该产品用于主动脉弓以下的外周血管的动脉粥样硬化性疾病的治疗及胆道内恶性肿瘤的姑息疗法。 | 肠系膜上动脉、肺动脉、肾动脉、脾动脉、锁骨下动脉 | 非药物涂层 非覆膜 短支架 (长度≤100mm) | 52a07ded-69b3-11eb-ba25-fa163e311f19 | 52a07ded-69b3-11eb-ba25-fa163e311f19 | 支架系统 | C02061300113037089050000052 | C02061200103001089050000299 | 02-血管介入治疗类材料 | 06-外周血管介入治疗材料 | 13-外周血管支架 | 外周血管支架（不含药/非覆膜） | 13-不锈钢 | 037-不含药/非覆膜/非自膨 | 直径×长度：9×29 mm，输送器80cm OPTA PRO球囊 | PG2990PPS |  | 集采范围内-中选 | 2280 | 2280
康蒂思（上海）医疗器械有限公司 | b908a534-69b2-11eb-ba25-fa163e311f19-1 | 外周血管支架类 | 非下肢动脉支架 | 支架系统-1 | 国械注进20163132897 | 国械注进20163462897 | 该产品由球囊扩张导管和支架组成。支架由316L不锈钢管激光雕刻而成。球囊扩张导管为OTW型设计，由球囊（尼龙12）、导管（Pebax；尼龙）。应力释放装置（聚亚安酯）、标记带（金、银、铜）、头端（Pebax、硫酸钡）轴杆（Pebax；尼龙；硫酸钡）、底座（聚碳酸酯）。环氧乙烷灭菌，一次性使用，货架有效期3年。 | 该产品用于主动脉弓以下的外周血管的动脉粥样硬化性疾病的治疗及胆道内恶性肿瘤的姑息疗法。 | 肠系膜上动脉、肺动脉、肾动脉、脾动脉、锁骨下动脉 | 非药物涂层 非覆膜 短支架 (长度≤100mm) | 529fe11b-69b3-11eb-ba25-fa163e311f19 | 529fe11b-69b3-11eb-ba25-fa163e311f19 | 支架系统 | C02061300113037089050000042 | C02061200103001089050000278 | 02-血管介入治疗类材料 | 06-外周血管介入治疗材料 | 13-外周血管支架 | 外周血管支架（不含药/非覆膜） | 13-不锈钢 | 037-不含药/非覆膜/非自膨 | 直径×长度：9×29 mm，输送器135cm OPTA PRO球囊 | PG2990PPX |  | 集采范围内-中选 | 2280 | 2280
康蒂思（上海）医疗器械有限公司 | b908a534-69b2-11eb-ba25-fa163e311f19-1 | 外周血管支架类 | 非下肢动脉支架 | 支架系统-1 | 国械注进20163132897 | 国械注进20163462897 | 该产品由球囊扩张导管和支架组成。支架由316L不锈钢管激光雕刻而成。球囊扩张导管为OTW型设计，由球囊（尼龙12）、导管（Pebax；尼龙）。应力释放装置（聚亚安酯）、标记带（金、银、铜）、头端（Pebax、硫酸钡）轴杆（Pebax；尼龙；硫酸钡）、底座（聚碳酸酯）。环氧乙烷灭菌，一次性使用，货架有效期3年。 | 该产品用于主动脉弓以下的外周血管的动脉粥样硬化性疾病的治疗及胆道内恶性肿瘤的姑息疗法。 | 肠系膜上动脉、肺动脉、肾动脉、脾动脉、锁骨下动脉 | 非药物涂层 非覆膜 短支架 (长度≤100mm) | 52a0bd72-69b3-11eb-ba25-fa163e311f19 | 52a0bd72-69b3-11eb-ba25-fa163e311f19 | 支架系统 | C02061300113037089050000071 | C02061200103001089050000325 | 02-血管介入治疗类材料 | 06-外周血管介入治疗材料 | 13-外周血管支架 | 外周血管支架（不含药/非覆膜） | 13-不锈钢 | 037-不含药/非覆膜/非自膨 | 直径×长度：10×39 mm，输送器80cm OPTA PRO球囊 | PG3910PPS |  | 集采范围内-中选 | 2280 | 2280
康蒂思（上海）医疗器械有限公司 | b908a534-69b2-11eb-ba25-fa163e311f19-1 | 外周血管支架类 | 非下肢动脉支架 | 支架系统-1 | 国械注进20163132897 | 国械注进20163462897 | 该产品由球囊扩张导管和支架组成。支架由316L不锈钢管激光雕刻而成。球囊扩张导管为OTW型设计，由球囊（尼龙12）、导管（Pebax；尼龙）。应力释放装置（聚亚安酯）、标记带（金、银、铜）、头端（Pebax、硫酸钡）轴杆（Pebax；尼龙；硫酸钡）、底座（聚碳酸酯）。环氧乙烷灭菌，一次性使用，货架有效期3年。 | 该产品用于主动脉弓以下的外周血管的动脉粥样硬化性疾病的治疗及胆道内恶性肿瘤的姑息疗法。 | 肠系膜上动脉、肺动脉、肾动脉、脾动脉、锁骨下动脉 | 非药物涂层 非覆膜 短支架 (长度≤100mm) | 52a10933-69b3-11eb-ba25-fa163e311f19 | 52a10933-69b3-11eb-ba25-fa163e311f19 | 支架系统 | C02061300113037089050000084 | C02061200103001089050000355 | 02-血管介入治疗类材料 | 06-外周血管介入治疗材料 | 13-外周血管支架 | 外周血管支架（不含药/非覆膜） | 13-不锈钢 | 037-不含药/非覆膜/非自膨 | 直径×长度：10×39 mm，输送器135cm OPTA PRO球囊 | PG3910PPX |  | 集采范围内-中选 | 2280 | 2280
康蒂思（上海）医疗器械有限公司 | b908a534-69b2-11eb-ba25-fa163e311f19-1 | 外周血管支架类 | 非下肢动脉支架 | 支架系统-1 | 国械注进20163132897 | 国械注进20163462897 | 该产品由球囊扩张导管和支架组成。支架由316L不锈钢管激光雕刻而成。球囊扩张导管为OTW型设计，由球囊（尼龙12）、导管（Pebax；尼龙）。应力释放装置（聚亚安酯）、标记带（金、银、铜）、头端（Pebax、硫酸钡）轴杆（Pebax；尼龙；硫酸钡）、底座（聚碳酸酯）。环氧乙烷灭菌，一次性使用，货架有效期3年。 | 该产品用于主动脉弓以下的外周血管的动脉粥样硬化性疾病的治疗及胆道内恶性肿瘤的姑息疗法。 | 肠系膜上动脉、肺动脉、肾动脉、脾动脉、锁骨下动脉 | 非药物涂层 非覆膜 短支架 (长度≤100mm) | 529fb711-69b3-11eb-ba25-fa163e311f19 | 529fb711-69b3-11eb-ba25-fa163e311f19 | 支架系统 | C02061300113037089050000030 | C02061200103001089050000254 | 02-血管介入治疗类材料 | 06-外周血管介入治疗材料 | 13-外周血管支架 | 外周血管支架（不含药/非覆膜） | 13-不锈钢 | 037-不含药/非覆膜/非自膨 | 直径×长度：5×39 mm，输送器80cm OPTA PRO球囊 | PG3950PPS |  | 集采范围内-中选 | 2280 | 2280
康蒂思（上海）医疗器械有限公司 | b908a534-69b2-11eb-ba25-fa163e311f19-1 | 外周血管支架类 | 非下肢动脉支架 | 支架系统-1 | 国械注进20163132897 | 国械注进20163462897 | 该产品由球囊扩张导管和支架组成。支架由316L不锈钢管激光雕刻而成。球囊扩张导管为OTW型设计，由球囊（尼龙12）、导管（Pebax；尼龙）。应力释放装置（聚亚安酯）、标记带（金、银、铜）、头端（Pebax、硫酸钡）轴杆（Pebax；尼龙；硫酸钡）、底座（聚碳酸酯）。环氧乙烷灭菌，一次性使用，货架有效期3年。 | 该产品用于主动脉弓以下的外周血管的动脉粥样硬化性疾病的治疗及胆道内恶性肿瘤的姑息疗法。 | 肠系膜上动脉、肺动脉、肾动脉、脾动脉、锁骨下动脉 | 非药物涂层 非覆膜 短支架 (长度≤100mm) | 52a08736-69b3-11eb-ba25-fa163e311f19 | 52a08736-69b3-11eb-ba25-fa163e311f19 | 支架系统 | C02061300113037089050000055 | C02061200103001089050000305 | 02-血管介入治疗类材料 | 06-外周血管介入治疗材料 | 13-外周血管支架 | 外周血管支架（不含药/非覆膜） | 13-不锈钢 | 037-不含药/非覆膜/非自膨 | 直径×长度：5×39 mm，输送器135cm OPTA PRO球囊 | PG3950PPX |  | 集采范围内-中选 | 2280 | 2280
康蒂思（上海）医疗器械有限公司 | b908a534-69b2-11eb-ba25-fa163e311f19-1 | 外周血管支架类 | 非下肢动脉支架 | 支架系统-1 | 国械注进20163132897 | 国械注进20163462897 | 该产品由球囊扩张导管和支架组成。支架由316L不锈钢管激光雕刻而成。球囊扩张导管为OTW型设计，由球囊（尼龙12）、导管（Pebax；尼龙）。应力释放装置（聚亚安酯）、标记带（金、银、铜）、头端（Pebax、硫酸钡）轴杆（Pebax；尼龙；硫酸钡）、底座（聚碳酸酯）。环氧乙烷灭菌，一次性使用，货架有效期3年。 | 该产品用于主动脉弓以下的外周血管的动脉粥样硬化性疾病的治疗及胆道内恶性肿瘤的姑息疗法。 | 肠系膜上动脉、肺动脉、肾动脉、脾动脉、锁骨下动脉 | 非药物涂层 非覆膜 短支架 (长度≤100mm) | 529de119-69b3-11eb-ba25-fa163e311f19 | 529de119-69b3-11eb-ba25-fa163e311f19 | 支架系统 | C02061300113037089050000018 | C02061200103001089050000239 | 02-血管介入治疗类材料 | 06-外周血管介入治疗材料 | 13-外周血管支架 | 外周血管支架（不含药/非覆膜） | 13-不锈钢 | 037-不含药/非覆膜/非自膨 | 直径×长度：6×39 mm，输送器80cm OPTA PRO球囊 | PG3960PPS |  | 集采范围内-中选 | 2280 | 2280
康蒂思（上海）医疗器械有限公司 | b908a534-69b2-11eb-ba25-fa163e311f19-1 | 外周血管支架类 | 非下肢动脉支架 | 支架系统-1 | 国械注进20163132897 | 国械注进20163462897 | 该产品由球囊扩张导管和支架组成。支架由316L不锈钢管激光雕刻而成。球囊扩张导管为OTW型设计，由球囊（尼龙12）、导管（Pebax；尼龙）。应力释放装置（聚亚安酯）、标记带（金、银、铜）、头端（Pebax、硫酸钡）轴杆（Pebax；尼龙；硫酸钡）、底座（聚碳酸酯）。环氧乙烷灭菌，一次性使用，货架有效期3年。 | 该产品用于主动脉弓以下的外周血管的动脉粥样硬化性疾病的治疗及胆道内恶性肿瘤的姑息疗法。 | 肠系膜上动脉、肺动脉、肾动脉、脾动脉、锁骨下动脉 | 非药物涂层 非覆膜 短支架 (长度≤100mm) | 52a08b72-69b3-11eb-ba25-fa163e311f19 | 52a08b72-69b3-11eb-ba25-fa163e311f19 | 支架系统 | C02061300113037089050000058 | C02061200103001089050000308 | 02-血管介入治疗类材料 | 06-外周血管介入治疗材料 | 13-外周血管支架 | 外周血管支架（不含药/非覆膜） | 13-不锈钢 | 037-不含药/非覆膜/非自膨 | 直径×长度：6×39 mm，输送器135cm OPTA PRO球囊 | PG3960PPX |  | 集采范围内-中选 | 2280 | 2280
康蒂思（上海）医疗器械有限公司 | b908a534-69b2-11eb-ba25-fa163e311f19-1 | 外周血管支架类 | 非下肢动脉支架 | 支架系统-1 | 国械注进20163132897 | 国械注进20163462897 | 该产品由球囊扩张导管和支架组成。支架由316L不锈钢管激光雕刻而成。球囊扩张导管为OTW型设计，由球囊（尼龙12）、导管（Pebax；尼龙）。应力释放装置（聚亚安酯）、标记带（金、银、铜）、头端（Pebax、硫酸钡）轴杆（Pebax；尼龙；硫酸钡）、底座（聚碳酸酯）。环氧乙烷灭菌，一次性使用，货架有效期3年。 | 该产品用于主动脉弓以下的外周血管的动脉粥样硬化性疾病的治疗及胆道内恶性肿瘤的姑息疗法。 | 肠系膜上动脉、肺动脉、肾动脉、脾动脉、锁骨下动脉 | 非药物涂层 非覆膜 短支架 (长度≤100mm) | 52a0b365-69b3-11eb-ba25-fa163e311f19 | 52a0b365-69b3-11eb-ba25-fa163e311f19 | 支架系统 | C02061300113037089050000067 | C02061200103001089050000320 | 02-血管介入治疗类材料 | 06-外周血管介入治疗材料 | 13-外周血管支架 | 外周血管支架（不含药/非覆膜） | 13-不锈钢 | 037-不含药/非覆膜/非自膨 | 直径×长度：7×39 mm，输送器80cm OPTA PRO球囊 | PG3970PPS |  | 集采范围内-中选 | 2280 | 2280
康蒂思（上海）医疗器械有限公司 | b908a534-69b2-11eb-ba25-fa163e311f19-1 | 外周血管支架类 | 非下肢动脉支架 | 支架系统-1 | 国械注进20163132897 | 国械注进20163462897 | 该产品由球囊扩张导管和支架组成。支架由316L不锈钢管激光雕刻而成。球囊扩张导管为OTW型设计，由球囊（尼龙12）、导管（Pebax；尼龙）。应力释放装置（聚亚安酯）、标记带（金、银、铜）、头端（Pebax、硫酸钡）轴杆（Pebax；尼龙；硫酸钡）、底座（聚碳酸酯）。环氧乙烷灭菌，一次性使用，货架有效期3年。 | 该产品用于主动脉弓以下的外周血管的动脉粥样硬化性疾病的治疗及胆道内恶性肿瘤的姑息疗法。 | 肠系膜上动脉、肺动脉、肾动脉、脾动脉、锁骨下动脉 | 非药物涂层 非覆膜 短支架 (长度≤100mm) | 529f915f-69b3-11eb-ba25-fa163e311f19 | 529f915f-69b3-11eb-ba25-fa163e311f19 | 支架系统 | C02061300113037089050000025 | C02061200103001089050000249 | 02-血管介入治疗类材料 | 06-外周血管介入治疗材料 | 13-外周血管支架 | 外周血管支架（不含药/非覆膜） | 13-不锈钢 | 037-不含药/非覆膜/非自膨 | 直径×长度：7×39 mm，输送器135cm OPTA PRO球囊 | PG3970PPX |  | 集采范围内-中选 | 2280 | 2280
康蒂思（上海）医疗器械有限公司 | b908a534-69b2-11eb-ba25-fa163e311f19-1 | 外周血管支架类 | 非下肢动脉支架 | 支架系统-1 | 国械注进20163132897 | 国械注进20163462897 | 该产品由球囊扩张导管和支架组成。支架由316L不锈钢管激光雕刻而成。球囊扩张导管为OTW型设计，由球囊（尼龙12）、导管（Pebax；尼龙）。应力释放装置（聚亚安酯）、标记带（金、银、铜）、头端（Pebax、硫酸钡）轴杆（Pebax；尼龙；硫酸钡）、底座（聚碳酸酯）。环氧乙烷灭菌，一次性使用，货架有效期3年。 | 该产品用于主动脉弓以下的外周血管的动脉粥样硬化性疾病的治疗及胆道内恶性肿瘤的姑息疗法。 | 肠系膜上动脉、肺动脉、肾动脉、脾动脉、锁骨下动脉 | 非药物涂层 非覆膜 短支架 (长度≤100mm) | 52a0b218-69b3-11eb-ba25-fa163e311f19 | 52a0b218-69b3-11eb-ba25-fa163e311f19 | 支架系统 | C02061300113037089050000066 | C02061200103001089050000319 | 02-血管介入治疗类材料 | 06-外周血管介入治疗材料 | 13-外周血管支架 | 外周血管支架（不含药/非覆膜） | 13-不锈钢 | 037-不含药/非覆膜/非自膨 | 直径×长度：8×39 mm，输送器80cm OPTA PRO球囊 | PG3980PPS |  | 集采范围内-中选 | 2280 | 2280
康蒂思（上海）医疗器械有限公司 | b908a534-69b2-11eb-ba25-fa163e311f19-1 | 外周血管支架类 | 非下肢动脉支架 | 支架系统-1 | 国械注进20163132897 | 国械注进20163462897 | 该产品由球囊扩张导管和支架组成。支架由316L不锈钢管激光雕刻而成。球囊扩张导管为OTW型设计，由球囊（尼龙12）、导管（Pebax；尼龙）。应力释放装置（聚亚安酯）、标记带（金、银、铜）、头端（Pebax、硫酸钡）轴杆（Pebax；尼龙；硫酸钡）、底座（聚碳酸酯）。环氧乙烷灭菌，一次性使用，货架有效期3年。 | 该产品用于主动脉弓以下的外周血管的动脉粥样硬化性疾病的治疗及胆道内恶性肿瘤的姑息疗法。 | 肠系膜上动脉、肺动脉、肾动脉、脾动脉、锁骨下动脉 | 非药物涂层 非覆膜 短支架 (长度≤100mm) | 529df6a8-69b3-11eb-ba25-fa163e311f19 | 529df6a8-69b3-11eb-ba25-fa163e311f19 | 支架系统 | C02061300113037089050000020 | C02061200103001089050000241 | 02-血管介入治疗类材料 | 06-外周血管介入治疗材料 | 13-外周血管支架 | 外周血管支架（不含药/非覆膜） | 13-不锈钢 | 037-不含药/非覆膜/非自膨 | 直径×长度：8×39 mm，输送器135cm OPTA PRO球囊 | PG3980PPX |  | 集采范围内-中选 | 2280 | 2280
康蒂思（上海）医疗器械有限公司 | b908a534-69b2-11eb-ba25-fa163e311f19-1 | 外周血管支架类 | 非下肢动脉支架 | 支架系统-1 | 国械注进20163132897 | 国械注进20163462897 | 该产品由球囊扩张导管和支架组成。支架由316L不锈钢管激光雕刻而成。球囊扩张导管为OTW型设计，由球囊（尼龙12）、导管（Pebax；尼龙）。应力释放装置（聚亚安酯）、标记带（金、银、铜）、头端（Pebax、硫酸钡）轴杆（Pebax；尼龙；硫酸钡）、底座（聚碳酸酯）。环氧乙烷灭菌，一次性使用，货架有效期3年。 | 该产品用于主动脉弓以下的外周血管的动脉粥样硬化性疾病的治疗及胆道内恶性肿瘤的姑息疗法。 | 肠系膜上动脉、肺动脉、肾动脉、脾动脉、锁骨下动脉 | 非药物涂层 非覆膜 短支架 (长度≤100mm) | 529f944a-69b3-11eb-ba25-fa163e311f19 | 529f944a-69b3-11eb-ba25-fa163e311f19 | 支架系统 | C02061300113037089050000026 | C02061200103001089050000250 | 02-血管介入治疗类材料 | 06-外周血管介入治疗材料 | 13-外周血管支架 | 外周血管支架（不含药/非覆膜） | 13-不锈钢 | 037-不含药/非覆膜/非自膨 | 直径×长度：9×39 mm，输送器80cm OPTA PRO球囊 | PG3990PPS |  | 集采范围内-中选 | 2280 | 2280
康蒂思（上海）医疗器械有限公司 | b908a534-69b2-11eb-ba25-fa163e311f19-1 | 外周血管支架类 | 非下肢动脉支架 | 支架系统-1 | 国械注进20163132897 | 国械注进20163462897 | 该产品由球囊扩张导管和支架组成。支架由316L不锈钢管激光雕刻而成。球囊扩张导管为OTW型设计，由球囊（尼龙12）、导管（Pebax；尼龙）。应力释放装置（聚亚安酯）、标记带（金、银、铜）、头端（Pebax、硫酸钡）轴杆（Pebax；尼龙；硫酸钡）、底座（聚碳酸酯）。环氧乙烷灭菌，一次性使用，货架有效期3年。 | 该产品用于主动脉弓以下的外周血管的动脉粥样硬化性疾病的治疗及胆道内恶性肿瘤的姑息疗法。 | 肠系膜上动脉、肺动脉、肾动脉、脾动脉、锁骨下动脉 | 非药物涂层 非覆膜 短支架 (长度≤100mm) | 52a0b0b9-69b3-11eb-ba25-fa163e311f19 | 52a0b0b9-69b3-11eb-ba25-fa163e311f19 | 支架系统 | C02061300113037089050000065 | C02061200103001089050000318 | 02-血管介入治疗类材料 | 06-外周血管介入治疗材料 | 13-外周血管支架 | 外周血管支架（不含药/非覆膜） | 13-不锈钢 | 037-不含药/非覆膜/非自膨 | 直径×长度：9×39 mm，输送器135cm OPTA PRO球囊 | PG3990PPX |  | 集采范围内-中选 | 2280 | 2280
康蒂思（上海）医疗器械有限公司 | b908a534-69b2-11eb-ba25-fa163e311f19-1 | 外周血管支架类 | 非下肢动脉支架 | 支架系统-1 | 国械注进20163132897 | 国械注进20163462897 | 该产品由球囊扩张导管和支架组成。支架由316L不锈钢管激光雕刻而成。球囊扩张导管为OTW型设计，由球囊（尼龙12）、导管（Pebax；尼龙）。应力释放装置（聚亚安酯）、标记带（金、银、铜）、头端（Pebax、硫酸钡）轴杆（Pebax；尼龙；硫酸钡）、底座（聚碳酸酯）。环氧乙烷灭菌，一次性使用，货架有效期3年。 | 该产品用于主动脉弓以下的外周血管的动脉粥样硬化性疾病的治疗及胆道内恶性肿瘤的姑息疗法。 | 肠系膜上动脉、肺动脉、肾动脉、脾动脉、锁骨下动脉 | 非药物涂层 非覆膜 短支架 (长度≤100mm) | 52a0f653-69b3-11eb-ba25-fa163e311f19 | 52a0f653-69b3-11eb-ba25-fa163e311f19 | 支架系统 | C02061300113037089050000078 | C02061200103001089050000343 | 02-血管介入治疗类材料 | 06-外周血管介入治疗材料 | 13-外周血管支架 | 外周血管支架（不含药/非覆膜） | 13-不锈钢 | 037-不含药/非覆膜/非自膨 | 直径×长度：10×59 mm，输送器80cm OPTA PRO球囊 | PG5910PPS |  | 集采范围内-中选 | 2280 | 2280
康蒂思（上海）医疗器械有限公司 | b908a534-69b2-11eb-ba25-fa163e311f19-1 | 外周血管支架类 | 非下肢动脉支架 | 支架系统-1 | 国械注进20163132897 | 国械注进20163462897 | 该产品由球囊扩张导管和支架组成。支架由316L不锈钢管激光雕刻而成。球囊扩张导管为OTW型设计，由球囊（尼龙12）、导管（Pebax；尼龙）。应力释放装置（聚亚安酯）、标记带（金、银、铜）、头端（Pebax、硫酸钡）轴杆（Pebax；尼龙；硫酸钡）、底座（聚碳酸酯）。环氧乙烷灭菌，一次性使用，货架有效期3年。 | 该产品用于主动脉弓以下的外周血管的动脉粥样硬化性疾病的治疗及胆道内恶性肿瘤的姑息疗法。 | 肠系膜上动脉、肺动脉、肾动脉、脾动脉、锁骨下动脉 | 非药物涂层 非覆膜 短支架 (长度≤100mm) | 52a0c4a7-69b3-11eb-ba25-fa163e311f19 | 52a0c4a7-69b3-11eb-ba25-fa163e311f19 | 支架系统 | C02061300113037089050000074 | C02061200103001089050000329 | 02-血管介入治疗类材料 | 06-外周血管介入治疗材料 | 13-外周血管支架 | 外周血管支架（不含药/非覆膜） | 13-不锈钢 | 037-不含药/非覆膜/非自膨 | 直径×长度：10×59 mm，输送器135cm OPTA PRO球囊 | PG5910PPX |  | 集采范围内-中选 | 2280 | 2280
康蒂思（上海）医疗器械有限公司 | b908a534-69b2-11eb-ba25-fa163e311f19-1 | 外周血管支架类 | 非下肢动脉支架 | 支架系统-1 | 国械注进20163132897 | 国械注进20163462897 | 该产品由球囊扩张导管和支架组成。支架由316L不锈钢管激光雕刻而成。球囊扩张导管为OTW型设计，由球囊（尼龙12）、导管（Pebax；尼龙）。应力释放装置（聚亚安酯）、标记带（金、银、铜）、头端（Pebax、硫酸钡）轴杆（Pebax；尼龙；硫酸钡）、底座（聚碳酸酯）。环氧乙烷灭菌，一次性使用，货架有效期3年。 | 该产品用于主动脉弓以下的外周血管的动脉粥样硬化性疾病的治疗及胆道内恶性肿瘤的姑息疗法。 | 肠系膜上动脉、肺动脉、肾动脉、脾动脉、锁骨下动脉 | 非药物涂层 非覆膜 短支架 (长度≤100mm) | 529daf86-69b3-11eb-ba25-fa163e311f19 | 529daf86-69b3-11eb-ba25-fa163e311f19 | 支架系统 | C02061300113037089050000010 | C02061200103001089050000216 | 02-血管介入治疗类材料 | 06-外周血管介入治疗材料 | 13-外周血管支架 | 外周血管支架（不含药/非覆膜） | 13-不锈钢 | 037-不含药/非覆膜/非自膨 | 直径×长度：5×59 mm，输送器80cm OPTA PRO球囊 | PG5950PPS |  | 集采范围内-中选 | 2280 | 2280
康蒂思（上海）医疗器械有限公司 | b908a534-69b2-11eb-ba25-fa163e311f19-1 | 外周血管支架类 | 非下肢动脉支架 | 支架系统-1 | 国械注进20163132897 | 国械注进20163462897 | 该产品由球囊扩张导管和支架组成。支架由316L不锈钢管激光雕刻而成。球囊扩张导管为OTW型设计，由球囊（尼龙12）、导管（Pebax；尼龙）。应力释放装置（聚亚安酯）、标记带（金、银、铜）、头端（Pebax、硫酸钡）轴杆（Pebax；尼龙；硫酸钡）、底座（聚碳酸酯）。环氧乙烷灭菌，一次性使用，货架有效期3年。 | 该产品用于主动脉弓以下的外周血管的动脉粥样硬化性疾病的治疗及胆道内恶性肿瘤的姑息疗法。 | 肠系膜上动脉、肺动脉、肾动脉、脾动脉、锁骨下动脉 | 非药物涂层 非覆膜 短支架 (长度≤100mm) | 529dc23e-69b3-11eb-ba25-fa163e311f19 | 529dc23e-69b3-11eb-ba25-fa163e311f19 | 支架系统 | C02061300113037089050000013 | C02061200103001089050000223 | 02-血管介入治疗类材料 | 06-外周血管介入治疗材料 | 13-外周血管支架 | 外周血管支架（不含药/非覆膜） | 13-不锈钢 | 037-不含药/非覆膜/非自膨 | 直径×长度：5×59 mm，输送器135cm OPTA PRO球囊 | PG5950PPX |  | 集采范围内-中选 | 2280 | 2280
康蒂思（上海）医疗器械有限公司 | b908a534-69b2-11eb-ba25-fa163e311f19-1 | 外周血管支架类 | 非下肢动脉支架 | 支架系统-1 | 国械注进20163132897 | 国械注进20163462897 | 该产品由球囊扩张导管和支架组成。支架由316L不锈钢管激光雕刻而成。球囊扩张导管为OTW型设计，由球囊（尼龙12）、导管（Pebax；尼龙）。应力释放装置（聚亚安酯）、标记带（金、银、铜）、头端（Pebax、硫酸钡）轴杆（Pebax；尼龙；硫酸钡）、底座（聚碳酸酯）。环氧乙烷灭菌，一次性使用，货架有效期3年。 | 该产品用于主动脉弓以下的外周血管的动脉粥样硬化性疾病的治疗及胆道内恶性肿瘤的姑息疗法。 | 肠系膜上动脉、肺动脉、肾动脉、脾动脉、锁骨下动脉 | 非药物涂层 非覆膜 短支架 (长度≤100mm) | 529df86e-69b3-11eb-ba25-fa163e311f19 | 529df86e-69b3-11eb-ba25-fa163e311f19 | 支架系统 | C02061300113037089050000021 | C02061200103001089050000242 | 02-血管介入治疗类材料 | 06-外周血管介入治疗材料 | 13-外周血管支架 | 外周血管支架（不含药/非覆膜） | 13-不锈钢 | 037-不含药/非覆膜/非自膨 | 直径×长度：6×59 mm，输送器80cm OPTA PRO球囊 | PG5960PPS |  | 集采范围内-中选 | 2280 | 2280
康蒂思（上海）医疗器械有限公司 | b908a534-69b2-11eb-ba25-fa163e311f19-1 | 外周血管支架类 | 非下肢动脉支架 | 支架系统-1 | 国械注进20163132897 | 国械注进20163462897 | 该产品由球囊扩张导管和支架组成。支架由316L不锈钢管激光雕刻而成。球囊扩张导管为OTW型设计，由球囊（尼龙12）、导管（Pebax；尼龙）。应力释放装置（聚亚安酯）、标记带（金、银、铜）、头端（Pebax、硫酸钡）轴杆（Pebax；尼龙；硫酸钡）、底座（聚碳酸酯）。环氧乙烷灭菌，一次性使用，货架有效期3年。 | 该产品用于主动脉弓以下的外周血管的动脉粥样硬化性疾病的治疗及胆道内恶性肿瘤的姑息疗法。 | 肠系膜上动脉、肺动脉、肾动脉、脾动脉、锁骨下动脉 | 非药物涂层 非覆膜 短支架 (长度≤100mm) | 52a08a1f-69b3-11eb-ba25-fa163e311f19 | 52a08a1f-69b3-11eb-ba25-fa163e311f19 | 支架系统 | C02061300113037089050000057 | C02061200103001089050000307 | 02-血管介入治疗类材料 | 06-外周血管介入治疗材料 | 13-外周血管支架 | 外周血管支架（不含药/非覆膜） | 13-不锈钢 | 037-不含药/非覆膜/非自膨 | 直径×长度：6×59 mm，输送器135cm OPTA PRO球囊 | PG5960PPX |  | 集采范围内-中选 | 2280 | 2280
康蒂思（上海）医疗器械有限公司 | b908a534-69b2-11eb-ba25-fa163e311f19-1 | 外周血管支架类 | 非下肢动脉支架 | 支架系统-1 | 国械注进20163132897 | 国械注进20163462897 | 该产品由球囊扩张导管和支架组成。支架由316L不锈钢管激光雕刻而成。球囊扩张导管为OTW型设计，由球囊（尼龙12）、导管（Pebax；尼龙）。应力释放装置（聚亚安酯）、标记带（金、银、铜）、头端（Pebax、硫酸钡）轴杆（Pebax；尼龙；硫酸钡）、底座（聚碳酸酯）。环氧乙烷灭菌，一次性使用，货架有效期3年。 | 该产品用于主动脉弓以下的外周血管的动脉粥样硬化性疾病的治疗及胆道内恶性肿瘤的姑息疗法。 | 肠系膜上动脉、肺动脉、肾动脉、脾动脉、锁骨下动脉 | 非药物涂层 非覆膜 短支架 (长度≤100mm) | 529d1c64-69b3-11eb-ba25-fa163e311f19 | 529d1c64-69b3-11eb-ba25-fa163e311f19 | 支架系统 | C02061300113037089050000001 | C02061200103001089050000193 | 02-血管介入治疗类材料 | 06-外周血管介入治疗材料 | 13-外周血管支架 | 外周血管支架（不含药/非覆膜） | 13-不锈钢 | 037-不含药/非覆膜/非自膨 | 直径×长度：7×59 mm，输送器80cm OPTA PRO球囊 | PG5970PPS |  | 集采范围内-中选 | 2280 | 2280
康蒂思（上海）医疗器械有限公司 | b908a534-69b2-11eb-ba25-fa163e311f19-1 | 外周血管支架类 | 非下肢动脉支架 | 支架系统-1 | 国械注进20163132897 | 国械注进20163462897 | 该产品由球囊扩张导管和支架组成。支架由316L不锈钢管激光雕刻而成。球囊扩张导管为OTW型设计，由球囊（尼龙12）、导管（Pebax；尼龙）。应力释放装置（聚亚安酯）、标记带（金、银、铜）、头端（Pebax、硫酸钡）轴杆（Pebax；尼龙；硫酸钡）、底座（聚碳酸酯）。环氧乙烷灭菌，一次性使用，货架有效期3年。 | 该产品用于主动脉弓以下的外周血管的动脉粥样硬化性疾病的治疗及胆道内恶性肿瘤的姑息疗法。 | 肠系膜上动脉、肺动脉、肾动脉、脾动脉、锁骨下动脉 | 非药物涂层 非覆膜 短支架 (长度≤100mm) | 52a104cd-69b3-11eb-ba25-fa163e311f19 | 52a104cd-69b3-11eb-ba25-fa163e311f19 | 支架系统 | C02061300113037089050000083 | C02061200103001089050000352 | 02-血管介入治疗类材料 | 06-外周血管介入治疗材料 | 13-外周血管支架 | 外周血管支架（不含药/非覆膜） | 13-不锈钢 | 037-不含药/非覆膜/非自膨 | 直径×长度：7×59 mm，输送器135cm OPTA PRO球囊 | PG5970PPX |  | 集采范围内-中选 | 2280 | 2280
康蒂思（上海）医疗器械有限公司 | b908a534-69b2-11eb-ba25-fa163e311f19-1 | 外周血管支架类 | 非下肢动脉支架 | 支架系统-1 | 国械注进20163132897 | 国械注进20163462897 | 该产品由球囊扩张导管和支架组成。支架由316L不锈钢管激光雕刻而成。球囊扩张导管为OTW型设计，由球囊（尼龙12）、导管（Pebax；尼龙）。应力释放装置（聚亚安酯）、标记带（金、银、铜）、头端（Pebax、硫酸钡）轴杆（Pebax；尼龙；硫酸钡）、底座（聚碳酸酯）。环氧乙烷灭菌，一次性使用，货架有效期3年。 | 该产品用于主动脉弓以下的外周血管的动脉粥样硬化性疾病的治疗及胆道内恶性肿瘤的姑息疗法。 | 肠系膜上动脉、肺动脉、肾动脉、脾动脉、锁骨下动脉 | 非药物涂层 非覆膜 短支架 (长度≤100mm) | 529d7284-69b3-11eb-ba25-fa163e311f19 | 529d7284-69b3-11eb-ba25-fa163e311f19 | 支架系统 | C02061300113037089050000003 | C02061200103001089050000199 | 02-血管介入治疗类材料 | 06-外周血管介入治疗材料 | 13-外周血管支架 | 外周血管支架（不含药/非覆膜） | 13-不锈钢 | 037-不含药/非覆膜/非自膨 | 直径×长度：8×59 mm，输送器80cm OPTA PRO球囊 | PG5980PPS |  | 集采范围内-中选 | 2280 | 2280
康蒂思（上海）医疗器械有限公司 | b908a534-69b2-11eb-ba25-fa163e311f19-1 | 外周血管支架类 | 非下肢动脉支架 | 支架系统-1 | 国械注进20163132897 | 国械注进20163462897 | 该产品由球囊扩张导管和支架组成。支架由316L不锈钢管激光雕刻而成。球囊扩张导管为OTW型设计，由球囊（尼龙12）、导管（Pebax；尼龙）。应力释放装置（聚亚安酯）、标记带（金、银、铜）、头端（Pebax、硫酸钡）轴杆（Pebax；尼龙；硫酸钡）、底座（聚碳酸酯）。环氧乙烷灭菌，一次性使用，货架有效期3年。 | 该产品用于主动脉弓以下的外周血管的动脉粥样硬化性疾病的治疗及胆道内恶性肿瘤的姑息疗法。 | 肠系膜上动脉、肺动脉、肾动脉、脾动脉、锁骨下动脉 | 非药物涂层 非覆膜 短支架 (长度≤100mm) | 529fcb6d-69b3-11eb-ba25-fa163e311f19 | 529fcb6d-69b3-11eb-ba25-fa163e311f19 | 支架系统 | C02061300113037089050000036 | C02061200103001089050000266 | 02-血管介入治疗类材料 | 06-外周血管介入治疗材料 | 13-外周血管支架 | 外周血管支架（不含药/非覆膜） | 13-不锈钢 | 037-不含药/非覆膜/非自膨 | 直径×长度：8×59 mm，输送器135cm OPTA PRO球囊 | PG5980PPX |  | 集采范围内-中选 | 2280 | 2280
康蒂思（上海）医疗器械有限公司 | b908a534-69b2-11eb-ba25-fa163e311f19-1 | 外周血管支架类 | 非下肢动脉支架 | 支架系统-1 | 国械注进20163132897 | 国械注进20163462897 | 该产品由球囊扩张导管和支架组成。支架由316L不锈钢管激光雕刻而成。球囊扩张导管为OTW型设计，由球囊（尼龙12）、导管（Pebax；尼龙）。应力释放装置（聚亚安酯）、标记带（金、银、铜）、头端（Pebax、硫酸钡）轴杆（Pebax；尼龙；硫酸钡）、底座（聚碳酸酯）。环氧乙烷灭菌，一次性使用，货架有效期3年。 | 该产品用于主动脉弓以下的外周血管的动脉粥样硬化性疾病的治疗及胆道内恶性肿瘤的姑息疗法。 | 肠系膜上动脉、肺动脉、肾动脉、脾动脉、锁骨下动脉 | 非药物涂层 非覆膜 短支架 (长度≤100mm) | 529dc5e1-69b3-11eb-ba25-fa163e311f19 | 529dc5e1-69b3-11eb-ba25-fa163e311f19 | 支架系统 | C02061300113037089050000015 | C02061200103001089050000225 | 02-血管介入治疗类材料 | 06-外周血管介入治疗材料 | 13-外周血管支架 | 外周血管支架（不含药/非覆膜） | 13-不锈钢 | 037-不含药/非覆膜/非自膨 | 直径×长度：9×59 mm，输送器80cm OPTA PRO球囊 | PG5990PPS |  | 集采范围内-中选 | 2280 | 2280
康蒂思（上海）医疗器械有限公司 | b908a534-69b2-11eb-ba25-fa163e311f19-1 | 外周血管支架类 | 非下肢动脉支架 | 支架系统-1 | 国械注进20163132897 | 国械注进20163462897 | 该产品由球囊扩张导管和支架组成。支架由316L不锈钢管激光雕刻而成。球囊扩张导管为OTW型设计，由球囊（尼龙12）、导管（Pebax；尼龙）。应力释放装置（聚亚安酯）、标记带（金、银、铜）、头端（Pebax、硫酸钡）轴杆（Pebax；尼龙；硫酸钡）、底座（聚碳酸酯）。环氧乙烷灭菌，一次性使用，货架有效期3年。 | 该产品用于主动脉弓以下的外周血管的动脉粥样硬化性疾病的治疗及胆道内恶性肿瘤的姑息疗法。 | 肠系膜上动脉、肺动脉、肾动脉、脾动脉、锁骨下动脉 | 非药物涂层 非覆膜 短支架 (长度≤100mm) | 529fb88e-69b3-11eb-ba25-fa163e311f19 | 529fb88e-69b3-11eb-ba25-fa163e311f19 | 支架系统 | C02061300113037089050000031 | C02061200103001089050000255 | 02-血管介入治疗类材料 | 06-外周血管介入治疗材料 | 13-外周血管支架 | 外周血管支架（不含药/非覆膜） | 13-不锈钢 | 037-不含药/非覆膜/非自膨 | 直径×长度：9×59 mm，输送器135cm OPTA PRO球囊 | PG5990PPX |  | 集采范围内-中选 | 2280 | 2280
康蒂思（上海）医疗器械有限公司 | b908a534-69b2-11eb-ba25-fa163e311f19-1 | 外周血管支架类 | 非下肢动脉支架 | 支架系统-1 | 国械注进20163132897 | 国械注进20163462897 | 该产品由球囊扩张导管和支架组成。支架由316L不锈钢管激光雕刻而成。球囊扩张导管为OTW型设计，由球囊（尼龙12）、导管（Pebax；尼龙）。应力释放装置（聚亚安酯）、标记带（金、银、铜）、头端（Pebax、硫酸钡）轴杆（Pebax；尼龙；硫酸钡）、底座（聚碳酸酯）。环氧乙烷灭菌，一次性使用，货架有效期3年。 | 该产品用于主动脉弓以下的外周血管的动脉粥样硬化性疾病的治疗及胆道内恶性肿瘤的姑息疗法。 | 肠系膜上动脉、肺动脉、肾动脉、脾动脉、锁骨下动脉 | 非药物涂层 非覆膜 短支架 (长度≤100mm) | 52a08411-69b3-11eb-ba25-fa163e311f19 | 52a08411-69b3-11eb-ba25-fa163e311f19 | 支架系统 | C02061300113037089050000054 | C02061200103001089050000303 | 02-血管介入治疗类材料 | 06-外周血管介入治疗材料 | 13-外周血管支架 | 外周血管支架（不含药/非覆膜） | 13-不锈钢 | 037-不含药/非覆膜/非自膨 | 直径×长度：10×79 mm，输送器80cm OPTA PRO球囊 | PG7910PPS |  | 集采范围内-中选 | 2280 | 2280
康蒂思（上海）医疗器械有限公司 | b908a534-69b2-11eb-ba25-fa163e311f19-1 | 外周血管支架类 | 非下肢动脉支架 | 支架系统-1 | 国械注进20163132897 | 国械注进20163462897 | 该产品由球囊扩张导管和支架组成。支架由316L不锈钢管激光雕刻而成。球囊扩张导管为OTW型设计，由球囊（尼龙12）、导管（Pebax；尼龙）。应力释放装置（聚亚安酯）、标记带（金、银、铜）、头端（Pebax、硫酸钡）轴杆（Pebax；尼龙；硫酸钡）、底座（聚碳酸酯）。环氧乙烷灭菌，一次性使用，货架有效期3年。 | 该产品用于主动脉弓以下的外周血管的动脉粥样硬化性疾病的治疗及胆道内恶性肿瘤的姑息疗法。 | 肠系膜上动脉、肺动脉、肾动脉、脾动脉、锁骨下动脉 | 非药物涂层 非覆膜 短支架 (长度≤100mm) | 529dc994-69b3-11eb-ba25-fa163e311f19 | 529dc994-69b3-11eb-ba25-fa163e311f19 | 支架系统 | C02061300113037089050000016 | C02061200103001089050000227 | 02-血管介入治疗类材料 | 06-外周血管介入治疗材料 | 13-外周血管支架 | 外周血管支架（不含药/非覆膜） | 13-不锈钢 | 037-不含药/非覆膜/非自膨 | 直径×长度：6×79 mm，输送器80cm OPTA PRO球囊 | PG7960PPS |  | 集采范围内-中选 | 2280 | 2280
康蒂思（上海）医疗器械有限公司 | b908a534-69b2-11eb-ba25-fa163e311f19-1 | 外周血管支架类 | 非下肢动脉支架 | 支架系统-1 | 国械注进20163132897 | 国械注进20163462897 | 该产品由球囊扩张导管和支架组成。支架由316L不锈钢管激光雕刻而成。球囊扩张导管为OTW型设计，由球囊（尼龙12）、导管（Pebax；尼龙）。应力释放装置（聚亚安酯）、标记带（金、银、铜）、头端（Pebax、硫酸钡）轴杆（Pebax；尼龙；硫酸钡）、底座（聚碳酸酯）。环氧乙烷灭菌，一次性使用，货架有效期3年。 | 该产品用于主动脉弓以下的外周血管的动脉粥样硬化性疾病的治疗及胆道内恶性肿瘤的姑息疗法。 | 肠系膜上动脉、肺动脉、肾动脉、脾动脉、锁骨下动脉 | 非药物涂层 非覆膜 短支架 (长度≤100mm) | 52a07897-69b3-11eb-ba25-fa163e311f19 | 52a07897-69b3-11eb-ba25-fa163e311f19 | 支架系统 | C02061300113037089050000050 | C02061200103001089050000296 | 02-血管介入治疗类材料 | 06-外周血管介入治疗材料 | 13-外周血管支架 | 外周血管支架（不含药/非覆膜） | 13-不锈钢 | 037-不含药/非覆膜/非自膨 | 直径×长度：6×79 mm，输送器135cm OPTA PRO球囊 | PG7960PPX |  | 集采范围内-中选 | 2280 | 2280
康蒂思（上海）医疗器械有限公司 | b908a534-69b2-11eb-ba25-fa163e311f19-1 | 外周血管支架类 | 非下肢动脉支架 | 支架系统-1 | 国械注进20163132897 | 国械注进20163462897 | 该产品由球囊扩张导管和支架组成。支架由316L不锈钢管激光雕刻而成。球囊扩张导管为OTW型设计，由球囊（尼龙12）、导管（Pebax；尼龙）。应力释放装置（聚亚安酯）、标记带（金、银、铜）、头端（Pebax、硫酸钡）轴杆（Pebax；尼龙；硫酸钡）、底座（聚碳酸酯）。环氧乙烷灭菌，一次性使用，货架有效期3年。 | 该产品用于主动脉弓以下的外周血管的动脉粥样硬化性疾病的治疗及胆道内恶性肿瘤的姑息疗法。 | 肠系膜上动脉、肺动脉、肾动脉、脾动脉、锁骨下动脉 | 非药物涂层 非覆膜 短支架 (长度≤100mm) | 529fc1d6-69b3-11eb-ba25-fa163e311f19 | 529fc1d6-69b3-11eb-ba25-fa163e311f19 | 支架系统 | C02061300113037089050000034 | C02061200103001089050000261 | 02-血管介入治疗类材料 | 06-外周血管介入治疗材料 | 13-外周血管支架 | 外周血管支架（不含药/非覆膜） | 13-不锈钢 | 037-不含药/非覆膜/非自膨 | 直径×长度：7×79 mm，输送器80cm OPTA PRO球囊 | PG7970PPS |  | 集采范围内-中选 | 2280 | 2280
康蒂思（上海）医疗器械有限公司 | b908a534-69b2-11eb-ba25-fa163e311f19-1 | 外周血管支架类 | 非下肢动脉支架 | 支架系统-1 | 国械注进20163132897 | 国械注进20163462897 | 该产品由球囊扩张导管和支架组成。支架由316L不锈钢管激光雕刻而成。球囊扩张导管为OTW型设计，由球囊（尼龙12）、导管（Pebax；尼龙）。应力释放装置（聚亚安酯）、标记带（金、银、铜）、头端（Pebax、硫酸钡）轴杆（Pebax；尼龙；硫酸钡）、底座（聚碳酸酯）。环氧乙烷灭菌，一次性使用，货架有效期3年。 | 该产品用于主动脉弓以下的外周血管的动脉粥样硬化性疾病的治疗及胆道内恶性肿瘤的姑息疗法。 | 肠系膜上动脉、肺动脉、肾动脉、脾动脉、锁骨下动脉 | 非药物涂层 非覆膜 短支架 (长度≤100mm) | 529dc42a-69b3-11eb-ba25-fa163e311f19 | 529dc42a-69b3-11eb-ba25-fa163e311f19 | 支架系统 | C02061300113037089050000014 | C02061200103001089050000224 | 02-血管介入治疗类材料 | 06-外周血管介入治疗材料 | 13-外周血管支架 | 外周血管支架（不含药/非覆膜） | 13-不锈钢 | 037-不含药/非覆膜/非自膨 | 直径×长度：7×79 mm，输送器135cm OPTA PRO球囊 | PG7970PPX |  | 集采范围内-中选 | 2280 | 2280
康蒂思（上海）医疗器械有限公司 | b908a534-69b2-11eb-ba25-fa163e311f19-1 | 外周血管支架类 | 非下肢动脉支架 | 支架系统-1 | 国械注进20163132897 | 国械注进20163462897 | 该产品由球囊扩张导管和支架组成。支架由316L不锈钢管激光雕刻而成。球囊扩张导管为OTW型设计，由球囊（尼龙12）、导管（Pebax；尼龙）。应力释放装置（聚亚安酯）、标记带（金、银、铜）、头端（Pebax、硫酸钡）轴杆（Pebax；尼龙；硫酸钡）、底座（聚碳酸酯）。环氧乙烷灭菌，一次性使用，货架有效期3年。 | 该产品用于主动脉弓以下的外周血管的动脉粥样硬化性疾病的治疗及胆道内恶性肿瘤的姑息疗法。 | 肠系膜上动脉、肺动脉、肾动脉、脾动脉、锁骨下动脉 | 非药物涂层 非覆膜 短支架 (长度≤100mm) | 52a10315-69b3-11eb-ba25-fa163e311f19 | 52a10315-69b3-11eb-ba25-fa163e311f19 | 支架系统 | C02061300113037089050000082 | C02061200103001089050000351 | 02-血管介入治疗类材料 | 06-外周血管介入治疗材料 | 13-外周血管支架 | 外周血管支架（不含药/非覆膜） | 13-不锈钢 | 037-不含药/非覆膜/非自膨 | 直径×长度：8×79 mm，输送器80cm OPTA PRO球囊 | PG7980PPS |  | 集采范围内-中选 | 2280 | 2280
康蒂思（上海）医疗器械有限公司 | b908a534-69b2-11eb-ba25-fa163e311f19-1 | 外周血管支架类 | 非下肢动脉支架 | 支架系统-1 | 国械注进20163132897 | 国械注进20163462897 | 该产品由球囊扩张导管和支架组成。支架由316L不锈钢管激光雕刻而成。球囊扩张导管为OTW型设计，由球囊（尼龙12）、导管（Pebax；尼龙）。应力释放装置（聚亚安酯）、标记带（金、银、铜）、头端（Pebax、硫酸钡）轴杆（Pebax；尼龙；硫酸钡）、底座（聚碳酸酯）。环氧乙烷灭菌，一次性使用，货架有效期3年。 | 该产品用于主动脉弓以下的外周血管的动脉粥样硬化性疾病的治疗及胆道内恶性肿瘤的姑息疗法。 | 肠系膜上动脉、肺动脉、肾动脉、脾动脉、锁骨下动脉 | 非药物涂层 非覆膜 短支架 (长度≤100mm) | 529d789d-69b3-11eb-ba25-fa163e311f19 | 529d789d-69b3-11eb-ba25-fa163e311f19 | 支架系统 | C02061300113037089050000004 | C02061200103001089050000202 | 02-血管介入治疗类材料 | 06-外周血管介入治疗材料 | 13-外周血管支架 | 外周血管支架（不含药/非覆膜） | 13-不锈钢 | 037-不含药/非覆膜/非自膨 | 直径×长度：8×79 mm，输送器135cm OPTA PRO球囊 | PG7980PPX |  | 集采范围内-中选 | 2280 | 2280
康蒂思（上海）医疗器械有限公司 | b908a534-69b2-11eb-ba25-fa163e311f19-1 | 外周血管支架类 | 非下肢动脉支架 | 支架系统-1 | 国械注进20163132897 | 国械注进20163462897 | 该产品由球囊扩张导管和支架组成。支架由316L不锈钢管激光雕刻而成。球囊扩张导管为OTW型设计，由球囊（尼龙12）、导管（Pebax；尼龙）。应力释放装置（聚亚安酯）、标记带（金、银、铜）、头端（Pebax、硫酸钡）轴杆（Pebax；尼龙；硫酸钡）、底座（聚碳酸酯）。环氧乙烷灭菌，一次性使用，货架有效期3年。 | 该产品用于主动脉弓以下的外周血管的动脉粥样硬化性疾病的治疗及胆道内恶性肿瘤的姑息疗法。 | 肠系膜上动脉、肺动脉、肾动脉、脾动脉、锁骨下动脉 | 非药物涂层 非覆膜 短支架 (长度≤100mm) | 529f7396-69b3-11eb-ba25-fa163e311f19 | 529f7396-69b3-11eb-ba25-fa163e311f19 | 支架系统 | C02061300113037089050000023 | C02061200103001089050000247 | 02-血管介入治疗类材料 | 06-外周血管介入治疗材料 | 13-外周血管支架 | 外周血管支架（不含药/非覆膜） | 13-不锈钢 | 037-不含药/非覆膜/非自膨 | 直径×长度：9×79 mm，输送器80cm OPTA PRO球囊 | PG7990PPS |  | 集采范围内-中选 | 2280 | 2280
康蒂思（上海）医疗器械有限公司 | b908a534-69b2-11eb-ba25-fa163e311f19-1 | 外周血管支架类 | 非下肢动脉支架 | 支架系统-1 | 国械注进20163132897 | 国械注进20163462897 | 该产品由球囊扩张导管和支架组成。支架由316L不锈钢管激光雕刻而成。球囊扩张导管为OTW型设计，由球囊（尼龙12）、导管（Pebax；尼龙）。应力释放装置（聚亚安酯）、标记带（金、银、铜）、头端（Pebax、硫酸钡）轴杆（Pebax；尼龙；硫酸钡）、底座（聚碳酸酯）。环氧乙烷灭菌，一次性使用，货架有效期3年。 | 该产品用于主动脉弓以下的外周血管的动脉粥样硬化性疾病的治疗及胆道内恶性肿瘤的姑息疗法。 | 肠系膜上动脉、肺动脉、肾动脉、脾动脉、锁骨下动脉 | 非药物涂层 非覆膜 短支架 (长度≤100mm) | 529fd301-69b3-11eb-ba25-fa163e311f19 | 529fd301-69b3-11eb-ba25-fa163e311f19 | 支架系统 | C02061300113037089050000038 | C02061200103001089050000270 | 02-血管介入治疗类材料 | 06-外周血管介入治疗材料 | 13-外周血管支架 | 外周血管支架（不含药/非覆膜） | 13-不锈钢 | 037-不含药/非覆膜/非自膨 | 直径×长度：9×79 mm，输送器135cm OPTA PRO球囊 | PG7990PPX |  | 集采范围内-中选 | 2280 | 2280
康蒂思（上海）医疗器械有限公司 | 8a0bbe82-1f3c-11ec-ba7c-0050568f9c84-1 | 外周血管支架类 | 非下肢动脉支架 | 支架系统-1 | 国械注进20173131859 | 国械注进20173461859 | 该产品由球囊扩张导管、预装在球囊上的支架和附件组成。支架的材料为L605钴铬合金；球囊扩张导管为配合0.014''导丝使用的球囊扩张导管（RX型），球囊的材料为尼龙12，球囊上有两个铂/铱合金标记带；附件包括冲洗针和304L不锈钢导入鞘管。环氧乙烷灭菌，一次性使用。 | 0.014周围支架系统用于治疗主动脉弓下方的周围动脉粥样硬化疾病。 | 肠系膜上动脉、肺动脉、肾动脉、脾动脉、锁骨下动脉 | 非药物涂层 非覆膜 短支架 (长度≤100mm) | 757b99f4-1f4b-11ec-85e0-0050568f9c84 | 757b99f4-1f4b-11ec-85e0-0050568f9c84 | 支架系统 | C02061300114037089050000027 | C02061200101001089050000035 | 02-血管介入治疗类材料 | 06-外周血管介入治疗材料 | 13-外周血管支架 | 外周血管支架（不含药/非覆膜） | 14-合金 | 037-不含药/非覆膜/非自膨 | 直径：4mm 长度:12mm 外周血管支架 输送杆 80cm | PB1240PPS |  | 集采范围内-中选 | 2280 | 2280
康蒂思（上海）医疗器械有限公司 | 8a0bbe82-1f3c-11ec-ba7c-0050568f9c84-1 | 外周血管支架类 | 非下肢动脉支架 | 支架系统-1 | 国械注进20173131859 | 国械注进20173461859 | 该产品由球囊扩张导管、预装在球囊上的支架和附件组成。支架的材料为L605钴铬合金；球囊扩张导管为配合0.014''导丝使用的球囊扩张导管（RX型），球囊的材料为尼龙12，球囊上有两个铂/铱合金标记带；附件包括冲洗针和304L不锈钢导入鞘管。环氧乙烷灭菌，一次性使用。 | 0.014周围支架系统用于治疗主动脉弓下方的周围动脉粥样硬化疾病。 | 肠系膜上动脉、肺动脉、肾动脉、脾动脉、锁骨下动脉 | 非药物涂层 非覆膜 短支架 (长度≤100mm) | 7594fd2c-1f4b-11ec-85e0-0050568f9c84 | 7594fd2c-1f4b-11ec-85e0-0050568f9c84 | 支架系统 | C02061300114037089050000009 | C02061200101001089050000052 | 02-血管介入治疗类材料 | 06-外周血管介入治疗材料 | 13-外周血管支架 | 外周血管支架（不含药/非覆膜） | 14-合金 | 037-不含药/非覆膜/非自膨 | 直径：5mm 长度:12mm 外周血管支架 输送杆 80cm | PB1250PPS |  | 集采范围内-中选 | 2280 | 2280
康蒂思（上海）医疗器械有限公司 | 8a0bbe82-1f3c-11ec-ba7c-0050568f9c84-1 | 外周血管支架类 | 非下肢动脉支架 | 支架系统-1 | 国械注进20173131859 | 国械注进20173461859 | 该产品由球囊扩张导管、预装在球囊上的支架和附件组成。支架的材料为L605钴铬合金；球囊扩张导管为配合0.014''导丝使用的球囊扩张导管（RX型），球囊的材料为尼龙12，球囊上有两个铂/铱合金标记带；附件包括冲洗针和304L不锈钢导入鞘管。环氧乙烷灭菌，一次性使用。 | 0.014周围支架系统用于治疗主动脉弓下方的周围动脉粥样硬化疾病。 | 肠系膜上动脉、肺动脉、肾动脉、脾动脉、锁骨下动脉 | 非药物涂层 非覆膜 短支架 (长度≤100mm) | 758b91d2-1f4b-11ec-85e0-0050568f9c84 | 758b91d2-1f4b-11ec-85e0-0050568f9c84 | 支架系统 | C02061300114037089050000023 | C02061200101001089050000042 | 02-血管介入治疗类材料 | 06-外周血管介入治疗材料 | 13-外周血管支架 | 外周血管支架（不含药/非覆膜） | 14-合金 | 037-不含药/非覆膜/非自膨 | 直径：6mm 长度:12mm 外周血管支架 输送杆 80cm | PB1260PPS |  | 集采范围内-中选 | 2280 | 2280
康蒂思（上海）医疗器械有限公司 | 8a0bbe82-1f3c-11ec-ba7c-0050568f9c84-1 | 外周血管支架类 | 非下肢动脉支架 | 支架系统-1 | 国械注进20173131859 | 国械注进20173461859 | 该产品由球囊扩张导管、预装在球囊上的支架和附件组成。支架的材料为L605钴铬合金；球囊扩张导管为配合0.014''导丝使用的球囊扩张导管（RX型），球囊的材料为尼龙12，球囊上有两个铂/铱合金标记带；附件包括冲洗针和304L不锈钢导入鞘管。环氧乙烷灭菌，一次性使用。 | 0.014周围支架系统用于治疗主动脉弓下方的周围动脉粥样硬化疾病。 | 肠系膜上动脉、肺动脉、肾动脉、脾动脉、锁骨下动脉 | 非药物涂层 非覆膜 短支架 (长度≤100mm) | 7575a185-1f4b-11ec-85e0-0050568f9c84 | 7575a185-1f4b-11ec-85e0-0050568f9c84 | 支架系统 | C02061300114037089050000011 | C02061200101001089050000033 | 02-血管介入治疗类材料 | 06-外周血管介入治疗材料 | 13-外周血管支架 | 外周血管支架（不含药/非覆膜） | 14-合金 | 037-不含药/非覆膜/非自膨 | 直径：6mm 长度:12mm 外周血管支架 输送杆 142cm | PB1260PPX |  | 集采范围内-中选 | 2280 | 2280
康蒂思（上海）医疗器械有限公司 | 8a0bbe82-1f3c-11ec-ba7c-0050568f9c84-1 | 外周血管支架类 | 非下肢动脉支架 | 支架系统-1 | 国械注进20173131859 | 国械注进20173461859 | 该产品由球囊扩张导管、预装在球囊上的支架和附件组成。支架的材料为L605钴铬合金；球囊扩张导管为配合0.014''导丝使用的球囊扩张导管（RX型），球囊的材料为尼龙12，球囊上有两个铂/铱合金标记带；附件包括冲洗针和304L不锈钢导入鞘管。环氧乙烷灭菌，一次性使用。 | 0.014周围支架系统用于治疗主动脉弓下方的周围动脉粥样硬化疾病。 | 肠系膜上动脉、肺动脉、肾动脉、脾动脉、锁骨下动脉 | 非药物涂层 非覆膜 短支架 (长度≤100mm) | 75934fa5-1f4b-11ec-85e0-0050568f9c84 | 75934fa5-1f4b-11ec-85e0-0050568f9c84 | 支架系统 | C02061300114037089050000018 | C02061200101001089050000046 | 02-血管介入治疗类材料 | 06-外周血管介入治疗材料 | 13-外周血管支架 | 外周血管支架（不含药/非覆膜） | 14-合金 | 037-不含药/非覆膜/非自膨 | 直径：7mm 长度:12mm 外周血管支架 输送杆 80cm | PB1270PPS |  | 集采范围内-中选 | 2280 | 2280
康蒂思（上海）医疗器械有限公司 | 8a0bbe82-1f3c-11ec-ba7c-0050568f9c84-1 | 外周血管支架类 | 非下肢动脉支架 | 支架系统-1 | 国械注进20173131859 | 国械注进20173461859 | 该产品由球囊扩张导管、预装在球囊上的支架和附件组成。支架的材料为L605钴铬合金；球囊扩张导管为配合0.014''导丝使用的球囊扩张导管（RX型），球囊的材料为尼龙12，球囊上有两个铂/铱合金标记带；附件包括冲洗针和304L不锈钢导入鞘管。环氧乙烷灭菌，一次性使用。 | 0.014周围支架系统用于治疗主动脉弓下方的周围动脉粥样硬化疾病。 | 肠系膜上动脉、肺动脉、肾动脉、脾动脉、锁骨下动脉 | 非药物涂层 非覆膜 短支架 (长度≤100mm) | 7585d47e-1f4b-11ec-85e0-0050568f9c84 | 7585d47e-1f4b-11ec-85e0-0050568f9c84 | 支架系统 | C02061300114037089050000007 | C02061200101001089050000038 | 02-血管介入治疗类材料 | 06-外周血管介入治疗材料 | 13-外周血管支架 | 外周血管支架（不含药/非覆膜） | 14-合金 | 037-不含药/非覆膜/非自膨 | 直径：7mm 长度:12mm 外周血管支架 输送杆 142cm | PB1270PPX |  | 集采范围内-中选 | 2280 | 2280
康蒂思（上海）医疗器械有限公司 | 8a0bbe82-1f3c-11ec-ba7c-0050568f9c84-1 | 外周血管支架类 | 非下肢动脉支架 | 支架系统-1 | 国械注进20173131859 | 国械注进20173461859 | 该产品由球囊扩张导管、预装在球囊上的支架和附件组成。支架的材料为L605钴铬合金；球囊扩张导管为配合0.014''导丝使用的球囊扩张导管（RX型），球囊的材料为尼龙12，球囊上有两个铂/铱合金标记带；附件包括冲洗针和304L不锈钢导入鞘管。环氧乙烷灭菌，一次性使用。 | 0.014周围支架系统用于治疗主动脉弓下方的周围动脉粥样硬化疾病。 | 肠系膜上动脉、肺动脉、肾动脉、脾动脉、锁骨下动脉 | 非药物涂层 非覆膜 短支架 (长度≤100mm) | 75b0f920-1f4b-11ec-85e0-0050568f9c84 | 75b0f920-1f4b-11ec-85e0-0050568f9c84 | 支架系统 | C02061300114037089050000025 | C02061200101001089050000063 | 02-血管介入治疗类材料 | 06-外周血管介入治疗材料 | 13-外周血管支架 | 外周血管支架（不含药/非覆膜） | 14-合金 | 037-不含药/非覆膜/非自膨 | 直径：4mm 长度:15mm 外周血管支架 输送杆 80cm | PB1540PPS |  | 集采范围内-中选 | 2280 | 2280
康蒂思（上海）医疗器械有限公司 | 8a0bbe82-1f3c-11ec-ba7c-0050568f9c84-1 | 外周血管支架类 | 非下肢动脉支架 | 支架系统-1 | 国械注进20173131859 | 国械注进20173461859 | 该产品由球囊扩张导管、预装在球囊上的支架和附件组成。支架的材料为L605钴铬合金；球囊扩张导管为配合0.014''导丝使用的球囊扩张导管（RX型），球囊的材料为尼龙12，球囊上有两个铂/铱合金标记带；附件包括冲洗针和304L不锈钢导入鞘管。环氧乙烷灭菌，一次性使用。 | 0.014周围支架系统用于治疗主动脉弓下方的周围动脉粥样硬化疾病。 | 肠系膜上动脉、肺动脉、肾动脉、脾动脉、锁骨下动脉 | 非药物涂层 非覆膜 短支架 (长度≤100mm) | 759b527d-1f4b-11ec-85e0-0050568f9c84 | 759b527d-1f4b-11ec-85e0-0050568f9c84 | 支架系统 | C02061300114037089050000005 | C02061200101001089050000054 | 02-血管介入治疗类材料 | 06-外周血管介入治疗材料 | 13-外周血管支架 | 外周血管支架（不含药/非覆膜） | 14-合金 | 037-不含药/非覆膜/非自膨 | 直径：5mm 长度:15mm 外周血管支架 输送杆 80cm | PB1550PPS |  | 集采范围内-中选 | 2280 | 2280
康蒂思（上海）医疗器械有限公司 | 8a0bbe82-1f3c-11ec-ba7c-0050568f9c84-1 | 外周血管支架类 | 非下肢动脉支架 | 支架系统-1 | 国械注进20173131859 | 国械注进20173461859 | 该产品由球囊扩张导管、预装在球囊上的支架和附件组成。支架的材料为L605钴铬合金；球囊扩张导管为配合0.014''导丝使用的球囊扩张导管（RX型），球囊的材料为尼龙12，球囊上有两个铂/铱合金标记带；附件包括冲洗针和304L不锈钢导入鞘管。环氧乙烷灭菌，一次性使用。 | 0.014周围支架系统用于治疗主动脉弓下方的周围动脉粥样硬化疾病。 | 肠系膜上动脉、肺动脉、肾动脉、脾动脉、锁骨下动脉 | 非药物涂层 非覆膜 短支架 (长度≤100mm) | 75935e02-1f4b-11ec-85e0-0050568f9c84 | 75935e02-1f4b-11ec-85e0-0050568f9c84 | 支架系统 | C02061300114037089050000012 | C02061200101001089050000048 | 02-血管介入治疗类材料 | 06-外周血管介入治疗材料 | 13-外周血管支架 | 外周血管支架（不含药/非覆膜） | 14-合金 | 037-不含药/非覆膜/非自膨 | 直径：6mm 长度:15mm 外周血管支架 输送杆 80cm | PB1560PPS |  | 集采范围内-中选 | 2280 | 2280
康蒂思（上海）医疗器械有限公司 | 8a0bbe82-1f3c-11ec-ba7c-0050568f9c84-1 | 外周血管支架类 | 非下肢动脉支架 | 支架系统-1 | 国械注进20173131859 | 国械注进20173461859 | 该产品由球囊扩张导管、预装在球囊上的支架和附件组成。支架的材料为L605钴铬合金；球囊扩张导管为配合0.014''导丝使用的球囊扩张导管（RX型），球囊的材料为尼龙12，球囊上有两个铂/铱合金标记带；附件包括冲洗针和304L不锈钢导入鞘管。环氧乙烷灭菌，一次性使用。 | 0.014周围支架系统用于治疗主动脉弓下方的周围动脉粥样硬化疾病。 | 肠系膜上动脉、肺动脉、肾动脉、脾动脉、锁骨下动脉 | 非药物涂层 非覆膜 短支架 (长度≤100mm) | 75a10026-1f4b-11ec-85e0-0050568f9c84 | 75a10026-1f4b-11ec-85e0-0050568f9c84 | 支架系统 | C02061300114037089050000002 | C02061200101001089050000056 | 02-血管介入治疗类材料 | 06-外周血管介入治疗材料 | 13-外周血管支架 | 外周血管支架（不含药/非覆膜） | 14-合金 | 037-不含药/非覆膜/非自膨 | 直径：6mm 长度:15mm 外周血管支架 输送杆 142cm | PB1560PPX |  | 集采范围内-中选 | 2280 | 2280
康蒂思（上海）医疗器械有限公司 | 8a0bbe82-1f3c-11ec-ba7c-0050568f9c84-1 | 外周血管支架类 | 非下肢动脉支架 | 支架系统-1 | 国械注进20173131859 | 国械注进20173461859 | 该产品由球囊扩张导管、预装在球囊上的支架和附件组成。支架的材料为L605钴铬合金；球囊扩张导管为配合0.014''导丝使用的球囊扩张导管（RX型），球囊的材料为尼龙12，球囊上有两个铂/铱合金标记带；附件包括冲洗针和304L不锈钢导入鞘管。环氧乙烷灭菌，一次性使用。 | 0.014周围支架系统用于治疗主动脉弓下方的周围动脉粥样硬化疾病。 | 肠系膜上动脉、肺动脉、肾动脉、脾动脉、锁骨下动脉 | 非药物涂层 非覆膜 短支架 (长度≤100mm) | 7591f5ed-1f4b-11ec-85e0-0050568f9c84 | 7591f5ed-1f4b-11ec-85e0-0050568f9c84 | 支架系统 | C02061300114037089050000021 | C02061200101001089050000045 | 02-血管介入治疗类材料 | 06-外周血管介入治疗材料 | 13-外周血管支架 | 外周血管支架（不含药/非覆膜） | 14-合金 | 037-不含药/非覆膜/非自膨 | 直径：7mm 长度:15mm 外周血管支架 输送杆 80cm | PB1570PPS |  | 集采范围内-中选 | 2280 | 2280
康蒂思（上海）医疗器械有限公司 | 8a0bbe82-1f3c-11ec-ba7c-0050568f9c84-1 | 外周血管支架类 | 非下肢动脉支架 | 支架系统-1 | 国械注进20173131859 | 国械注进20173461859 | 该产品由球囊扩张导管、预装在球囊上的支架和附件组成。支架的材料为L605钴铬合金；球囊扩张导管为配合0.014''导丝使用的球囊扩张导管（RX型），球囊的材料为尼龙12，球囊上有两个铂/铱合金标记带；附件包括冲洗针和304L不锈钢导入鞘管。环氧乙烷灭菌，一次性使用。 | 0.014周围支架系统用于治疗主动脉弓下方的周围动脉粥样硬化疾病。 | 肠系膜上动脉、肺动脉、肾动脉、脾动脉、锁骨下动脉 | 非药物涂层 非覆膜 短支架 (长度≤100mm) | 75acdf7c-1f4b-11ec-85e0-0050568f9c84 | 75acdf7c-1f4b-11ec-85e0-0050568f9c84 | 支架系统 | C02061300114037089050000008 | C02061200101001089050000061 | 02-血管介入治疗类材料 | 06-外周血管介入治疗材料 | 13-外周血管支架 | 外周血管支架（不含药/非覆膜） | 14-合金 | 037-不含药/非覆膜/非自膨 | 直径：7mm 长度:15mm 外周血管支架 输送杆 142cm | PB1570PPX |  | 集采范围内-中选 | 2280 | 2280
康蒂思（上海）医疗器械有限公司 | 8a0bbe82-1f3c-11ec-ba7c-0050568f9c84-1 | 外周血管支架类 | 非下肢动脉支架 | 支架系统-1 | 国械注进20173131859 | 国械注进20173461859 | 该产品由球囊扩张导管、预装在球囊上的支架和附件组成。支架的材料为L605钴铬合金；球囊扩张导管为配合0.014''导丝使用的球囊扩张导管（RX型），球囊的材料为尼龙12，球囊上有两个铂/铱合金标记带；附件包括冲洗针和304L不锈钢导入鞘管。环氧乙烷灭菌，一次性使用。 | 0.014周围支架系统用于治疗主动脉弓下方的周围动脉粥样硬化疾病。 | 肠系膜上动脉、肺动脉、肾动脉、脾动脉、锁骨下动脉 | 非药物涂层 非覆膜 短支架 (长度≤100mm) | 7588dadf-1f4b-11ec-85e0-0050568f9c84 | 7588dadf-1f4b-11ec-85e0-0050568f9c84 | 支架系统 | C02061300114037089050000031 | C02061200101001089050000040 | 02-血管介入治疗类材料 | 06-外周血管介入治疗材料 | 13-外周血管支架 | 外周血管支架（不含药/非覆膜） | 14-合金 | 037-不含药/非覆膜/非自膨 | 直径：4mm 长度:18mm 外周血管支架 输送杆 80cm | PB1840PPS |  | 集采范围内-中选 | 2280 | 2280
康蒂思（上海）医疗器械有限公司 | 8a0bbe82-1f3c-11ec-ba7c-0050568f9c84-1 | 外周血管支架类 | 非下肢动脉支架 | 支架系统-1 | 国械注进20173131859 | 国械注进20173461859 | 该产品由球囊扩张导管、预装在球囊上的支架和附件组成。支架的材料为L605钴铬合金；球囊扩张导管为配合0.014''导丝使用的球囊扩张导管（RX型），球囊的材料为尼龙12，球囊上有两个铂/铱合金标记带；附件包括冲洗针和304L不锈钢导入鞘管。环氧乙烷灭菌，一次性使用。 | 0.014周围支架系统用于治疗主动脉弓下方的周围动脉粥样硬化疾病。 | 肠系膜上动脉、肺动脉、肾动脉、脾动脉、锁骨下动脉 | 非药物涂层 非覆膜 短支架 (长度≤100mm) | 75a7b399-1f4b-11ec-85e0-0050568f9c84 | 75a7b399-1f4b-11ec-85e0-0050568f9c84 | 支架系统 | C02061300114037089050000010 | C02061200101001089050000058 | 02-血管介入治疗类材料 | 06-外周血管介入治疗材料 | 13-外周血管支架 | 外周血管支架（不含药/非覆膜） | 14-合金 | 037-不含药/非覆膜/非自膨 | 直径：5mm 长度:18mm 外周血管支架 输送杆 80cm | PB1850PPS |  | 集采范围内-中选 | 2280 | 2280
康蒂思（上海）医疗器械有限公司 | 8a0bbe82-1f3c-11ec-ba7c-0050568f9c84-1 | 外周血管支架类 | 非下肢动脉支架 | 支架系统-1 | 国械注进20173131859 | 国械注进20173461859 | 该产品由球囊扩张导管、预装在球囊上的支架和附件组成。支架的材料为L605钴铬合金；球囊扩张导管为配合0.014''导丝使用的球囊扩张导管（RX型），球囊的材料为尼龙12，球囊上有两个铂/铱合金标记带；附件包括冲洗针和304L不锈钢导入鞘管。环氧乙烷灭菌，一次性使用。 | 0.014周围支架系统用于治疗主动脉弓下方的周围动脉粥样硬化疾病。 | 肠系膜上动脉、肺动脉、肾动脉、脾动脉、锁骨下动脉 | 非药物涂层 非覆膜 短支架 (长度≤100mm) | 758ceaab-1f4b-11ec-85e0-0050568f9c84 | 758ceaab-1f4b-11ec-85e0-0050568f9c84 | 支架系统 | C02061300114037089050000026 | C02061200101001089050000043 | 02-血管介入治疗类材料 | 06-外周血管介入治疗材料 | 13-外周血管支架 | 外周血管支架（不含药/非覆膜） | 14-合金 | 037-不含药/非覆膜/非自膨 | 直径：5mm 长度:18mm 外周血管支架 输送杆 142cm | PB1850PPX |  | 集采范围内-中选 | 2280 | 2280
康蒂思（上海）医疗器械有限公司 | 8a0bbe82-1f3c-11ec-ba7c-0050568f9c84-1 | 外周血管支架类 | 非下肢动脉支架 | 支架系统-1 | 国械注进20173131859 | 国械注进20173461859 | 该产品由球囊扩张导管、预装在球囊上的支架和附件组成。支架的材料为L605钴铬合金；球囊扩张导管为配合0.014''导丝使用的球囊扩张导管（RX型），球囊的材料为尼龙12，球囊上有两个铂/铱合金标记带；附件包括冲洗针和304L不锈钢导入鞘管。环氧乙烷灭菌，一次性使用。 | 0.014周围支架系统用于治疗主动脉弓下方的周围动脉粥样硬化疾病。 | 肠系膜上动脉、肺动脉、肾动脉、脾动脉、锁骨下动脉 | 非药物涂层 非覆膜 短支架 (长度≤100mm) | 757f7814-1f4b-11ec-85e0-0050568f9c84 | 757f7814-1f4b-11ec-85e0-0050568f9c84 | 支架系统 | C02061300114037089050000006 | C02061200101001089050000036 | 02-血管介入治疗类材料 | 06-外周血管介入治疗材料 | 13-外周血管支架 | 外周血管支架（不含药/非覆膜） | 14-合金 | 037-不含药/非覆膜/非自膨 | 直径：6mm 长度:18mm 外周血管支架 输送杆 80cm | PB1860PPS |  | 集采范围内-中选 | 2280 | 2280
康蒂思（上海）医疗器械有限公司 | 8a0bbe82-1f3c-11ec-ba7c-0050568f9c84-1 | 外周血管支架类 | 非下肢动脉支架 | 支架系统-1 | 国械注进20173131859 | 国械注进20173461859 | 该产品由球囊扩张导管、预装在球囊上的支架和附件组成。支架的材料为L605钴铬合金；球囊扩张导管为配合0.014''导丝使用的球囊扩张导管（RX型），球囊的材料为尼龙12，球囊上有两个铂/铱合金标记带；附件包括冲洗针和304L不锈钢导入鞘管。环氧乙烷灭菌，一次性使用。 | 0.014周围支架系统用于治疗主动脉弓下方的周围动脉粥样硬化疾病。 | 肠系膜上动脉、肺动脉、肾动脉、脾动脉、锁骨下动脉 | 非药物涂层 非覆膜 短支架 (长度≤100mm) | 75ac3a2a-1f4b-11ec-85e0-0050568f9c84 | 75ac3a2a-1f4b-11ec-85e0-0050568f9c84 | 支架系统 | C02061300114037089050000015 | C02061200101001089050000060 | 02-血管介入治疗类材料 | 06-外周血管介入治疗材料 | 13-外周血管支架 | 外周血管支架（不含药/非覆膜） | 14-合金 | 037-不含药/非覆膜/非自膨 | 直径：6mm 长度:18mm 外周血管支架 输送杆 142cm | PB1860PPX |  | 集采范围内-中选 | 2280 | 2280
康蒂思（上海）医疗器械有限公司 | 8a0bbe82-1f3c-11ec-ba7c-0050568f9c84-1 | 外周血管支架类 | 非下肢动脉支架 | 支架系统-1 | 国械注进20173131859 | 国械注进20173461859 | 该产品由球囊扩张导管、预装在球囊上的支架和附件组成。支架的材料为L605钴铬合金；球囊扩张导管为配合0.014''导丝使用的球囊扩张导管（RX型），球囊的材料为尼龙12，球囊上有两个铂/铱合金标记带；附件包括冲洗针和304L不锈钢导入鞘管。环氧乙烷灭菌，一次性使用。 | 0.014周围支架系统用于治疗主动脉弓下方的周围动脉粥样硬化疾病。 | 肠系膜上动脉、肺动脉、肾动脉、脾动脉、锁骨下动脉 | 非药物涂层 非覆膜 短支架 (长度≤100mm) | 75935ac9-1f4b-11ec-85e0-0050568f9c84 | 75935ac9-1f4b-11ec-85e0-0050568f9c84 | 支架系统 | C02061300114037089050000022 | C02061200101001089050000047 | 02-血管介入治疗类材料 | 06-外周血管介入治疗材料 | 13-外周血管支架 | 外周血管支架（不含药/非覆膜） | 14-合金 | 037-不含药/非覆膜/非自膨 | 直径：7mm 长度:18mm 外周血管支架 输送杆 80cm | PB1870PPS |  | 集采范围内-中选 | 2280 | 2280
康蒂思（上海）医疗器械有限公司 | 8a0bbe82-1f3c-11ec-ba7c-0050568f9c84-1 | 外周血管支架类 | 非下肢动脉支架 | 支架系统-1 | 国械注进20173131859 | 国械注进20173461859 | 该产品由球囊扩张导管、预装在球囊上的支架和附件组成。支架的材料为L605钴铬合金；球囊扩张导管为配合0.014''导丝使用的球囊扩张导管（RX型），球囊的材料为尼龙12，球囊上有两个铂/铱合金标记带；附件包括冲洗针和304L不锈钢导入鞘管。环氧乙烷灭菌，一次性使用。 | 0.014周围支架系统用于治疗主动脉弓下方的周围动脉粥样硬化疾病。 | 肠系膜上动脉、肺动脉、肾动脉、脾动脉、锁骨下动脉 | 非药物涂层 非覆膜 短支架 (长度≤100mm) | 75a487f2-1f4b-11ec-85e0-0050568f9c84 | 75a487f2-1f4b-11ec-85e0-0050568f9c84 | 支架系统 | C02061300114037089050000019 | C02061200101001089050000057 | 02-血管介入治疗类材料 | 06-外周血管介入治疗材料 | 13-外周血管支架 | 外周血管支架（不含药/非覆膜） | 14-合金 | 037-不含药/非覆膜/非自膨 | 直径：7mm 长度:18mm 外周血管支架 输送杆 142cm | PB1870PPX |  | 集采范围内-中选 | 2280 | 2280
康蒂思（上海）医疗器械有限公司 | 8a0bbe82-1f3c-11ec-ba7c-0050568f9c84-1 | 外周血管支架类 | 非下肢动脉支架 | 支架系统-1 | 国械注进20173131859 | 国械注进20173461859 | 该产品由球囊扩张导管、预装在球囊上的支架和附件组成。支架的材料为L605钴铬合金；球囊扩张导管为配合0.014''导丝使用的球囊扩张导管（RX型），球囊的材料为尼龙12，球囊上有两个铂/铱合金标记带；附件包括冲洗针和304L不锈钢导入鞘管。环氧乙烷灭菌，一次性使用。 | 0.014周围支架系统用于治疗主动脉弓下方的周围动脉粥样硬化疾病。 | 肠系膜上动脉、肺动脉、肾动脉、脾动脉、锁骨下动脉 | 非药物涂层 非覆膜 短支架 (长度≤100mm) | 75961b31-1f4b-11ec-85e0-0050568f9c84 | 75961b31-1f4b-11ec-85e0-0050568f9c84 | 支架系统 | C02061300114037089050000020 | C02061200101001089050000053 | 02-血管介入治疗类材料 | 06-外周血管介入治疗材料 | 13-外周血管支架 | 外周血管支架（不含药/非覆膜） | 14-合金 | 037-不含药/非覆膜/非自膨 | 直径：4mm 长度:24mm 外周血管支架 输送杆 142cm | PB2440PPX |  | 集采范围内-中选 | 2280 | 2280
康蒂思（上海）医疗器械有限公司 | 8a0bbe82-1f3c-11ec-ba7c-0050568f9c84-1 | 外周血管支架类 | 非下肢动脉支架 | 支架系统-1 | 国械注进20173131859 | 国械注进20173461859 | 该产品由球囊扩张导管、预装在球囊上的支架和附件组成。支架的材料为L605钴铬合金；球囊扩张导管为配合0.014''导丝使用的球囊扩张导管（RX型），球囊的材料为尼龙12，球囊上有两个铂/铱合金标记带；附件包括冲洗针和304L不锈钢导入鞘管。环氧乙烷灭菌，一次性使用。 | 0.014周围支架系统用于治疗主动脉弓下方的周围动脉粥样硬化疾病。 | 肠系膜上动脉、肺动脉、肾动脉、脾动脉、锁骨下动脉 | 非药物涂层 非覆膜 短支架 (长度≤100mm) | 75936490-1f4b-11ec-85e0-0050568f9c84 | 75936490-1f4b-11ec-85e0-0050568f9c84 | 支架系统 | C02061300114037089050000013 | C02061200101001089050000051 | 02-血管介入治疗类材料 | 06-外周血管介入治疗材料 | 13-外周血管支架 | 外周血管支架（不含药/非覆膜） | 14-合金 | 037-不含药/非覆膜/非自膨 | 直径：5mm 长度:24mm 外周血管支架 输送杆 80cm | PB2450PPS |  | 集采范围内-中选 | 2280 | 2280
康蒂思（上海）医疗器械有限公司 | 8a0bbe82-1f3c-11ec-ba7c-0050568f9c84-1 | 外周血管支架类 | 非下肢动脉支架 | 支架系统-1 | 国械注进20173131859 | 国械注进20173461859 | 该产品由球囊扩张导管、预装在球囊上的支架和附件组成。支架的材料为L605钴铬合金；球囊扩张导管为配合0.014''导丝使用的球囊扩张导管（RX型），球囊的材料为尼龙12，球囊上有两个铂/铱合金标记带；附件包括冲洗针和304L不锈钢导入鞘管。环氧乙烷灭菌，一次性使用。 | 0.014周围支架系统用于治疗主动脉弓下方的周围动脉粥样硬化疾病。 | 肠系膜上动脉、肺动脉、肾动脉、脾动脉、锁骨下动脉 | 非药物涂层 非覆膜 短支架 (长度≤100mm) | 7589cd3e-1f4b-11ec-85e0-0050568f9c84 | 7589cd3e-1f4b-11ec-85e0-0050568f9c84 | 支架系统 | C02061300114037089050000016 | C02061200101001089050000041 | 02-血管介入治疗类材料 | 06-外周血管介入治疗材料 | 13-外周血管支架 | 外周血管支架（不含药/非覆膜） | 14-合金 | 037-不含药/非覆膜/非自膨 | 直径：5mm 长度:24mm 外周血管支架 输送杆 142cm | PB2450PPX |  | 集采范围内-中选 | 2280 | 2280
康蒂思（上海）医疗器械有限公司 | 8a0bbe82-1f3c-11ec-ba7c-0050568f9c84-1 | 外周血管支架类 | 非下肢动脉支架 | 支架系统-1 | 国械注进20173131859 | 国械注进20173461859 | 该产品由球囊扩张导管、预装在球囊上的支架和附件组成。支架的材料为L605钴铬合金；球囊扩张导管为配合0.014''导丝使用的球囊扩张导管（RX型），球囊的材料为尼龙12，球囊上有两个铂/铱合金标记带；附件包括冲洗针和304L不锈钢导入鞘管。环氧乙烷灭菌，一次性使用。 | 0.014周围支架系统用于治疗主动脉弓下方的周围动脉粥样硬化疾病。 | 肠系膜上动脉、肺动脉、肾动脉、脾动脉、锁骨下动脉 | 非药物涂层 非覆膜 短支架 (长度≤100mm) | 75799b7a-1f4b-11ec-85e0-0050568f9c84 | 75799b7a-1f4b-11ec-85e0-0050568f9c84 | 支架系统 | C02061300114037089050000030 | C02061200101001089050000034 | 02-血管介入治疗类材料 | 06-外周血管介入治疗材料 | 13-外周血管支架 | 外周血管支架（不含药/非覆膜） | 14-合金 | 037-不含药/非覆膜/非自膨 | 直径：6mm 长度:24mm 外周血管支架 输送杆 80cm | PB2460PPS |  | 集采范围内-中选 | 2280 | 2280
康蒂思（上海）医疗器械有限公司 | 8a0bbe82-1f3c-11ec-ba7c-0050568f9c84-1 | 外周血管支架类 | 非下肢动脉支架 | 支架系统-1 | 国械注进20173131859 | 国械注进20173461859 | 该产品由球囊扩张导管、预装在球囊上的支架和附件组成。支架的材料为L605钴铬合金；球囊扩张导管为配合0.014''导丝使用的球囊扩张导管（RX型），球囊的材料为尼龙12，球囊上有两个铂/铱合金标记带；附件包括冲洗针和304L不锈钢导入鞘管。环氧乙烷灭菌，一次性使用。 | 0.014周围支架系统用于治疗主动脉弓下方的周围动脉粥样硬化疾病。 | 肠系膜上动脉、肺动脉、肾动脉、脾动脉、锁骨下动脉 | 非药物涂层 非覆膜 短支架 (长度≤100mm) | 75936018-1f4b-11ec-85e0-0050568f9c84 | 75936018-1f4b-11ec-85e0-0050568f9c84 | 支架系统 | C02061300114037089050000003 | C02061200101001089050000049 | 02-血管介入治疗类材料 | 06-外周血管介入治疗材料 | 13-外周血管支架 | 外周血管支架（不含药/非覆膜） | 14-合金 | 037-不含药/非覆膜/非自膨 | 直径：6mm 长度:24mm 外周血管支架 输送杆 142cm | PB2460PPX |  | 集采范围内-中选 | 2280 | 2280
康蒂思（上海）医疗器械有限公司 | 8a0bbe82-1f3c-11ec-ba7c-0050568f9c84-1 | 外周血管支架类 | 非下肢动脉支架 | 支架系统-1 | 国械注进20173131859 | 国械注进20173461859 | 该产品由球囊扩张导管、预装在球囊上的支架和附件组成。支架的材料为L605钴铬合金；球囊扩张导管为配合0.014''导丝使用的球囊扩张导管（RX型），球囊的材料为尼龙12，球囊上有两个铂/铱合金标记带；附件包括冲洗针和304L不锈钢导入鞘管。环氧乙烷灭菌，一次性使用。 | 0.014周围支架系统用于治疗主动脉弓下方的周围动脉粥样硬化疾病。 | 肠系膜上动脉、肺动脉、肾动脉、脾动脉、锁骨下动脉 | 非药物涂层 非覆膜 短支架 (长度≤100mm) | 75909ca1-1f4b-11ec-85e0-0050568f9c84 | 75909ca1-1f4b-11ec-85e0-0050568f9c84 | 支架系统 | C02061300114037089050000014 | C02061200101001089050000044 | 02-血管介入治疗类材料 | 06-外周血管介入治疗材料 | 13-外周血管支架 | 外周血管支架（不含药/非覆膜） | 14-合金 | 037-不含药/非覆膜/非自膨 | 直径：7mm 长度:24mm 外周血管支架 输送杆 80cm | PB2470PPS |  | 集采范围内-中选 | 2280 | 2280
康蒂思（上海）医疗器械有限公司 | 8a0bbe82-1f3c-11ec-ba7c-0050568f9c84-1 | 外周血管支架类 | 非下肢动脉支架 | 支架系统-1 | 国械注进20173131859 | 国械注进20173461859 | 该产品由球囊扩张导管、预装在球囊上的支架和附件组成。支架的材料为L605钴铬合金；球囊扩张导管为配合0.014''导丝使用的球囊扩张导管（RX型），球囊的材料为尼龙12，球囊上有两个铂/铱合金标记带；附件包括冲洗针和304L不锈钢导入鞘管。环氧乙烷灭菌，一次性使用。 | 0.014周围支架系统用于治疗主动脉弓下方的周围动脉粥样硬化疾病。 | 肠系膜上动脉、肺动脉、肾动脉、脾动脉、锁骨下动脉 | 非药物涂层 非覆膜 短支架 (长度≤100mm) | 75a8f8a6-1f4b-11ec-85e0-0050568f9c84 | 75a8f8a6-1f4b-11ec-85e0-0050568f9c84 | 支架系统 | C02061300114037089050000004 | C02061200101001089050000059 | 02-血管介入治疗类材料 | 06-外周血管介入治疗材料 | 13-外周血管支架 | 外周血管支架（不含药/非覆膜） | 14-合金 | 037-不含药/非覆膜/非自膨 | 直径：7mm 长度:24mm 外周血管支架 输送杆 142cm | PB2470PPX |  | 集采范围内-中选 | 2280 | 2280
柯惠医疗器材国际贸易（上海）有限公司 | a555f121-0137-11eb-bf70-fa163e0a8baf-2 | 外周血管支架类 | 非下肢动脉支架 | 颈动脉支架-2 | 国械注进20163130715 | 国械注进20163460715 | 该产品由自膨式镍钛记忆合金外周支架和导管输送系统两部分组成。支架选用ASTM F2063 要求的镍钛合金材料(Nitinol)制成，分为直形和锥形两类，不透射线标记材料为钽金属。环氧乙烷灭菌，一次性使用。货架有效期2年。 | PROTÉGÉ™RX颈动脉支架，当与栓塞保护装置配合使用时，适用于需要经皮颈动脉血运重建且存在颈动脉内膜剥脱术不良事件高风险，并且符合以下标准的患者：1. 患者颈总动脉或颈内动脉狭窄（症状性患者通过超声或血管造影＞ 50%，或无症状性患者通过超声或血管造影≥80%），且 2. 患者的靶病变处的参考血管直径必须在4.5mm到9.5mm范围内。 | 颈内动脉、颈动脉、颈总动脉 | 非药物涂层 非覆膜 短支架 (长度≤100mm) | fbf03994-0137-11eb-bf70-fa163e0a8baf | fbf03994-0137-11eb-bf70-fa163e0a8baf | 颈动脉支架 | C02060100114008068230000013 | C02060100101003068230000033 | 02-血管介入治疗类材料 | 06-外周血管介入治疗材料 | 01-颈动脉支架 | 颈动脉支架 | 14-合金 | 008-直形 | SEPX-10-20-135 | SEPX-10-20-135 |  | 集采范围内-中选 | 2486 | 2486
柯惠医疗器材国际贸易（上海）有限公司 | a555f121-0137-11eb-bf70-fa163e0a8baf-2 | 外周血管支架类 | 非下肢动脉支架 | 颈动脉支架-2 | 国械注进20163130715 | 国械注进20163460715 | 该产品由自膨式镍钛记忆合金外周支架和导管输送系统两部分组成。支架选用ASTM F2063 要求的镍钛合金材料(Nitinol)制成，分为直形和锥形两类，不透射线标记材料为钽金属。环氧乙烷灭菌，一次性使用。货架有效期2年。 | PROTÉGÉ™RX颈动脉支架，当与栓塞保护装置配合使用时，适用于需要经皮颈动脉血运重建且存在颈动脉内膜剥脱术不良事件高风险，并且符合以下标准的患者：1. 患者颈总动脉或颈内动脉狭窄（症状性患者通过超声或血管造影＞ 50%，或无症状性患者通过超声或血管造影≥80%），且 2. 患者的靶病变处的参考血管直径必须在4.5mm到9.5mm范围内。 | 颈内动脉、颈动脉、颈总动脉 | 非药物涂层 非覆膜 短支架 (长度≤100mm) | fbf01eae-0137-11eb-bf70-fa163e0a8baf | fbf01eae-0137-11eb-bf70-fa163e0a8baf | 颈动脉支架 | C02060100114008068230000009 | C02060100101003068230000029 | 02-血管介入治疗类材料 | 06-外周血管介入治疗材料 | 01-颈动脉支架 | 颈动脉支架 | 14-合金 | 008-直形 | SEPX-10-30-135 | SEPX-10-30-135 |  | 集采范围内-中选 | 2486 | 2486
柯惠医疗器材国际贸易（上海）有限公司 | a555f121-0137-11eb-bf70-fa163e0a8baf-2 | 外周血管支架类 | 非下肢动脉支架 | 颈动脉支架-2 | 国械注进20163130715 | 国械注进20163460715 | 该产品由自膨式镍钛记忆合金外周支架和导管输送系统两部分组成。支架选用ASTM F2063 要求的镍钛合金材料(Nitinol)制成，分为直形和锥形两类，不透射线标记材料为钽金属。环氧乙烷灭菌，一次性使用。货架有效期2年。 | PROTÉGÉ™RX颈动脉支架，当与栓塞保护装置配合使用时，适用于需要经皮颈动脉血运重建且存在颈动脉内膜剥脱术不良事件高风险，并且符合以下标准的患者：1. 患者颈总动脉或颈内动脉狭窄（症状性患者通过超声或血管造影＞ 50%，或无症状性患者通过超声或血管造影≥80%），且 2. 患者的靶病变处的参考血管直径必须在4.5mm到9.5mm范围内。 | 颈内动脉、颈动脉、颈总动脉 | 非药物涂层 非覆膜 短支架 (长度≤100mm) | fbeffeaa-0137-11eb-bf70-fa163e0a8baf | fbeffeaa-0137-11eb-bf70-fa163e0a8baf | 颈动脉支架 | C02060100114008068230000004 | C02060100101003068230000024 | 02-血管介入治疗类材料 | 06-外周血管介入治疗材料 | 01-颈动脉支架 | 颈动脉支架 | 14-合金 | 008-直形 | SEPX-10-40-135 | SEPX-10-40-135 |  | 集采范围内-中选 | 2486 | 2486
柯惠医疗器材国际贸易（上海）有限公司 | a555f121-0137-11eb-bf70-fa163e0a8baf-2 | 外周血管支架类 | 非下肢动脉支架 | 颈动脉支架-2 | 国械注进20163130715 | 国械注进20163460715 | 该产品由自膨式镍钛记忆合金外周支架和导管输送系统两部分组成。支架选用ASTM F2063 要求的镍钛合金材料(Nitinol)制成，分为直形和锥形两类，不透射线标记材料为钽金属。环氧乙烷灭菌，一次性使用。货架有效期2年。 | PROTÉGÉ™RX颈动脉支架，当与栓塞保护装置配合使用时，适用于需要经皮颈动脉血运重建且存在颈动脉内膜剥脱术不良事件高风险，并且符合以下标准的患者：1. 患者颈总动脉或颈内动脉狭窄（症状性患者通过超声或血管造影＞ 50%，或无症状性患者通过超声或血管造影≥80%），且 2. 患者的靶病变处的参考血管直径必须在4.5mm到9.5mm范围内。 | 颈内动脉、颈动脉、颈总动脉 | 非药物涂层 非覆膜 短支架 (长度≤100mm) | fbf03c9d-0137-11eb-bf70-fa163e0a8baf | fbf03c9d-0137-11eb-bf70-fa163e0a8baf | 颈动脉支架 | C02060100114008068230000015 | C02060100101003068230000035 | 02-血管介入治疗类材料 | 06-外周血管介入治疗材料 | 01-颈动脉支架 | 颈动脉支架 | 14-合金 | 008-直形 | SEPX-10-60-135 | SEPX-10-60-135 |  | 集采范围内-中选 | 2486 | 2486
柯惠医疗器材国际贸易（上海）有限公司 | c6779163-0137-11eb-bf70-fa163e0a8baf-1 | 外周血管支架类 | 非下肢动脉支架 | 颈动脉支架-1 | 国械注进20163130715 | 国械注进20163460715 | 该产品由自膨式镍钛记忆合金外周支架和导管输送系统两部分组成。支架选用ASTM F2063 要求的镍钛合金材料(Nitinol)制成，分为直形和锥形两类，不透射线标记材料为钽金属。环氧乙烷灭菌，一次性使用。货架有效期2年。 | PROTÉGÉ™RX颈动脉支架，当与栓塞保护装置配合使用时，适用于需要经皮颈动脉血运重建且存在颈动脉内膜剥脱术不良事件高风险，并且符合以下标准的患者：1. 患者颈总动脉或颈内动脉狭窄（症状性患者通过超声或血管造影＞ 50%，或无症状性患者通过超声或血管造影≥80%），且 2. 患者的靶病变处的参考血管直径必须在4.5mm到9.5mm范围内。 | 颈内动脉、颈动脉、颈总动脉 | 非药物涂层 非覆膜 短支架 (长度≤100mm) | 144a4ca1-0138-11eb-bf70-fa163e0a8baf | 144a4ca1-0138-11eb-bf70-fa163e0a8baf | 颈动脉支架 | C02060100114009068230000004 | C02060100101004068230000008 | 02-血管介入治疗类材料 | 06-外周血管介入治疗材料 | 01-颈动脉支架 | 颈动脉支架 | 14-合金 | 009-锥形 | SEPX-10-7-30-135 | SEPX-10-7-30-135 |  | 集采范围内-中选 | 2486 | 2486
柯惠医疗器材国际贸易（上海）有限公司 | c6779163-0137-11eb-bf70-fa163e0a8baf-1 | 外周血管支架类 | 非下肢动脉支架 | 颈动脉支架-1 | 国械注进20163130715 | 国械注进20163460715 | 该产品由自膨式镍钛记忆合金外周支架和导管输送系统两部分组成。支架选用ASTM F2063 要求的镍钛合金材料(Nitinol)制成，分为直形和锥形两类，不透射线标记材料为钽金属。环氧乙烷灭菌，一次性使用。货架有效期2年。 | PROTÉGÉ™RX颈动脉支架，当与栓塞保护装置配合使用时，适用于需要经皮颈动脉血运重建且存在颈动脉内膜剥脱术不良事件高风险，并且符合以下标准的患者：1. 患者颈总动脉或颈内动脉狭窄（症状性患者通过超声或血管造影＞ 50%，或无症状性患者通过超声或血管造影≥80%），且 2. 患者的靶病变处的参考血管直径必须在4.5mm到9.5mm范围内。 | 颈内动脉、颈动脉、颈总动脉 | 非药物涂层 非覆膜 短支架 (长度≤100mm) | 144a4aa5-0138-11eb-bf70-fa163e0a8baf | 144a4aa5-0138-11eb-bf70-fa163e0a8baf | 颈动脉支架 | C02060100114009068230000003 | C02060100101004068230000007 | 02-血管介入治疗类材料 | 06-外周血管介入治疗材料 | 01-颈动脉支架 | 颈动脉支架 | 14-合金 | 009-锥形 | SEPX-10-7-40-135 | SEPX-10-7-40-135 |  | 集采范围内-中选 | 2486 | 2486
柯惠医疗器材国际贸易（上海）有限公司 | a555f121-0137-11eb-bf70-fa163e0a8baf-2 | 外周血管支架类 | 非下肢动脉支架 | 颈动脉支架-2 | 国械注进20163130715 | 国械注进20163460715 | 该产品由自膨式镍钛记忆合金外周支架和导管输送系统两部分组成。支架选用ASTM F2063 要求的镍钛合金材料(Nitinol)制成，分为直形和锥形两类，不透射线标记材料为钽金属。环氧乙烷灭菌，一次性使用。货架有效期2年。 | PROTÉGÉ™RX颈动脉支架，当与栓塞保护装置配合使用时，适用于需要经皮颈动脉血运重建且存在颈动脉内膜剥脱术不良事件高风险，并且符合以下标准的患者：1. 患者颈总动脉或颈内动脉狭窄（症状性患者通过超声或血管造影＞ 50%，或无症状性患者通过超声或血管造影≥80%），且 2. 患者的靶病变处的参考血管直径必须在4.5mm到9.5mm范围内。 | 颈内动脉、颈动脉、颈总动脉 | 非药物涂层 非覆膜 短支架 (长度≤100mm) | fbefcefe-0137-11eb-bf70-fa163e0a8baf | fbefcefe-0137-11eb-bf70-fa163e0a8baf | 颈动脉支架 | C02060100114008068230000002 | C02060100101003068230000022 | 02-血管介入治疗类材料 | 06-外周血管介入治疗材料 | 01-颈动脉支架 | 颈动脉支架 | 14-合金 | 008-直形 | SEPX-6-20-135 | SEPX-6-20-135 |  | 集采范围内-中选 | 2486 | 2486
柯惠医疗器材国际贸易（上海）有限公司 | a555f121-0137-11eb-bf70-fa163e0a8baf-2 | 外周血管支架类 | 非下肢动脉支架 | 颈动脉支架-2 | 国械注进20163130715 | 国械注进20163460715 | 该产品由自膨式镍钛记忆合金外周支架和导管输送系统两部分组成。支架选用ASTM F2063 要求的镍钛合金材料(Nitinol)制成，分为直形和锥形两类，不透射线标记材料为钽金属。环氧乙烷灭菌，一次性使用。货架有效期2年。 | PROTÉGÉ™RX颈动脉支架，当与栓塞保护装置配合使用时，适用于需要经皮颈动脉血运重建且存在颈动脉内膜剥脱术不良事件高风险，并且符合以下标准的患者：1. 患者颈总动脉或颈内动脉狭窄（症状性患者通过超声或血管造影＞ 50%，或无症状性患者通过超声或血管造影≥80%），且 2. 患者的靶病变处的参考血管直径必须在4.5mm到9.5mm范围内。 | 颈内动脉、颈动脉、颈总动脉 | 非药物涂层 非覆膜 短支架 (长度≤100mm) | fbf042fc-0137-11eb-bf70-fa163e0a8baf | fbf042fc-0137-11eb-bf70-fa163e0a8baf | 颈动脉支架 | C02060100114008068230000019 | C02060100101003068230000039 | 02-血管介入治疗类材料 | 06-外周血管介入治疗材料 | 01-颈动脉支架 | 颈动脉支架 | 14-合金 | 008-直形 | SEPX-6-30-135 | SEPX-6-30-135 |  | 集采范围内-中选 | 2486 | 2486
柯惠医疗器材国际贸易（上海）有限公司 | a555f121-0137-11eb-bf70-fa163e0a8baf-2 | 外周血管支架类 | 非下肢动脉支架 | 颈动脉支架-2 | 国械注进20163130715 | 国械注进20163460715 | 该产品由自膨式镍钛记忆合金外周支架和导管输送系统两部分组成。支架选用ASTM F2063 要求的镍钛合金材料(Nitinol)制成，分为直形和锥形两类，不透射线标记材料为钽金属。环氧乙烷灭菌，一次性使用。货架有效期2年。 | PROTÉGÉ™RX颈动脉支架，当与栓塞保护装置配合使用时，适用于需要经皮颈动脉血运重建且存在颈动脉内膜剥脱术不良事件高风险，并且符合以下标准的患者：1. 患者颈总动脉或颈内动脉狭窄（症状性患者通过超声或血管造影＞ 50%，或无症状性患者通过超声或血管造影≥80%），且 2. 患者的靶病变处的参考血管直径必须在4.5mm到9.5mm范围内。 | 颈内动脉、颈动脉、颈总动脉 | 非药物涂层 非覆膜 短支架 (长度≤100mm) | fbf034c7-0137-11eb-bf70-fa163e0a8baf | fbf034c7-0137-11eb-bf70-fa163e0a8baf | 颈动脉支架 | C02060100114008068230000010 | C02060100101003068230000030 | 02-血管介入治疗类材料 | 06-外周血管介入治疗材料 | 01-颈动脉支架 | 颈动脉支架 | 14-合金 | 008-直形 | SEPX-6-40-135 | SEPX-6-40-135 |  | 集采范围内-中选 | 2486 | 2486
柯惠医疗器材国际贸易（上海）有限公司 | a555f121-0137-11eb-bf70-fa163e0a8baf-2 | 外周血管支架类 | 非下肢动脉支架 | 颈动脉支架-2 | 国械注进20163130715 | 国械注进20163460715 | 该产品由自膨式镍钛记忆合金外周支架和导管输送系统两部分组成。支架选用ASTM F2063 要求的镍钛合金材料(Nitinol)制成，分为直形和锥形两类，不透射线标记材料为钽金属。环氧乙烷灭菌，一次性使用。货架有效期2年。 | PROTÉGÉ™RX颈动脉支架，当与栓塞保护装置配合使用时，适用于需要经皮颈动脉血运重建且存在颈动脉内膜剥脱术不良事件高风险，并且符合以下标准的患者：1. 患者颈总动脉或颈内动脉狭窄（症状性患者通过超声或血管造影＞ 50%，或无症状性患者通过超声或血管造影≥80%），且 2. 患者的靶病变处的参考血管直径必须在4.5mm到9.5mm范围内。 | 颈内动脉、颈动脉、颈总动脉 | 非药物涂层 非覆膜 短支架 (长度≤100mm) | fbf00115-0137-11eb-bf70-fa163e0a8baf | fbf00115-0137-11eb-bf70-fa163e0a8baf | 颈动脉支架 | C02060100114008068230000005 | C02060100101003068230000025 | 02-血管介入治疗类材料 | 06-外周血管介入治疗材料 | 01-颈动脉支架 | 颈动脉支架 | 14-合金 | 008-直形 | SEPX-6-60-135 | SEPX-6-60-135 |  | 集采范围内-中选 | 2486 | 2486
柯惠医疗器材国际贸易（上海）有限公司 | a555f121-0137-11eb-bf70-fa163e0a8baf-2 | 外周血管支架类 | 非下肢动脉支架 | 颈动脉支架-2 | 国械注进20163130715 | 国械注进20163460715 | 该产品由自膨式镍钛记忆合金外周支架和导管输送系统两部分组成。支架选用ASTM F2063 要求的镍钛合金材料(Nitinol)制成，分为直形和锥形两类，不透射线标记材料为钽金属。环氧乙烷灭菌，一次性使用。货架有效期2年。 | PROTÉGÉ™RX颈动脉支架，当与栓塞保护装置配合使用时，适用于需要经皮颈动脉血运重建且存在颈动脉内膜剥脱术不良事件高风险，并且符合以下标准的患者：1. 患者颈总动脉或颈内动脉狭窄（症状性患者通过超声或血管造影＞ 50%，或无症状性患者通过超声或血管造影≥80%），且 2. 患者的靶病变处的参考血管直径必须在4.5mm到9.5mm范围内。 | 颈内动脉、颈动脉、颈总动脉 | 非药物涂层 非覆膜 短支架 (长度≤100mm) | fbf01b5e-0137-11eb-bf70-fa163e0a8baf | fbf01b5e-0137-11eb-bf70-fa163e0a8baf | 颈动脉支架 | C02060100114008068230000007 | C02060100101003068230000027 | 02-血管介入治疗类材料 | 06-外周血管介入治疗材料 | 01-颈动脉支架 | 颈动脉支架 | 14-合金 | 008-直形 | SEPX-7-20-135 | SEPX-7-20-135 |  | 集采范围内-中选 | 2486 | 2486
柯惠医疗器材国际贸易（上海）有限公司 | a555f121-0137-11eb-bf70-fa163e0a8baf-2 | 外周血管支架类 | 非下肢动脉支架 | 颈动脉支架-2 | 国械注进20163130715 | 国械注进20163460715 | 该产品由自膨式镍钛记忆合金外周支架和导管输送系统两部分组成。支架选用ASTM F2063 要求的镍钛合金材料(Nitinol)制成，分为直形和锥形两类，不透射线标记材料为钽金属。环氧乙烷灭菌，一次性使用。货架有效期2年。 | PROTÉGÉ™RX颈动脉支架，当与栓塞保护装置配合使用时，适用于需要经皮颈动脉血运重建且存在颈动脉内膜剥脱术不良事件高风险，并且符合以下标准的患者：1. 患者颈总动脉或颈内动脉狭窄（症状性患者通过超声或血管造影＞ 50%，或无症状性患者通过超声或血管造影≥80%），且 2. 患者的靶病变处的参考血管直径必须在4.5mm到9.5mm范围内。 | 颈内动脉、颈动脉、颈总动脉 | 非药物涂层 非覆膜 短支架 (长度≤100mm) | fbf05838-0137-11eb-bf70-fa163e0a8baf | fbf05838-0137-11eb-bf70-fa163e0a8baf | 颈动脉支架 | C02060100114008068230000020 | C02060100101003068230000040 | 02-血管介入治疗类材料 | 06-外周血管介入治疗材料 | 01-颈动脉支架 | 颈动脉支架 | 14-合金 | 008-直形 | SEPX-7-30-135 | SEPX-7-30-135 |  | 集采范围内-中选 | 2486 | 2486
柯惠医疗器材国际贸易（上海）有限公司 | a555f121-0137-11eb-bf70-fa163e0a8baf-2 | 外周血管支架类 | 非下肢动脉支架 | 颈动脉支架-2 | 国械注进20163130715 | 国械注进20163460715 | 该产品由自膨式镍钛记忆合金外周支架和导管输送系统两部分组成。支架选用ASTM F2063 要求的镍钛合金材料(Nitinol)制成，分为直形和锥形两类，不透射线标记材料为钽金属。环氧乙烷灭菌，一次性使用。货架有效期2年。 | PROTÉGÉ™RX颈动脉支架，当与栓塞保护装置配合使用时，适用于需要经皮颈动脉血运重建且存在颈动脉内膜剥脱术不良事件高风险，并且符合以下标准的患者：1. 患者颈总动脉或颈内动脉狭窄（症状性患者通过超声或血管造影＞ 50%，或无症状性患者通过超声或血管造影≥80%），且 2. 患者的靶病变处的参考血管直径必须在4.5mm到9.5mm范围内。 | 颈内动脉、颈动脉、颈总动脉 | 非药物涂层 非覆膜 短支架 (长度≤100mm) | fbf03e25-0137-11eb-bf70-fa163e0a8baf | fbf03e25-0137-11eb-bf70-fa163e0a8baf | 颈动脉支架 | C02060100114008068230000016 | C02060100101003068230000036 | 02-血管介入治疗类材料 | 06-外周血管介入治疗材料 | 01-颈动脉支架 | 颈动脉支架 | 14-合金 | 008-直形 | SEPX-7-40-135 | SEPX-7-40-135 |  | 集采范围内-中选 | 2486 | 2486
柯惠医疗器材国际贸易（上海）有限公司 | a555f121-0137-11eb-bf70-fa163e0a8baf-2 | 外周血管支架类 | 非下肢动脉支架 | 颈动脉支架-2 | 国械注进20163130715 | 国械注进20163460715 | 该产品由自膨式镍钛记忆合金外周支架和导管输送系统两部分组成。支架选用ASTM F2063 要求的镍钛合金材料(Nitinol)制成，分为直形和锥形两类，不透射线标记材料为钽金属。环氧乙烷灭菌，一次性使用。货架有效期2年。 | PROTÉGÉ™RX颈动脉支架，当与栓塞保护装置配合使用时，适用于需要经皮颈动脉血运重建且存在颈动脉内膜剥脱术不良事件高风险，并且符合以下标准的患者：1. 患者颈总动脉或颈内动脉狭窄（症状性患者通过超声或血管造影＞ 50%，或无症状性患者通过超声或血管造影≥80%），且 2. 患者的靶病变处的参考血管直径必须在4.5mm到9.5mm范围内。 | 颈内动脉、颈动脉、颈总动脉 | 非药物涂层 非覆膜 短支架 (长度≤100mm) | fbf03b11-0137-11eb-bf70-fa163e0a8baf | fbf03b11-0137-11eb-bf70-fa163e0a8baf | 颈动脉支架 | C02060100114008068230000014 | C02060100101003068230000034 | 02-血管介入治疗类材料 | 06-外周血管介入治疗材料 | 01-颈动脉支架 | 颈动脉支架 | 14-合金 | 008-直形 | SEPX-7-60-135 | SEPX-7-60-135 |  | 集采范围内-中选 | 2486 | 2486
柯惠医疗器材国际贸易（上海）有限公司 | a555f121-0137-11eb-bf70-fa163e0a8baf-2 | 外周血管支架类 | 非下肢动脉支架 | 颈动脉支架-2 | 国械注进20163130715 | 国械注进20163460715 | 该产品由自膨式镍钛记忆合金外周支架和导管输送系统两部分组成。支架选用ASTM F2063 要求的镍钛合金材料(Nitinol)制成，分为直形和锥形两类，不透射线标记材料为钽金属。环氧乙烷灭菌，一次性使用。货架有效期2年。 | PROTÉGÉ™RX颈动脉支架，当与栓塞保护装置配合使用时，适用于需要经皮颈动脉血运重建且存在颈动脉内膜剥脱术不良事件高风险，并且符合以下标准的患者：1. 患者颈总动脉或颈内动脉狭窄（症状性患者通过超声或血管造影＞ 50%，或无症状性患者通过超声或血管造影≥80%），且 2. 患者的靶病变处的参考血管直径必须在4.5mm到9.5mm范围内。 | 颈内动脉、颈动脉、颈总动脉 | 非药物涂层 非覆膜 短支架 (长度≤100mm) | fbefe756-0137-11eb-bf70-fa163e0a8baf | fbefe756-0137-11eb-bf70-fa163e0a8baf | 颈动脉支架 | C02060100114008068230000003 | C02060100101003068230000023 | 02-血管介入治疗类材料 | 06-外周血管介入治疗材料 | 01-颈动脉支架 | 颈动脉支架 | 14-合金 | 008-直形 | SEPX-8-20-135 | SEPX-8-20-135 |  | 集采范围内-中选 | 2486 | 2486
柯惠医疗器材国际贸易（上海）有限公司 | a555f121-0137-11eb-bf70-fa163e0a8baf-2 | 外周血管支架类 | 非下肢动脉支架 | 颈动脉支架-2 | 国械注进20163130715 | 国械注进20163460715 | 该产品由自膨式镍钛记忆合金外周支架和导管输送系统两部分组成。支架选用ASTM F2063 要求的镍钛合金材料(Nitinol)制成，分为直形和锥形两类，不透射线标记材料为钽金属。环氧乙烷灭菌，一次性使用。货架有效期2年。 | PROTÉGÉ™RX颈动脉支架，当与栓塞保护装置配合使用时，适用于需要经皮颈动脉血运重建且存在颈动脉内膜剥脱术不良事件高风险，并且符合以下标准的患者：1. 患者颈总动脉或颈内动脉狭窄（症状性患者通过超声或血管造影＞ 50%，或无症状性患者通过超声或血管造影≥80%），且 2. 患者的靶病变处的参考血管直径必须在4.5mm到9.5mm范围内。 | 颈内动脉、颈动脉、颈总动脉 | 非药物涂层 非覆膜 短支架 (长度≤100mm) | fbf0367e-0137-11eb-bf70-fa163e0a8baf | fbf0367e-0137-11eb-bf70-fa163e0a8baf | 颈动脉支架 | C02060100114008068230000011 | C02060100101003068230000031 | 02-血管介入治疗类材料 | 06-外周血管介入治疗材料 | 01-颈动脉支架 | 颈动脉支架 | 14-合金 | 008-直形 | SEPX-8-30-135 | SEPX-8-30-135 |  | 集采范围内-中选 | 2486 | 2486
柯惠医疗器材国际贸易（上海）有限公司 | a555f121-0137-11eb-bf70-fa163e0a8baf-2 | 外周血管支架类 | 非下肢动脉支架 | 颈动脉支架-2 | 国械注进20163130715 | 国械注进20163460715 | 该产品由自膨式镍钛记忆合金外周支架和导管输送系统两部分组成。支架选用ASTM F2063 要求的镍钛合金材料(Nitinol)制成，分为直形和锥形两类，不透射线标记材料为钽金属。环氧乙烷灭菌，一次性使用。货架有效期2年。 | PROTÉGÉ™RX颈动脉支架，当与栓塞保护装置配合使用时，适用于需要经皮颈动脉血运重建且存在颈动脉内膜剥脱术不良事件高风险，并且符合以下标准的患者：1. 患者颈总动脉或颈内动脉狭窄（症状性患者通过超声或血管造影＞ 50%，或无症状性患者通过超声或血管造影≥80%），且 2. 患者的靶病变处的参考血管直径必须在4.5mm到9.5mm范围内。 | 颈内动脉、颈动脉、颈总动脉 | 非药物涂层 非覆膜 短支架 (长度≤100mm) | fbf03fdc-0137-11eb-bf70-fa163e0a8baf | fbf03fdc-0137-11eb-bf70-fa163e0a8baf | 颈动脉支架 | C02060100114008068230000017 | C02060100101003068230000037 | 02-血管介入治疗类材料 | 06-外周血管介入治疗材料 | 01-颈动脉支架 | 颈动脉支架 | 14-合金 | 008-直形 | SEPX-8-40-135 | SEPX-8-40-135 |  | 集采范围内-中选 | 2486 | 2486
柯惠医疗器材国际贸易（上海）有限公司 | a555f121-0137-11eb-bf70-fa163e0a8baf-2 | 外周血管支架类 | 非下肢动脉支架 | 颈动脉支架-2 | 国械注进20163130715 | 国械注进20163460715 | 该产品由自膨式镍钛记忆合金外周支架和导管输送系统两部分组成。支架选用ASTM F2063 要求的镍钛合金材料(Nitinol)制成，分为直形和锥形两类，不透射线标记材料为钽金属。环氧乙烷灭菌，一次性使用。货架有效期2年。 | PROTÉGÉ™RX颈动脉支架，当与栓塞保护装置配合使用时，适用于需要经皮颈动脉血运重建且存在颈动脉内膜剥脱术不良事件高风险，并且符合以下标准的患者：1. 患者颈总动脉或颈内动脉狭窄（症状性患者通过超声或血管造影＞ 50%，或无症状性患者通过超声或血管造影≥80%），且 2. 患者的靶病变处的参考血管直径必须在4.5mm到9.5mm范围内。 | 颈内动脉、颈动脉、颈总动脉 | 非药物涂层 非覆膜 短支架 (长度≤100mm) | fbefa6d2-0137-11eb-bf70-fa163e0a8baf | fbefa6d2-0137-11eb-bf70-fa163e0a8baf | 颈动脉支架 | C02060100114008068230000001 | C02060100101003068230000021 | 02-血管介入治疗类材料 | 06-外周血管介入治疗材料 | 01-颈动脉支架 | 颈动脉支架 | 14-合金 | 008-直形 | SEPX-8-60-135 | SEPX-8-60-135 |  | 集采范围内-中选 | 2486 | 2486
柯惠医疗器材国际贸易（上海）有限公司 | c6779163-0137-11eb-bf70-fa163e0a8baf-1 | 外周血管支架类 | 非下肢动脉支架 | 颈动脉支架-1 | 国械注进20163130715 | 国械注进20163460715 | 该产品由自膨式镍钛记忆合金外周支架和导管输送系统两部分组成。支架选用ASTM F2063 要求的镍钛合金材料(Nitinol)制成，分为直形和锥形两类，不透射线标记材料为钽金属。环氧乙烷灭菌，一次性使用。货架有效期2年。 | PROTÉGÉ™RX颈动脉支架，当与栓塞保护装置配合使用时，适用于需要经皮颈动脉血运重建且存在颈动脉内膜剥脱术不良事件高风险，并且符合以下标准的患者：1. 患者颈总动脉或颈内动脉狭窄（症状性患者通过超声或血管造影＞ 50%，或无症状性患者通过超声或血管造影≥80%），且 2. 患者的靶病变处的参考血管直径必须在4.5mm到9.5mm范围内。 | 颈内动脉、颈动脉、颈总动脉 | 非药物涂层 非覆膜 短支架 (长度≤100mm) | 144a47b5-0138-11eb-bf70-fa163e0a8baf | 144a47b5-0138-11eb-bf70-fa163e0a8baf | 颈动脉支架 | C02060100114009068230000002 | C02060100101004068230000006 | 02-血管介入治疗类材料 | 06-外周血管介入治疗材料 | 01-颈动脉支架 | 颈动脉支架 | 14-合金 | 009-锥形 | SEPX-8-6-30-135 | SEPX-8-6-30-135 |  | 集采范围内-中选 | 2486 | 2486
柯惠医疗器材国际贸易（上海）有限公司 | c6779163-0137-11eb-bf70-fa163e0a8baf-1 | 外周血管支架类 | 非下肢动脉支架 | 颈动脉支架-1 | 国械注进20163130715 | 国械注进20163460715 | 该产品由自膨式镍钛记忆合金外周支架和导管输送系统两部分组成。支架选用ASTM F2063 要求的镍钛合金材料(Nitinol)制成，分为直形和锥形两类，不透射线标记材料为钽金属。环氧乙烷灭菌，一次性使用。货架有效期2年。 | PROTÉGÉ™RX颈动脉支架，当与栓塞保护装置配合使用时，适用于需要经皮颈动脉血运重建且存在颈动脉内膜剥脱术不良事件高风险，并且符合以下标准的患者：1. 患者颈总动脉或颈内动脉狭窄（症状性患者通过超声或血管造影＞ 50%，或无症状性患者通过超声或血管造影≥80%），且 2. 患者的靶病变处的参考血管直径必须在4.5mm到9.5mm范围内。 | 颈内动脉、颈动脉、颈总动脉 | 非药物涂层 非覆膜 短支架 (长度≤100mm) | 144a0d22-0138-11eb-bf70-fa163e0a8baf | 144a0d22-0138-11eb-bf70-fa163e0a8baf | 颈动脉支架 | C02060100114009068230000001 | C02060100101004068230000005 | 02-血管介入治疗类材料 | 06-外周血管介入治疗材料 | 01-颈动脉支架 | 颈动脉支架 | 14-合金 | 009-锥形 | SEPX-8-6-40-135 | SEPX-8-6-40-135 |  | 集采范围内-中选 | 2486 | 2486
柯惠医疗器材国际贸易（上海）有限公司 | a555f121-0137-11eb-bf70-fa163e0a8baf-2 | 外周血管支架类 | 非下肢动脉支架 | 颈动脉支架-2 | 国械注进20163130715 | 国械注进20163460715 | 该产品由自膨式镍钛记忆合金外周支架和导管输送系统两部分组成。支架选用ASTM F2063 要求的镍钛合金材料(Nitinol)制成，分为直形和锥形两类，不透射线标记材料为钽金属。环氧乙烷灭菌，一次性使用。货架有效期2年。 | PROTÉGÉ™RX颈动脉支架，当与栓塞保护装置配合使用时，适用于需要经皮颈动脉血运重建且存在颈动脉内膜剥脱术不良事件高风险，并且符合以下标准的患者：1. 患者颈总动脉或颈内动脉狭窄（症状性患者通过超声或血管造影＞ 50%，或无症状性患者通过超声或血管造影≥80%），且 2. 患者的靶病变处的参考血管直径必须在4.5mm到9.5mm范围内。 | 颈内动脉、颈动脉、颈总动脉 | 非药物涂层 非覆膜 短支架 (长度≤100mm) | fbf0380f-0137-11eb-bf70-fa163e0a8baf | fbf0380f-0137-11eb-bf70-fa163e0a8baf | 颈动脉支架 | C02060100114008068230000012 | C02060100101003068230000032 | 02-血管介入治疗类材料 | 06-外周血管介入治疗材料 | 01-颈动脉支架 | 颈动脉支架 | 14-合金 | 008-直形 | SEPX-9-20-135 | SEPX-9-20-135 |  | 集采范围内-中选 | 2486 | 2486
柯惠医疗器材国际贸易（上海）有限公司 | a555f121-0137-11eb-bf70-fa163e0a8baf-2 | 外周血管支架类 | 非下肢动脉支架 | 颈动脉支架-2 | 国械注进20163130715 | 国械注进20163460715 | 该产品由自膨式镍钛记忆合金外周支架和导管输送系统两部分组成。支架选用ASTM F2063 要求的镍钛合金材料(Nitinol)制成，分为直形和锥形两类，不透射线标记材料为钽金属。环氧乙烷灭菌，一次性使用。货架有效期2年。 | PROTÉGÉ™RX颈动脉支架，当与栓塞保护装置配合使用时，适用于需要经皮颈动脉血运重建且存在颈动脉内膜剥脱术不良事件高风险，并且符合以下标准的患者：1. 患者颈总动脉或颈内动脉狭窄（症状性患者通过超声或血管造影＞ 50%，或无症状性患者通过超声或血管造影≥80%），且 2. 患者的靶病变处的参考血管直径必须在4.5mm到9.5mm范围内。 | 颈内动脉、颈动脉、颈总动脉 | 非药物涂层 非覆膜 短支架 (长度≤100mm) | fbf01cf5-0137-11eb-bf70-fa163e0a8baf | fbf01cf5-0137-11eb-bf70-fa163e0a8baf | 颈动脉支架 | C02060100114008068230000008 | C02060100101003068230000028 | 02-血管介入治疗类材料 | 06-外周血管介入治疗材料 | 01-颈动脉支架 | 颈动脉支架 | 14-合金 | 008-直形 | SEPX-9-30-135 | SEPX-9-30-135 |  | 集采范围内-中选 | 2486 | 2486
柯惠医疗器材国际贸易（上海）有限公司 | a555f121-0137-11eb-bf70-fa163e0a8baf-2 | 外周血管支架类 | 非下肢动脉支架 | 颈动脉支架-2 | 国械注进20163130715 | 国械注进20163460715 | 该产品由自膨式镍钛记忆合金外周支架和导管输送系统两部分组成。支架选用ASTM F2063 要求的镍钛合金材料(Nitinol)制成，分为直形和锥形两类，不透射线标记材料为钽金属。环氧乙烷灭菌，一次性使用。货架有效期2年。 | PROTÉGÉ™RX颈动脉支架，当与栓塞保护装置配合使用时，适用于需要经皮颈动脉血运重建且存在颈动脉内膜剥脱术不良事件高风险，并且符合以下标准的患者：1. 患者颈总动脉或颈内动脉狭窄（症状性患者通过超声或血管造影＞ 50%，或无症状性患者通过超声或血管造影≥80%），且 2. 患者的靶病变处的参考血管直径必须在4.5mm到9.5mm范围内。 | 颈内动脉、颈动脉、颈总动脉 | 非药物涂层 非覆膜 短支架 (长度≤100mm) | fbf04168-0137-11eb-bf70-fa163e0a8baf | fbf04168-0137-11eb-bf70-fa163e0a8baf | 颈动脉支架 | C02060100114008068230000018 | C02060100101003068230000038 | 02-血管介入治疗类材料 | 06-外周血管介入治疗材料 | 01-颈动脉支架 | 颈动脉支架 | 14-合金 | 008-直形 | SEPX-9-40-135 | SEPX-9-40-135 |  | 集采范围内-中选 | 2486 | 2486
柯惠医疗器材国际贸易（上海）有限公司 | a555f121-0137-11eb-bf70-fa163e0a8baf-2 | 外周血管支架类 | 非下肢动脉支架 | 颈动脉支架-2 | 国械注进20163130715 | 国械注进20163460715 | 该产品由自膨式镍钛记忆合金外周支架和导管输送系统两部分组成。支架选用ASTM F2063 要求的镍钛合金材料(Nitinol)制成，分为直形和锥形两类，不透射线标记材料为钽金属。环氧乙烷灭菌，一次性使用。货架有效期2年。 | PROTÉGÉ™RX颈动脉支架，当与栓塞保护装置配合使用时，适用于需要经皮颈动脉血运重建且存在颈动脉内膜剥脱术不良事件高风险，并且符合以下标准的患者：1. 患者颈总动脉或颈内动脉狭窄（症状性患者通过超声或血管造影＞ 50%，或无症状性患者通过超声或血管造影≥80%），且 2. 患者的靶病变处的参考血管直径必须在4.5mm到9.5mm范围内。 | 颈内动脉、颈动脉、颈总动脉 | 非药物涂层 非覆膜 短支架 (长度≤100mm) | fbf01985-0137-11eb-bf70-fa163e0a8baf | fbf01985-0137-11eb-bf70-fa163e0a8baf | 颈动脉支架 | C02060100114008068230000006 | C02060100101003068230000026 | 02-血管介入治疗类材料 | 06-外周血管介入治疗材料 | 01-颈动脉支架 | 颈动脉支架 | 14-合金 | 008-直形 | SEPX-9-60-135 | SEPX-9-60-135 |  | 集采范围内-中选 | 2486 | 2486
柯惠医疗器材国际贸易（上海）有限公司 | a555f121-0137-11eb-bf70-fa163e0a8baf-1 | 外周血管支架类 | 非下肢动脉支架 | 外周支架和输送器-1 | 国械注进20163460715 |  | 该产品由自膨式镍钛记忆合金外周支架和导管输送系统两部分组成。支架选用ASTM F2063 要求的镍钛合金材料(Nitinol)制成,分为直形和锥形两类,不透射线标记材料为钽金属。环氧乙烷灭菌,一次性使用。 | 外周适用于治疗PTA术后有梗阻危险或极可能发生突发性梗阻的闭塞和损伤;或在骼总动脉、骼外动脉或锁骨下动脉进行PTA手术后极易发生的再狭窄的损伤。支架支撑是为了改善和维持动脉腔直径。颈动脉用于治疗颈总动脉(CCA)、颈内动脉(ICA)和颈动脉分叉狭窄的扩张治疗。 | 锁骨下动脉、颈动脉 | 非药物涂层 非覆膜 短支架 (长度≤100mm) | f054c121-c95c-11e9-953f-fa163e0a8baf | f054c121-c95c-11e9-953f-fa163e0a8baf | 外周支架和输送器 | C02060100114008068230000013 | C02060100101003068230000033 | 02-血管介入治疗类材料 | 06-外周血管介入治疗材料 | 01-颈动脉支架 | 颈动脉支架 | 14-合金 | 008-直形 | SEPX-10-20-135 | SEPX-10-20-135 |  | 集采范围内-中选 | 2486 | 2486
柯惠医疗器材国际贸易（上海）有限公司 | a555f121-0137-11eb-bf70-fa163e0a8baf-1 | 外周血管支架类 | 非下肢动脉支架 | 外周支架和输送器-1 | 国械注进20163460715 |  | 该产品由自膨式镍钛记忆合金外周支架和导管输送系统两部分组成。支架选用ASTM F2063 要求的镍钛合金材料(Nitinol)制成,分为直形和锥形两类,不透射线标记材料为钽金属。环氧乙烷灭菌,一次性使用。 | 外周适用于治疗PTA术后有梗阻危险或极可能发生突发性梗阻的闭塞和损伤;或在骼总动脉、骼外动脉或锁骨下动脉进行PTA手术后极易发生的再狭窄的损伤。支架支撑是为了改善和维持动脉腔直径。颈动脉用于治疗颈总动脉(CCA)、颈内动脉(ICA)和颈动脉分叉狭窄的扩张治疗。 | 锁骨下动脉、颈动脉 | 非药物涂层 非覆膜 短支架 (长度≤100mm) | f054c929-c95c-11e9-953f-fa163e0a8baf | f054c929-c95c-11e9-953f-fa163e0a8baf | 外周支架和输送器 | C02060100114008068230000009 | C02060100101003068230000029 | 02-血管介入治疗类材料 | 06-外周血管介入治疗材料 | 01-颈动脉支架 | 颈动脉支架 | 14-合金 | 008-直形 | SEPX-10-30-135 | SEPX-10-30-135 |  | 集采范围内-中选 | 2486 | 2486
柯惠医疗器材国际贸易（上海）有限公司 | a555f121-0137-11eb-bf70-fa163e0a8baf-1 | 外周血管支架类 | 非下肢动脉支架 | 外周支架和输送器-1 | 国械注进20163460715 |  | 该产品由自膨式镍钛记忆合金外周支架和导管输送系统两部分组成。支架选用ASTM F2063 要求的镍钛合金材料(Nitinol)制成,分为直形和锥形两类,不透射线标记材料为钽金属。环氧乙烷灭菌,一次性使用。 | 外周适用于治疗PTA术后有梗阻危险或极可能发生突发性梗阻的闭塞和损伤;或在骼总动脉、骼外动脉或锁骨下动脉进行PTA手术后极易发生的再狭窄的损伤。支架支撑是为了改善和维持动脉腔直径。颈动脉用于治疗颈总动脉(CCA)、颈内动脉(ICA)和颈动脉分叉狭窄的扩张治疗。 | 锁骨下动脉、颈动脉 | 非药物涂层 非覆膜 短支架 (长度≤100mm) | f054d513-c95c-11e9-953f-fa163e0a8baf | f054d513-c95c-11e9-953f-fa163e0a8baf | 外周支架和输送器 | C02060100114008068230000004 | C02060100101003068230000024 | 02-血管介入治疗类材料 | 06-外周血管介入治疗材料 | 01-颈动脉支架 | 颈动脉支架 | 14-合金 | 008-直形 | SEPX-10-40-135 | SEPX-10-40-135 |  | 集采范围内-中选 | 2486 | 2486
柯惠医疗器材国际贸易（上海）有限公司 | a555f121-0137-11eb-bf70-fa163e0a8baf-1 | 外周血管支架类 | 非下肢动脉支架 | 外周支架和输送器-1 | 国械注进20163460715 |  | 该产品由自膨式镍钛记忆合金外周支架和导管输送系统两部分组成。支架选用ASTM F2063 要求的镍钛合金材料(Nitinol)制成,分为直形和锥形两类,不透射线标记材料为钽金属。环氧乙烷灭菌,一次性使用。 | 外周适用于治疗PTA术后有梗阻危险或极可能发生突发性梗阻的闭塞和损伤;或在骼总动脉、骼外动脉或锁骨下动脉进行PTA手术后极易发生的再狭窄的损伤。支架支撑是为了改善和维持动脉腔直径。颈动脉用于治疗颈总动脉(CCA)、颈内动脉(ICA)和颈动脉分叉狭窄的扩张治疗。 | 锁骨下动脉、颈动脉 | 非药物涂层 非覆膜 短支架 (长度≤100mm) | f054caa2-c95c-11e9-953f-fa163e0a8baf | f054caa2-c95c-11e9-953f-fa163e0a8baf | 外周支架和输送器 | C02060100114008068230000015 | C02060100101003068230000035 | 02-血管介入治疗类材料 | 06-外周血管介入治疗材料 | 01-颈动脉支架 | 颈动脉支架 | 14-合金 | 008-直形 | SEPX-10-60-135 | SEPX-10-60-135 |  | 集采范围内-中选 | 2486 | 2486
柯惠医疗器材国际贸易（上海）有限公司 | c6779163-0137-11eb-bf70-fa163e0a8baf-2 | 外周血管支架类 | 非下肢动脉支架 | 外周支架和输送器-2 | 国械注进20163460715 |  | 该产品由自膨式镍钛记忆合金外周支架和导管输送系统两部分组成。支架选用ASTM F2063 要求的镍钛合金材料(Nitinol)制成,分为直形和锥形两类,不透射线标记材料为钽金属。环氧乙烷灭菌,一次性使用。 | 外周适用于治疗PTA术后有梗阻危险或极可能发生突发性梗阻的闭塞和损伤;或在骼总动脉、骼外动脉或锁骨下动脉进行PTA手术后极易发生的再狭窄的损伤。支架支撑是为了改善和维持动脉腔直径。颈动脉用于治疗颈总动脉(CCA)、颈内动脉(ICA)和颈动脉分叉狭窄的扩张治疗。 | 锁骨下动脉、颈动脉 | 非药物涂层 非覆膜 短支架 (长度≤100mm) | 09d740df-c95d-11e9-953f-fa163e0a8baf | 09d740df-c95d-11e9-953f-fa163e0a8baf | 外周支架和输送器 | C02060100114009068230000004 | C02060100101004068230000008 | 02-血管介入治疗类材料 | 06-外周血管介入治疗材料 | 01-颈动脉支架 | 颈动脉支架 | 14-合金 | 009-锥形 | SEPX-10-7-30-135 | SEPX-10-7-30-135 |  | 集采范围内-中选 | 2486 | 2486
柯惠医疗器材国际贸易（上海）有限公司 | c6779163-0137-11eb-bf70-fa163e0a8baf-2 | 外周血管支架类 | 非下肢动脉支架 | 外周支架和输送器-2 | 国械注进20163460715 |  | 该产品由自膨式镍钛记忆合金外周支架和导管输送系统两部分组成。支架选用ASTM F2063 要求的镍钛合金材料(Nitinol)制成,分为直形和锥形两类,不透射线标记材料为钽金属。环氧乙烷灭菌,一次性使用。 | 外周适用于治疗PTA术后有梗阻危险或极可能发生突发性梗阻的闭塞和损伤;或在骼总动脉、骼外动脉或锁骨下动脉进行PTA手术后极易发生的再狭窄的损伤。支架支撑是为了改善和维持动脉腔直径。颈动脉用于治疗颈总动脉(CCA)、颈内动脉(ICA)和颈动脉分叉狭窄的扩张治疗。 | 锁骨下动脉、颈动脉 | 非药物涂层 非覆膜 短支架 (长度≤100mm) | 09d74516-c95d-11e9-953f-fa163e0a8baf | 09d74516-c95d-11e9-953f-fa163e0a8baf | 外周支架和输送器 | C02060100114009068230000003 | C02060100101004068230000007 | 02-血管介入治疗类材料 | 06-外周血管介入治疗材料 | 01-颈动脉支架 | 颈动脉支架 | 14-合金 | 009-锥形 | SEPX-10-7-40-135 | SEPX-10-7-40-135 |  | 集采范围内-中选 | 2486 | 2486
柯惠医疗器材国际贸易（上海）有限公司 | a555f121-0137-11eb-bf70-fa163e0a8baf-1 | 外周血管支架类 | 非下肢动脉支架 | 外周支架和输送器-1 | 国械注进20163460715 |  | 该产品由自膨式镍钛记忆合金外周支架和导管输送系统两部分组成。支架选用ASTM F2063 要求的镍钛合金材料(Nitinol)制成,分为直形和锥形两类,不透射线标记材料为钽金属。环氧乙烷灭菌,一次性使用。 | 外周适用于治疗PTA术后有梗阻危险或极可能发生突发性梗阻的闭塞和损伤;或在骼总动脉、骼外动脉或锁骨下动脉进行PTA手术后极易发生的再狭窄的损伤。支架支撑是为了改善和维持动脉腔直径。颈动脉用于治疗颈总动脉(CCA)、颈内动脉(ICA)和颈动脉分叉狭窄的扩张治疗。 | 锁骨下动脉、颈动脉 | 非药物涂层 非覆膜 短支架 (长度≤100mm) | f054b305-c95c-11e9-953f-fa163e0a8baf | f054b305-c95c-11e9-953f-fa163e0a8baf | 外周支架和输送器 | C02060100114008068230000002 | C02060100101003068230000022 | 02-血管介入治疗类材料 | 06-外周血管介入治疗材料 | 01-颈动脉支架 | 颈动脉支架 | 14-合金 | 008-直形 | SEPX-6-20-135 | SEPX-6-20-135 |  | 集采范围内-中选 | 2486 | 2486
柯惠医疗器材国际贸易（上海）有限公司 | a555f121-0137-11eb-bf70-fa163e0a8baf-1 | 外周血管支架类 | 非下肢动脉支架 | 外周支架和输送器-1 | 国械注进20163460715 |  | 该产品由自膨式镍钛记忆合金外周支架和导管输送系统两部分组成。支架选用ASTM F2063 要求的镍钛合金材料(Nitinol)制成,分为直形和锥形两类,不透射线标记材料为钽金属。环氧乙烷灭菌,一次性使用。 | 外周适用于治疗PTA术后有梗阻危险或极可能发生突发性梗阻的闭塞和损伤;或在骼总动脉、骼外动脉或锁骨下动脉进行PTA手术后极易发生的再狭窄的损伤。支架支撑是为了改善和维持动脉腔直径。颈动脉用于治疗颈总动脉(CCA)、颈内动脉(ICA)和颈动脉分叉狭窄的扩张治疗。 | 锁骨下动脉、颈动脉 | 非药物涂层 非覆膜 短支架 (长度≤100mm) | f054bb8c-c95c-11e9-953f-fa163e0a8baf | f054bb8c-c95c-11e9-953f-fa163e0a8baf | 外周支架和输送器 | C02060100114008068230000019 | C02060100101003068230000039 | 02-血管介入治疗类材料 | 06-外周血管介入治疗材料 | 01-颈动脉支架 | 颈动脉支架 | 14-合金 | 008-直形 | SEPX-6-30-135 | SEPX-6-30-135 |  | 集采范围内-中选 | 2486 | 2486
柯惠医疗器材国际贸易（上海）有限公司 | a555f121-0137-11eb-bf70-fa163e0a8baf-1 | 外周血管支架类 | 非下肢动脉支架 | 外周支架和输送器-1 | 国械注进20163460715 |  | 该产品由自膨式镍钛记忆合金外周支架和导管输送系统两部分组成。支架选用ASTM F2063 要求的镍钛合金材料(Nitinol)制成,分为直形和锥形两类,不透射线标记材料为钽金属。环氧乙烷灭菌,一次性使用。 | 外周适用于治疗PTA术后有梗阻危险或极可能发生突发性梗阻的闭塞和损伤;或在骼总动脉、骼外动脉或锁骨下动脉进行PTA手术后极易发生的再狭窄的损伤。支架支撑是为了改善和维持动脉腔直径。颈动脉用于治疗颈总动脉(CCA)、颈内动脉(ICA)和颈动脉分叉狭窄的扩张治疗。 | 锁骨下动脉、颈动脉 | 非药物涂层 非覆膜 短支架 (长度≤100mm) | f054d1e5-c95c-11e9-953f-fa163e0a8baf | f054d1e5-c95c-11e9-953f-fa163e0a8baf | 外周支架和输送器 | C02060100114008068230000010 | C02060100101003068230000030 | 02-血管介入治疗类材料 | 06-外周血管介入治疗材料 | 01-颈动脉支架 | 颈动脉支架 | 14-合金 | 008-直形 | SEPX-6-40-135 | SEPX-6-40-135 |  | 集采范围内-中选 | 2486 | 2486
柯惠医疗器材国际贸易（上海）有限公司 | a555f121-0137-11eb-bf70-fa163e0a8baf-1 | 外周血管支架类 | 非下肢动脉支架 | 外周支架和输送器-1 | 国械注进20163460715 |  | 该产品由自膨式镍钛记忆合金外周支架和导管输送系统两部分组成。支架选用ASTM F2063 要求的镍钛合金材料(Nitinol)制成,分为直形和锥形两类,不透射线标记材料为钽金属。环氧乙烷灭菌,一次性使用。 | 外周适用于治疗PTA术后有梗阻危险或极可能发生突发性梗阻的闭塞和损伤;或在骼总动脉、骼外动脉或锁骨下动脉进行PTA手术后极易发生的再狭窄的损伤。支架支撑是为了改善和维持动脉腔直径。颈动脉用于治疗颈总动脉(CCA)、颈内动脉(ICA)和颈动脉分叉狭窄的扩张治疗。 | 锁骨下动脉、颈动脉 | 非药物涂层 非覆膜 短支架 (长度≤100mm) | f054bdb9-c95c-11e9-953f-fa163e0a8baf | f054bdb9-c95c-11e9-953f-fa163e0a8baf | 外周支架和输送器 | C02060100114008068230000005 | C02060100101003068230000025 | 02-血管介入治疗类材料 | 06-外周血管介入治疗材料 | 01-颈动脉支架 | 颈动脉支架 | 14-合金 | 008-直形 | SEPX-6-60-135 | SEPX-6-60-135 |  | 集采范围内-中选 | 2486 | 2486
柯惠医疗器材国际贸易（上海）有限公司 | a555f121-0137-11eb-bf70-fa163e0a8baf-1 | 外周血管支架类 | 非下肢动脉支架 | 外周支架和输送器-1 | 国械注进20163460715 |  | 该产品由自膨式镍钛记忆合金外周支架和导管输送系统两部分组成。支架选用ASTM F2063 要求的镍钛合金材料(Nitinol)制成,分为直形和锥形两类,不透射线标记材料为钽金属。环氧乙烷灭菌,一次性使用。 | 外周适用于治疗PTA术后有梗阻危险或极可能发生突发性梗阻的闭塞和损伤;或在骼总动脉、骼外动脉或锁骨下动脉进行PTA手术后极易发生的再狭窄的损伤。支架支撑是为了改善和维持动脉腔直径。颈动脉用于治疗颈总动脉(CCA)、颈内动脉(ICA)和颈动脉分叉狭窄的扩张治疗。 | 锁骨下动脉、颈动脉 | 非药物涂层 非覆膜 短支架 (长度≤100mm) | f054cf00-c95c-11e9-953f-fa163e0a8baf | f054cf00-c95c-11e9-953f-fa163e0a8baf | 外周支架和输送器 | C02060100114008068230000007 | C02060100101003068230000027 | 02-血管介入治疗类材料 | 06-外周血管介入治疗材料 | 01-颈动脉支架 | 颈动脉支架 | 14-合金 | 008-直形 | SEPX-7-20-135 | SEPX-7-20-135 |  | 集采范围内-中选 | 2486 | 2486
柯惠医疗器材国际贸易（上海）有限公司 | a555f121-0137-11eb-bf70-fa163e0a8baf-1 | 外周血管支架类 | 非下肢动脉支架 | 外周支架和输送器-1 | 国械注进20163460715 |  | 该产品由自膨式镍钛记忆合金外周支架和导管输送系统两部分组成。支架选用ASTM F2063 要求的镍钛合金材料(Nitinol)制成,分为直形和锥形两类,不透射线标记材料为钽金属。环氧乙烷灭菌,一次性使用。 | 外周适用于治疗PTA术后有梗阻危险或极可能发生突发性梗阻的闭塞和损伤;或在骼总动脉、骼外动脉或锁骨下动脉进行PTA手术后极易发生的再狭窄的损伤。支架支撑是为了改善和维持动脉腔直径。颈动脉用于治疗颈总动脉(CCA)、颈内动脉(ICA)和颈动脉分叉狭窄的扩张治疗。 | 锁骨下动脉、颈动脉 | 非药物涂层 非覆膜 短支架 (长度≤100mm) | f054d06f-c95c-11e9-953f-fa163e0a8baf | f054d06f-c95c-11e9-953f-fa163e0a8baf | 外周支架和输送器 | C02060100114008068230000020 | C02060100101003068230000040 | 02-血管介入治疗类材料 | 06-外周血管介入治疗材料 | 01-颈动脉支架 | 颈动脉支架 | 14-合金 | 008-直形 | SEPX-7-30-135 | SEPX-7-30-135 |  | 集采范围内-中选 | 2486 | 2486
柯惠医疗器材国际贸易（上海）有限公司 | a555f121-0137-11eb-bf70-fa163e0a8baf-1 | 外周血管支架类 | 非下肢动脉支架 | 外周支架和输送器-1 | 国械注进20163460715 |  | 该产品由自膨式镍钛记忆合金外周支架和导管输送系统两部分组成。支架选用ASTM F2063 要求的镍钛合金材料(Nitinol)制成,分为直形和锥形两类,不透射线标记材料为钽金属。环氧乙烷灭菌,一次性使用。 | 外周适用于治疗PTA术后有梗阻危险或极可能发生突发性梗阻的闭塞和损伤;或在骼总动脉、骼外动脉或锁骨下动脉进行PTA手术后极易发生的再狭窄的损伤。支架支撑是为了改善和维持动脉腔直径。颈动脉用于治疗颈总动脉(CCA)、颈内动脉(ICA)和颈动脉分叉狭窄的扩张治疗。 | 锁骨下动脉、颈动脉 | 非药物涂层 非覆膜 短支架 (长度≤100mm) | f054c7b4-c95c-11e9-953f-fa163e0a8baf | f054c7b4-c95c-11e9-953f-fa163e0a8baf | 外周支架和输送器 | C02060100114008068230000016 | C02060100101003068230000036 | 02-血管介入治疗类材料 | 06-外周血管介入治疗材料 | 01-颈动脉支架 | 颈动脉支架 | 14-合金 | 008-直形 | SEPX-7-40-135 | SEPX-7-40-135 |  | 集采范围内-中选 | 2486 | 2486
柯惠医疗器材国际贸易（上海）有限公司 | a555f121-0137-11eb-bf70-fa163e0a8baf-1 | 外周血管支架类 | 非下肢动脉支架 | 外周支架和输送器-1 | 国械注进20163460715 |  | 该产品由自膨式镍钛记忆合金外周支架和导管输送系统两部分组成。支架选用ASTM F2063 要求的镍钛合金材料(Nitinol)制成,分为直形和锥形两类,不透射线标记材料为钽金属。环氧乙烷灭菌,一次性使用。 | 外周适用于治疗PTA术后有梗阻危险或极可能发生突发性梗阻的闭塞和损伤;或在骼总动脉、骼外动脉或锁骨下动脉进行PTA手术后极易发生的再狭窄的损伤。支架支撑是为了改善和维持动脉腔直径。颈动脉用于治疗颈总动脉(CCA)、颈内动脉(ICA)和颈动脉分叉狭窄的扩张治疗。 | 锁骨下动脉、颈动脉 | 非药物涂层 非覆膜 短支架 (长度≤100mm) | f054c62a-c95c-11e9-953f-fa163e0a8baf | f054c62a-c95c-11e9-953f-fa163e0a8baf | 外周支架和输送器 | C02060100114008068230000014 | C02060100101003068230000034 | 02-血管介入治疗类材料 | 06-外周血管介入治疗材料 | 01-颈动脉支架 | 颈动脉支架 | 14-合金 | 008-直形 | SEPX-7-60-135 | SEPX-7-60-135 |  | 集采范围内-中选 | 2486 | 2486
柯惠医疗器材国际贸易（上海）有限公司 | a555f121-0137-11eb-bf70-fa163e0a8baf-1 | 外周血管支架类 | 非下肢动脉支架 | 外周支架和输送器-1 | 国械注进20163460715 |  | 该产品由自膨式镍钛记忆合金外周支架和导管输送系统两部分组成。支架选用ASTM F2063 要求的镍钛合金材料(Nitinol)制成,分为直形和锥形两类,不透射线标记材料为钽金属。环氧乙烷灭菌,一次性使用。 | 外周适用于治疗PTA术后有梗阻危险或极可能发生突发性梗阻的闭塞和损伤;或在骼总动脉、骼外动脉或锁骨下动脉进行PTA手术后极易发生的再狭窄的损伤。支架支撑是为了改善和维持动脉腔直径。颈动脉用于治疗颈总动脉(CCA)、颈内动脉(ICA)和颈动脉分叉狭窄的扩张治疗。 | 锁骨下动脉、颈动脉 | 非药物涂层 非覆膜 短支架 (长度≤100mm) | f054c2d0-c95c-11e9-953f-fa163e0a8baf | f054c2d0-c95c-11e9-953f-fa163e0a8baf | 外周支架和输送器 | C02060100114008068230000003 | C02060100101003068230000023 | 02-血管介入治疗类材料 | 06-外周血管介入治疗材料 | 01-颈动脉支架 | 颈动脉支架 | 14-合金 | 008-直形 | SEPX-8-20-135 | SEPX-8-20-135 |  | 集采范围内-中选 | 2486 | 2486
柯惠医疗器材国际贸易（上海）有限公司 | a555f121-0137-11eb-bf70-fa163e0a8baf-1 | 外周血管支架类 | 非下肢动脉支架 | 外周支架和输送器-1 | 国械注进20163460715 |  | 该产品由自膨式镍钛记忆合金外周支架和导管输送系统两部分组成。支架选用ASTM F2063 要求的镍钛合金材料(Nitinol)制成,分为直形和锥形两类,不透射线标记材料为钽金属。环氧乙烷灭菌,一次性使用。 | 外周适用于治疗PTA术后有梗阻危险或极可能发生突发性梗阻的闭塞和损伤;或在骼总动脉、骼外动脉或锁骨下动脉进行PTA手术后极易发生的再狭窄的损伤。支架支撑是为了改善和维持动脉腔直径。颈动脉用于治疗颈总动脉(CCA)、颈内动脉(ICA)和颈动脉分叉狭窄的扩张治疗。 | 锁骨下动脉、颈动脉 | 非药物涂层 非覆膜 短支架 (长度≤100mm) | f054bf73-c95c-11e9-953f-fa163e0a8baf | f054bf73-c95c-11e9-953f-fa163e0a8baf | 外周支架和输送器 | C02060100114008068230000011 | C02060100101003068230000031 | 02-血管介入治疗类材料 | 06-外周血管介入治疗材料 | 01-颈动脉支架 | 颈动脉支架 | 14-合金 | 008-直形 | SEPX-8-30-135 | SEPX-8-30-135 |  | 集采范围内-中选 | 2486 | 2486
柯惠医疗器材国际贸易（上海）有限公司 | a555f121-0137-11eb-bf70-fa163e0a8baf-1 | 外周血管支架类 | 非下肢动脉支架 | 外周支架和输送器-1 | 国械注进20163460715 |  | 该产品由自膨式镍钛记忆合金外周支架和导管输送系统两部分组成。支架选用ASTM F2063 要求的镍钛合金材料(Nitinol)制成,分为直形和锥形两类,不透射线标记材料为钽金属。环氧乙烷灭菌,一次性使用。 | 外周适用于治疗PTA术后有梗阻危险或极可能发生突发性梗阻的闭塞和损伤;或在骼总动脉、骼外动脉或锁骨下动脉进行PTA手术后极易发生的再狭窄的损伤。支架支撑是为了改善和维持动脉腔直径。颈动脉用于治疗颈总动脉(CCA)、颈内动脉(ICA)和颈动脉分叉狭窄的扩张治疗。 | 锁骨下动脉、颈动脉 | 非药物涂层 非覆膜 短支架 (长度≤100mm) | f054d688-c95c-11e9-953f-fa163e0a8baf | f054d688-c95c-11e9-953f-fa163e0a8baf | 外周支架和输送器 | C02060100114008068230000017 | C02060100101003068230000037 | 02-血管介入治疗类材料 | 06-外周血管介入治疗材料 | 01-颈动脉支架 | 颈动脉支架 | 14-合金 | 008-直形 | SEPX-8-40-135 | SEPX-8-40-135 |  | 集采范围内-中选 | 2486 | 2486
柯惠医疗器材国际贸易（上海）有限公司 | a555f121-0137-11eb-bf70-fa163e0a8baf-1 | 外周血管支架类 | 非下肢动脉支架 | 外周支架和输送器-1 | 国械注进20163460715 |  | 该产品由自膨式镍钛记忆合金外周支架和导管输送系统两部分组成。支架选用ASTM F2063 要求的镍钛合金材料(Nitinol)制成,分为直形和锥形两类,不透射线标记材料为钽金属。环氧乙烷灭菌,一次性使用。 | 外周适用于治疗PTA术后有梗阻危险或极可能发生突发性梗阻的闭塞和损伤;或在骼总动脉、骼外动脉或锁骨下动脉进行PTA手术后极易发生的再狭窄的损伤。支架支撑是为了改善和维持动脉腔直径。颈动脉用于治疗颈总动脉(CCA)、颈内动脉(ICA)和颈动脉分叉狭窄的扩张治疗。 | 锁骨下动脉、颈动脉 | 非药物涂层 非覆膜 短支架 (长度≤100mm) | f054c457-c95c-11e9-953f-fa163e0a8baf | f054c457-c95c-11e9-953f-fa163e0a8baf | 外周支架和输送器 | C02060100114008068230000001 | C02060100101003068230000021 | 02-血管介入治疗类材料 | 06-外周血管介入治疗材料 | 01-颈动脉支架 | 颈动脉支架 | 14-合金 | 008-直形 | SEPX-8-60-135 | SEPX-8-60-135 |  | 集采范围内-中选 | 2486 | 2486
柯惠医疗器材国际贸易（上海）有限公司 | c6779163-0137-11eb-bf70-fa163e0a8baf-2 | 外周血管支架类 | 非下肢动脉支架 | 外周支架和输送器-2 | 国械注进20163460715 |  | 该产品由自膨式镍钛记忆合金外周支架和导管输送系统两部分组成。支架选用ASTM F2063 要求的镍钛合金材料(Nitinol)制成,分为直形和锥形两类,不透射线标记材料为钽金属。环氧乙烷灭菌,一次性使用。 | 外周适用于治疗PTA术后有梗阻危险或极可能发生突发性梗阻的闭塞和损伤;或在骼总动脉、骼外动脉或锁骨下动脉进行PTA手术后极易发生的再狭窄的损伤。支架支撑是为了改善和维持动脉腔直径。颈动脉用于治疗颈总动脉(CCA)、颈内动脉(ICA)和颈动脉分叉狭窄的扩张治疗。 | 锁骨下动脉、颈动脉 | 非药物涂层 非覆膜 短支架 (长度≤100mm) | 09d7481a-c95d-11e9-953f-fa163e0a8baf | 09d7481a-c95d-11e9-953f-fa163e0a8baf | 外周支架和输送器 | C02060100114009068230000002 | C02060100101004068230000006 | 02-血管介入治疗类材料 | 06-外周血管介入治疗材料 | 01-颈动脉支架 | 颈动脉支架 | 14-合金 | 009-锥形 | SEPX-8-6-30-135 | SEPX-8-6-30-135 |  | 集采范围内-中选 | 2486 | 2486
柯惠医疗器材国际贸易（上海）有限公司 | c6779163-0137-11eb-bf70-fa163e0a8baf-2 | 外周血管支架类 | 非下肢动脉支架 | 外周支架和输送器-2 | 国械注进20163460715 |  | 该产品由自膨式镍钛记忆合金外周支架和导管输送系统两部分组成。支架选用ASTM F2063 要求的镍钛合金材料(Nitinol)制成,分为直形和锥形两类,不透射线标记材料为钽金属。环氧乙烷灭菌,一次性使用。 | 外周适用于治疗PTA术后有梗阻危险或极可能发生突发性梗阻的闭塞和损伤;或在骼总动脉、骼外动脉或锁骨下动脉进行PTA手术后极易发生的再狭窄的损伤。支架支撑是为了改善和维持动脉腔直径。颈动脉用于治疗颈总动脉(CCA)、颈内动脉(ICA)和颈动脉分叉狭窄的扩张治疗。 | 锁骨下动脉、颈动脉 | 非药物涂层 非覆膜 短支架 (长度≤100mm) | 09d73c77-c95d-11e9-953f-fa163e0a8baf | 09d73c77-c95d-11e9-953f-fa163e0a8baf | 外周支架和输送器 | C02060100114009068230000001 | C02060100101004068230000005 | 02-血管介入治疗类材料 | 06-外周血管介入治疗材料 | 01-颈动脉支架 | 颈动脉支架 | 14-合金 | 009-锥形 | SEPX-8-6-40-135 | SEPX-8-6-40-135 |  | 集采范围内-中选 | 2486 | 2486
柯惠医疗器材国际贸易（上海）有限公司 | a555f121-0137-11eb-bf70-fa163e0a8baf-1 | 外周血管支架类 | 非下肢动脉支架 | 外周支架和输送器-1 | 国械注进20163460715 |  | 该产品由自膨式镍钛记忆合金外周支架和导管输送系统两部分组成。支架选用ASTM F2063 要求的镍钛合金材料(Nitinol)制成,分为直形和锥形两类,不透射线标记材料为钽金属。环氧乙烷灭菌,一次性使用。 | 外周适用于治疗PTA术后有梗阻危险或极可能发生突发性梗阻的闭塞和损伤;或在骼总动脉、骼外动脉或锁骨下动脉进行PTA手术后极易发生的再狭窄的损伤。支架支撑是为了改善和维持动脉腔直径。颈动脉用于治疗颈总动脉(CCA)、颈内动脉(ICA)和颈动脉分叉狭窄的扩张治疗。 | 锁骨下动脉、颈动脉 | 非药物涂层 非覆膜 短支架 (长度≤100mm) | f054cd87-c95c-11e9-953f-fa163e0a8baf | f054cd87-c95c-11e9-953f-fa163e0a8baf | 外周支架和输送器 | C02060100114008068230000012 | C02060100101003068230000032 | 02-血管介入治疗类材料 | 06-外周血管介入治疗材料 | 01-颈动脉支架 | 颈动脉支架 | 14-合金 | 008-直形 | SEPX-9-20-135 | SEPX-9-20-135 |  | 集采范围内-中选 | 2486 | 2486
柯惠医疗器材国际贸易（上海）有限公司 | a555f121-0137-11eb-bf70-fa163e0a8baf-1 | 外周血管支架类 | 非下肢动脉支架 | 外周支架和输送器-1 | 国械注进20163460715 |  | 该产品由自膨式镍钛记忆合金外周支架和导管输送系统两部分组成。支架选用ASTM F2063 要求的镍钛合金材料(Nitinol)制成,分为直形和锥形两类,不透射线标记材料为钽金属。环氧乙烷灭菌,一次性使用。 | 外周适用于治疗PTA术后有梗阻危险或极可能发生突发性梗阻的闭塞和损伤;或在骼总动脉、骼外动脉或锁骨下动脉进行PTA手术后极易发生的再狭窄的损伤。支架支撑是为了改善和维持动脉腔直径。颈动脉用于治疗颈总动脉(CCA)、颈内动脉(ICA)和颈动脉分叉狭窄的扩张治疗。 | 锁骨下动脉、颈动脉 | 非药物涂层 非覆膜 短支架 (长度≤100mm) | f054d391-c95c-11e9-953f-fa163e0a8baf | f054d391-c95c-11e9-953f-fa163e0a8baf | 外周支架和输送器 | C02060100114008068230000008 | C02060100101003068230000028 | 02-血管介入治疗类材料 | 06-外周血管介入治疗材料 | 01-颈动脉支架 | 颈动脉支架 | 14-合金 | 008-直形 | SEPX-9-30-135 | SEPX-9-30-135 |  | 集采范围内-中选 | 2486 | 2486
柯惠医疗器材国际贸易（上海）有限公司 | a555f121-0137-11eb-bf70-fa163e0a8baf-1 | 外周血管支架类 | 非下肢动脉支架 | 外周支架和输送器-1 | 国械注进20163460715 |  | 该产品由自膨式镍钛记忆合金外周支架和导管输送系统两部分组成。支架选用ASTM F2063 要求的镍钛合金材料(Nitinol)制成,分为直形和锥形两类,不透射线标记材料为钽金属。环氧乙烷灭菌,一次性使用。 | 外周适用于治疗PTA术后有梗阻危险或极可能发生突发性梗阻的闭塞和损伤;或在骼总动脉、骼外动脉或锁骨下动脉进行PTA手术后极易发生的再狭窄的损伤。支架支撑是为了改善和维持动脉腔直径。颈动脉用于治疗颈总动脉(CCA)、颈内动脉(ICA)和颈动脉分叉狭窄的扩张治疗。 | 锁骨下动脉、颈动脉 | 非药物涂层 非覆膜 短支架 (长度≤100mm) | f054cc18-c95c-11e9-953f-fa163e0a8baf | f054cc18-c95c-11e9-953f-fa163e0a8baf | 外周支架和输送器 | C02060100114008068230000018 | C02060100101003068230000038 | 02-血管介入治疗类材料 | 06-外周血管介入治疗材料 | 01-颈动脉支架 | 颈动脉支架 | 14-合金 | 008-直形 | SEPX-9-40-135 | SEPX-9-40-135 |  | 集采范围内-中选 | 2486 | 2486
柯惠医疗器材国际贸易（上海）有限公司 | a555f121-0137-11eb-bf70-fa163e0a8baf-1 | 外周血管支架类 | 非下肢动脉支架 | 外周支架和输送器-1 | 国械注进20163460715 |  | 该产品由自膨式镍钛记忆合金外周支架和导管输送系统两部分组成。支架选用ASTM F2063 要求的镍钛合金材料(Nitinol)制成,分为直形和锥形两类,不透射线标记材料为钽金属。环氧乙烷灭菌,一次性使用。 | 外周适用于治疗PTA术后有梗阻危险或极可能发生突发性梗阻的闭塞和损伤;或在骼总动脉、骼外动脉或锁骨下动脉进行PTA手术后极易发生的再狭窄的损伤。支架支撑是为了改善和维持动脉腔直径。颈动脉用于治疗颈总动脉(CCA)、颈内动脉(ICA)和颈动脉分叉狭窄的扩张治疗。 | 锁骨下动脉、颈动脉 | 非药物涂层 非覆膜 短支架 (长度≤100mm) | f054d7fe-c95c-11e9-953f-fa163e0a8baf | f054d7fe-c95c-11e9-953f-fa163e0a8baf | 外周支架和输送器 | C02060100114008068230000006 | C02060100101003068230000026 | 02-血管介入治疗类材料 | 06-外周血管介入治疗材料 | 01-颈动脉支架 | 颈动脉支架 | 14-合金 | 008-直形 | SEPX-9-60-135 | SEPX-9-60-135 |  | 集采范围内-中选 | 2486 | 2486
柯惠医疗器材国际贸易（上海）有限公司 | AEB5066B62564829B60004990FEAAC88 | 外周血管支架类 | 非下肢动脉支架 | 外周自膨式支架系统-支架-5 | 国械注进20173136553 | 国械进20173466553 | 该产品由预装支架和输送系统组成。支架的材料为镍钛合金,两端带有不透射线的钽标记。环氧乙烷灭菌,一次性使用。灭菌有效期3年。 | 该产品用于突发性闭塞导致的高危险性梗阻和损伤,或PTA手术后可能出现的闭塞;以及PTA手术后,髂总动脉,髂外动脉,股浅动脉,腘动脉,锁骨下动脉容易出现的高危险性再狭窄损伤。支架支撑是为了改善和维持动脉腔内的直径。 | 锁骨下动脉 | 非药物涂层 非覆膜 短支架 (长度≤100mm) | 8477d37e-c960-11e9-953f-fa163e0a8baf | 8477d37e-c960-11e9-953f-fa163e0a8baf | 外周自膨式支架系统-支架 | C02061300114036068230000017 | C02061200101002068230000004 | 02-血管介入治疗类材料 | 06-外周血管介入治疗材料 | 13-外周血管支架 | 外周血管支架（不含药/非覆膜） | 14-合金 | 036-不含药/非覆膜/自膨 | 导管可用长度80cm;扩张支架外径5mm;扩张后支架壁厚0.25mm;扩张后支架长度20mm;3.5-4.5mm;输送导管外径：2.0mm; | PRP35-05-020-080 |  | 集采范围内-中选 | 2486 | 2486
柯惠医疗器材国际贸易（上海）有限公司 | 1F2CCCDCA4054189AA68DE091C2B47C2 | 外周血管支架类 | 非下肢动脉支架 | 外周自膨式支架系统-支架-1 | 国械注进20173136553 | 国械进20173466553 | 该产品由预装支架和输送系统组成。支架的材料为镍钛合金,两端带有不透射线的钽标记。环氧乙烷灭菌,一次性使用。灭菌有效期3年。 | 该产品用于突发性闭塞导致的高危险性梗阻和损伤,或PTA手术后可能出现的闭塞;以及PTA手术后,髂总动脉,髂外动脉,股浅动脉,腘动脉,锁骨下动脉容易出现的高危险性再狭窄损伤。支架支撑是为了改善和维持动脉腔内的直径。 | 锁骨下动脉 | 非药物涂层 非覆膜 短支架 (长度≤100mm) | d9b595ed-c960-11e9-953f-fa163e0a8baf | d9b595ed-c960-11e9-953f-fa163e0a8baf | 外周自膨式支架系统-支架 | C02061000114028068230000070 | C02061000101003068230000004 | 02-血管介入治疗类材料 | 06-外周血管介入治疗材料 | 10-股腘动脉支架 | 股腘动脉支架（非药物洗脱） | 14-合金 | 028-非药物洗脱/自膨 | 导管可用长度120cm;扩张支架外径5mm;扩张后支架壁厚0.25mm;扩张后支架长度20mm;3.5-4.5mm;输送导管外径：2.0mm; | PRP35-05-020-120 |  | 集采范围内-中选 | 2486 | 2486
柯惠医疗器材国际贸易（上海）有限公司 | AEB5066B62564829B60004990FEAAC88 | 外周血管支架类 | 非下肢动脉支架 | 外周自膨式支架系统-支架-5 | 国械注进20173136553 | 国械进20173466553 | 该产品由预装支架和输送系统组成。支架的材料为镍钛合金,两端带有不透射线的钽标记。环氧乙烷灭菌,一次性使用。灭菌有效期3年。 | 该产品用于突发性闭塞导致的高危险性梗阻和损伤,或PTA手术后可能出现的闭塞;以及PTA手术后,髂总动脉,髂外动脉,股浅动脉,腘动脉,锁骨下动脉容易出现的高危险性再狭窄损伤。支架支撑是为了改善和维持动脉腔内的直径。 | 锁骨下动脉 | 非药物涂层 非覆膜 短支架 (长度≤100mm) | 8477c7fd-c960-11e9-953f-fa163e0a8baf | 8477c7fd-c960-11e9-953f-fa163e0a8baf | 外周自膨式支架系统-支架 | C02061300114036068230000008 | C02061200101002068230000005 | 02-血管介入治疗类材料 | 06-外周血管介入治疗材料 | 13-外周血管支架 | 外周血管支架（不含药/非覆膜） | 14-合金 | 036-不含药/非覆膜/自膨 | 导管可用长度80cm;扩张支架外径5mm;扩张后支架壁厚0.25mm;扩张后支架长度30mm;3.5-4.5mm;输送导管外径：2.0mm; | PRP35-05-030-080 |  | 集采范围内-中选 | 2486 | 2486
柯惠医疗器材国际贸易（上海）有限公司 | 1F2CCCDCA4054189AA68DE091C2B47C2 | 外周血管支架类 | 非下肢动脉支架 | 外周自膨式支架系统-支架-1 | 国械注进20173136553 | 国械进20173466553 | 该产品由预装支架和输送系统组成。支架的材料为镍钛合金,两端带有不透射线的钽标记。环氧乙烷灭菌,一次性使用。灭菌有效期3年。 | 该产品用于突发性闭塞导致的高危险性梗阻和损伤,或PTA手术后可能出现的闭塞;以及PTA手术后,髂总动脉,髂外动脉,股浅动脉,腘动脉,锁骨下动脉容易出现的高危险性再狭窄损伤。支架支撑是为了改善和维持动脉腔内的直径。 | 锁骨下动脉 | 非药物涂层 非覆膜 短支架 (长度≤100mm) | d9b592d5-c960-11e9-953f-fa163e0a8baf | d9b592d5-c960-11e9-953f-fa163e0a8baf | 外周自膨式支架系统-支架 | C02061000114028068230000068 | C02061000101003068230000005 | 02-血管介入治疗类材料 | 06-外周血管介入治疗材料 | 10-股腘动脉支架 | 股腘动脉支架（非药物洗脱） | 14-合金 | 028-非药物洗脱/自膨 | 导管可用长度120cm;扩张支架外径5mm;扩张后支架壁厚0.25mm;扩张后支架长度30mm;3.5-4.5mm;输送导管外径：2.0mm; | PRP35-05-030-120 |  | 集采范围内-中选 | 2486 | 2486
柯惠医疗器材国际贸易（上海）有限公司 | AEB5066B62564829B60004990FEAAC88 | 外周血管支架类 | 非下肢动脉支架 | 外周自膨式支架系统-支架-5 | 国械注进20173136553 | 国械进20173466553 | 该产品由预装支架和输送系统组成。支架的材料为镍钛合金,两端带有不透射线的钽标记。环氧乙烷灭菌,一次性使用。灭菌有效期3年。 | 该产品用于突发性闭塞导致的高危险性梗阻和损伤,或PTA手术后可能出现的闭塞;以及PTA手术后,髂总动脉,髂外动脉,股浅动脉,腘动脉,锁骨下动脉容易出现的高危险性再狭窄损伤。支架支撑是为了改善和维持动脉腔内的直径。 | 锁骨下动脉 | 非药物涂层 非覆膜 短支架 (长度≤100mm) | 8477eee8-c960-11e9-953f-fa163e0a8baf | 8477eee8-c960-11e9-953f-fa163e0a8baf | 外周自膨式支架系统-支架 | C02061300114036068230000025 | C02061200101002068230000006 | 02-血管介入治疗类材料 | 06-外周血管介入治疗材料 | 13-外周血管支架 | 外周血管支架（不含药/非覆膜） | 14-合金 | 036-不含药/非覆膜/自膨 | 导管可用长度80cm;扩张支架外径5mm;扩张后支架壁厚0.25mm;扩张后支架长度40mm;3.5-4.5mm;输送导管外径：2.0mm; | PRP35-05-040-080 |  | 集采范围内-中选 | 2486 | 2486
柯惠医疗器材国际贸易（上海）有限公司 | 1F2CCCDCA4054189AA68DE091C2B47C2 | 外周血管支架类 | 非下肢动脉支架 | 外周自膨式支架系统-支架-1 | 国械注进20173136553 | 国械进20173466553 | 该产品由预装支架和输送系统组成。支架的材料为镍钛合金,两端带有不透射线的钽标记。环氧乙烷灭菌,一次性使用。灭菌有效期3年。 | 该产品用于突发性闭塞导致的高危险性梗阻和损伤,或PTA手术后可能出现的闭塞;以及PTA手术后,髂总动脉,髂外动脉,股浅动脉,腘动脉,锁骨下动脉容易出现的高危险性再狭窄损伤。支架支撑是为了改善和维持动脉腔内的直径。 | 锁骨下动脉 | 非药物涂层 非覆膜 短支架 (长度≤100mm) | d9b59739-c960-11e9-953f-fa163e0a8baf | d9b59739-c960-11e9-953f-fa163e0a8baf | 外周自膨式支架系统-支架 | C02061000114028068230000071 | C02061000101003068230000006 | 02-血管介入治疗类材料 | 06-外周血管介入治疗材料 | 10-股腘动脉支架 | 股腘动脉支架（非药物洗脱） | 14-合金 | 028-非药物洗脱/自膨 | 导管可用长度120cm;扩张支架外径5mm;扩张后支架壁厚0.25mm;扩张后支架长度40mm;3.5-4.5mm;输送导管外径：2.0mm; | PRP35-05-040-120 |  | 集采范围内-中选 | 2486 | 2486
柯惠医疗器材国际贸易（上海）有限公司 | AEB5066B62564829B60004990FEAAC88 | 外周血管支架类 | 非下肢动脉支架 | 外周自膨式支架系统-支架-5 | 国械注进20173136553 | 国械进20173466553 | 该产品由预装支架和输送系统组成。支架的材料为镍钛合金,两端带有不透射线的钽标记。环氧乙烷灭菌,一次性使用。灭菌有效期3年。 | 该产品用于突发性闭塞导致的高危险性梗阻和损伤,或PTA手术后可能出现的闭塞;以及PTA手术后,髂总动脉,髂外动脉,股浅动脉,腘动脉,锁骨下动脉容易出现的高危险性再狭窄损伤。支架支撑是为了改善和维持动脉腔内的直径。 | 锁骨下动脉 | 非药物涂层 非覆膜 短支架 (长度≤100mm) | 8477c26b-c960-11e9-953f-fa163e0a8baf | 8477c26b-c960-11e9-953f-fa163e0a8baf | 外周自膨式支架系统-支架 | C02061300114036068230000004 | C02061200101002068230000007 | 02-血管介入治疗类材料 | 06-外周血管介入治疗材料 | 13-外周血管支架 | 外周血管支架（不含药/非覆膜） | 14-合金 | 036-不含药/非覆膜/自膨 | 导管可用长度80cm;扩张支架外径5mm;扩张后支架壁厚0.25mm;扩张后支架长度60mm;3.5-4.5mm;输送导管外径：2.0mm; | PRP35-05-060-080 |  | 集采范围内-中选 | 2486 | 2486
柯惠医疗器材国际贸易（上海）有限公司 | 1F2CCCDCA4054189AA68DE091C2B47C2 | 外周血管支架类 | 非下肢动脉支架 | 外周自膨式支架系统-支架-1 | 国械注进20173136553 | 国械进20173466553 | 该产品由预装支架和输送系统组成。支架的材料为镍钛合金,两端带有不透射线的钽标记。环氧乙烷灭菌,一次性使用。灭菌有效期3年。 | 该产品用于突发性闭塞导致的高危险性梗阻和损伤,或PTA手术后可能出现的闭塞;以及PTA手术后,髂总动脉,髂外动脉,股浅动脉,腘动脉,锁骨下动脉容易出现的高危险性再狭窄损伤。支架支撑是为了改善和维持动脉腔内的直径。 | 锁骨下动脉 | 非药物涂层 非覆膜 短支架 (长度≤100mm) | d9b59aea-c960-11e9-953f-fa163e0a8baf | d9b59aea-c960-11e9-953f-fa163e0a8baf | 外周自膨式支架系统-支架 | C02061000114028068230000074 | C02061000101003068230000007 | 02-血管介入治疗类材料 | 06-外周血管介入治疗材料 | 10-股腘动脉支架 | 股腘动脉支架（非药物洗脱） | 14-合金 | 028-非药物洗脱/自膨 | 导管可用长度120cm;扩张支架外径5mm;扩张后支架壁厚0.25mm;扩张后支架长度60mm;3.5-4.5mm;输送导管外径：2.0mm; | PRP35-05-060-120 |  | 集采范围内-中选 | 2486 | 2486
柯惠医疗器材国际贸易（上海）有限公司 | AEB5066B62564829B60004990FEAAC88 | 外周血管支架类 | 非下肢动脉支架 | 外周自膨式支架系统-支架-5 | 国械注进20173136553 | 国械进20173466553 | 该产品由预装支架和输送系统组成。支架的材料为镍钛合金,两端带有不透射线的钽标记。环氧乙烷灭菌,一次性使用。灭菌有效期3年。 | 该产品用于突发性闭塞导致的高危险性梗阻和损伤,或PTA手术后可能出现的闭塞;以及PTA手术后,髂总动脉,髂外动脉,股浅动脉,腘动脉,锁骨下动脉容易出现的高危险性再狭窄损伤。支架支撑是为了改善和维持动脉腔内的直径。 | 锁骨下动脉 | 非药物涂层 非覆膜 短支架 (长度≤100mm) | 8477ed6c-c960-11e9-953f-fa163e0a8baf | 8477ed6c-c960-11e9-953f-fa163e0a8baf | 外周自膨式支架系统-支架 | C02061300114036068230000024 | C02061200101002068230000008 | 02-血管介入治疗类材料 | 06-外周血管介入治疗材料 | 13-外周血管支架 | 外周血管支架（不含药/非覆膜） | 14-合金 | 036-不含药/非覆膜/自膨 | 导管可用长度80cm;扩张支架外径5mm;扩张后支架壁厚0.25mm;扩张后支架长度80mm;3.5-4.5mm;输送导管外径：2.0mm; | PRP35-05-080-080 |  | 集采范围内-中选 | 2486 | 2486
柯惠医疗器材国际贸易（上海）有限公司 | 1F2CCCDCA4054189AA68DE091C2B47C2 | 外周血管支架类 | 非下肢动脉支架 | 外周自膨式支架系统-支架-1 | 国械注进20173136553 | 国械进20173466553 | 该产品由预装支架和输送系统组成。支架的材料为镍钛合金,两端带有不透射线的钽标记。环氧乙烷灭菌,一次性使用。灭菌有效期3年。 | 该产品用于突发性闭塞导致的高危险性梗阻和损伤,或PTA手术后可能出现的闭塞;以及PTA手术后,髂总动脉,髂外动脉,股浅动脉,腘动脉,锁骨下动脉容易出现的高危险性再狭窄损伤。支架支撑是为了改善和维持动脉腔内的直径。 | 锁骨下动脉 | 非药物涂层 非覆膜 短支架 (长度≤100mm) | d9b59885-c960-11e9-953f-fa163e0a8baf | d9b59885-c960-11e9-953f-fa163e0a8baf | 外周自膨式支架系统-支架 | C02061000114028068230000072 | C02061000101003068230000008 | 02-血管介入治疗类材料 | 06-外周血管介入治疗材料 | 10-股腘动脉支架 | 股腘动脉支架（非药物洗脱） | 14-合金 | 028-非药物洗脱/自膨 | 导管可用长度120cm;扩张支架外径5mm;扩张后支架壁厚0.25mm;扩张后支架长度80mm;3.5-4.5mm;输送导管外径：2.0mm; | PRP35-05-080-120 |  | 集采范围内-中选 | 2486 | 2486
柯惠医疗器材国际贸易（上海）有限公司 | AEB5066B62564829B60004990FEAAC88 | 外周血管支架类 | 非下肢动脉支架 | 外周自膨式支架系统-支架-5 | 国械注进20173136553 | 国械进20173466553 | 该产品由预装支架和输送系统组成。支架的材料为镍钛合金,两端带有不透射线的钽标记。环氧乙烷灭菌,一次性使用。灭菌有效期3年。 | 该产品用于突发性闭塞导致的高危险性梗阻和损伤,或PTA手术后可能出现的闭塞;以及PTA手术后,髂总动脉,髂外动脉,股浅动脉,腘动脉,锁骨下动脉容易出现的高危险性再狭窄损伤。支架支撑是为了改善和维持动脉腔内的直径。 | 锁骨下动脉 | 非药物涂层 非覆膜 短支架 (长度≤100mm) | 8477e16d-c960-11e9-953f-fa163e0a8baf | 8477e16d-c960-11e9-953f-fa163e0a8baf | 外周自膨式支架系统-支架 | C02061300114036068230000020 | C02061200101002068230000001 | 02-血管介入治疗类材料 | 06-外周血管介入治疗材料 | 13-外周血管支架 | 外周血管支架（不含药/非覆膜） | 14-合金 | 036-不含药/非覆膜/自膨 | 导管可用长度80cm;扩张支架外径5mm;扩张后支架壁厚0.25mm;扩张后支架长度100mm;3.5-4.5mm;输送导管外径：2.0mm; | PRP35-05-100-080 |  | 集采范围内-中选 | 2486 | 2486
柯惠医疗器材国际贸易（上海）有限公司 | 1F2CCCDCA4054189AA68DE091C2B47C2 | 外周血管支架类 | 非下肢动脉支架 | 外周自膨式支架系统-支架-1 | 国械注进20173136553 | 国械进20173466553 | 该产品由预装支架和输送系统组成。支架的材料为镍钛合金,两端带有不透射线的钽标记。环氧乙烷灭菌,一次性使用。灭菌有效期3年。 | 该产品用于突发性闭塞导致的高危险性梗阻和损伤,或PTA手术后可能出现的闭塞;以及PTA手术后,髂总动脉,髂外动脉,股浅动脉,腘动脉,锁骨下动脉容易出现的高危险性再狭窄损伤。支架支撑是为了改善和维持动脉腔内的直径。 | 锁骨下动脉 | 非药物涂层 非覆膜 短支架 (长度≤100mm) | d9b59ec9-c960-11e9-953f-fa163e0a8baf | d9b59ec9-c960-11e9-953f-fa163e0a8baf | 外周自膨式支架系统-支架 | C02061000114028068230000077 | C02061000101003068230000001 | 02-血管介入治疗类材料 | 06-外周血管介入治疗材料 | 10-股腘动脉支架 | 股腘动脉支架（非药物洗脱） | 14-合金 | 028-非药物洗脱/自膨 | 导管可用长度120cm;扩张支架外径5mm;扩张后支架壁厚0.25mm;扩张后支架长度100mm;3.5-4.5mm;输送导管外径：2.0mm; | PRP35-05-100-120 |  | 集采范围内-中选 | 2486 | 2486
柯惠医疗器材国际贸易（上海）有限公司 | AEB5066B62564829B60004990FEAAC88 | 外周血管支架类 | 非下肢动脉支架 | 外周自膨式支架系统-支架-5 | 国械注进20173136553 | 国械进20173466553 | 该产品由预装支架和输送系统组成。支架的材料为镍钛合金,两端带有不透射线的钽标记。环氧乙烷灭菌,一次性使用。灭菌有效期3年。 | 该产品用于突发性闭塞导致的高危险性梗阻和损伤,或PTA手术后可能出现的闭塞;以及PTA手术后,髂总动脉,髂外动脉,股浅动脉,腘动脉,锁骨下动脉容易出现的高危险性再狭窄损伤。支架支撑是为了改善和维持动脉腔内的直径。 | 锁骨下动脉 | 非药物涂层 非覆膜 短支架 (长度≤100mm) | 8477e2b3-c960-11e9-953f-fa163e0a8baf | 8477e2b3-c960-11e9-953f-fa163e0a8baf | 外周自膨式支架系统-支架 | C02061300114036068230000021 | C02061200101002068230000012 | 02-血管介入治疗类材料 | 06-外周血管介入治疗材料 | 13-外周血管支架 | 外周血管支架（不含药/非覆膜） | 14-合金 | 036-不含药/非覆膜/自膨 | 导管可用长度80cm;扩张支架外径6mm;扩张后支架壁厚0.25mm;扩张后支架长度20mm;4.5-5.5mm;输送导管外径：2.0mm; | PRP35-06-020-080 |  | 集采范围内-中选 | 2486 | 2486
柯惠医疗器材国际贸易（上海）有限公司 | 1F2CCCDCA4054189AA68DE091C2B47C2 | 外周血管支架类 | 非下肢动脉支架 | 外周自膨式支架系统-支架-1 | 国械注进20173136553 | 国械进20173466553 | 该产品由预装支架和输送系统组成。支架的材料为镍钛合金,两端带有不透射线的钽标记。环氧乙烷灭菌,一次性使用。灭菌有效期3年。 | 该产品用于突发性闭塞导致的高危险性梗阻和损伤,或PTA手术后可能出现的闭塞;以及PTA手术后,髂总动脉,髂外动脉,股浅动脉,腘动脉,锁骨下动脉容易出现的高危险性再狭窄损伤。支架支撑是为了改善和维持动脉腔内的直径。 | 锁骨下动脉 | 非药物涂层 非覆膜 短支架 (长度≤100mm) | d9b5a9ed-c960-11e9-953f-fa163e0a8baf | d9b5a9ed-c960-11e9-953f-fa163e0a8baf | 外周自膨式支架系统-支架 | C02061000114028068230000082 | C02061000101003068230000012 | 02-血管介入治疗类材料 | 06-外周血管介入治疗材料 | 10-股腘动脉支架 | 股腘动脉支架（非药物洗脱） | 14-合金 | 028-非药物洗脱/自膨 | 导管可用长度120cm;扩张支架外径6mm;扩张后支架壁厚0.25mm;扩张后支架长度20mm;4.5-5.5mm;输送导管外径：2.0mm; | PRP35-06-020-120 |  | 集采范围内-中选 | 2486 | 2486
柯惠医疗器材国际贸易（上海）有限公司 | AEB5066B62564829B60004990FEAAC88 | 外周血管支架类 | 非下肢动脉支架 | 外周自膨式支架系统-支架-5 | 国械注进20173136553 | 国械进20173466553 | 该产品由预装支架和输送系统组成。支架的材料为镍钛合金,两端带有不透射线的钽标记。环氧乙烷灭菌,一次性使用。灭菌有效期3年。 | 该产品用于突发性闭塞导致的高危险性梗阻和损伤,或PTA手术后可能出现的闭塞;以及PTA手术后,髂总动脉,髂外动脉,股浅动脉,腘动脉,锁骨下动脉容易出现的高危险性再狭窄损伤。支架支撑是为了改善和维持动脉腔内的直径。 | 锁骨下动脉 | 非药物涂层 非覆膜 短支架 (长度≤100mm) | 8477cf9a-c960-11e9-953f-fa163e0a8baf | 8477cf9a-c960-11e9-953f-fa163e0a8baf | 外周自膨式支架系统-支架 | C02061300114036068230000014 | C02061200101002068230000013 | 02-血管介入治疗类材料 | 06-外周血管介入治疗材料 | 13-外周血管支架 | 外周血管支架（不含药/非覆膜） | 14-合金 | 036-不含药/非覆膜/自膨 | 导管可用长度80cm;扩张支架外径6mm;扩张后支架壁厚0.25mm;扩张后支架长度30mm;4.5-5.5mm;输送导管外径：2.0mm; | PRP35-06-030-080 |  | 集采范围内-中选 | 2486 | 2486
柯惠医疗器材国际贸易（上海）有限公司 | 1F2CCCDCA4054189AA68DE091C2B47C2 | 外周血管支架类 | 非下肢动脉支架 | 外周自膨式支架系统-支架-1 | 国械注进20173136553 | 国械进20173466553 | 该产品由预装支架和输送系统组成。支架的材料为镍钛合金,两端带有不透射线的钽标记。环氧乙烷灭菌,一次性使用。灭菌有效期3年。 | 该产品用于突发性闭塞导致的高危险性梗阻和损伤,或PTA手术后可能出现的闭塞;以及PTA手术后,髂总动脉,髂外动脉,股浅动脉,腘动脉,锁骨下动脉容易出现的高危险性再狭窄损伤。支架支撑是为了改善和维持动脉腔内的直径。 | 锁骨下动脉 | 非药物涂层 非覆膜 短支架 (长度≤100mm) | d9b5a327-c960-11e9-953f-fa163e0a8baf | d9b5a327-c960-11e9-953f-fa163e0a8baf | 外周自膨式支架系统-支架 | C02061000114028068230000079 | C02061000101003068230000013 | 02-血管介入治疗类材料 | 06-外周血管介入治疗材料 | 10-股腘动脉支架 | 股腘动脉支架（非药物洗脱） | 14-合金 | 028-非药物洗脱/自膨 | 导管可用长度120cm;扩张支架外径6mm;扩张后支架壁厚0.25mm;扩张后支架长度30mm;4.5-5.5mm;输送导管外径：2.0mm; | PRP35-06-030-120 |  | 集采范围内-中选 | 2486 | 2486
柯惠医疗器材国际贸易（上海）有限公司 | AEB5066B62564829B60004990FEAAC88 | 外周血管支架类 | 非下肢动脉支架 | 外周自膨式支架系统-支架-5 | 国械注进20173136553 | 国械进20173466553 | 该产品由预装支架和输送系统组成。支架的材料为镍钛合金,两端带有不透射线的钽标记。环氧乙烷灭菌,一次性使用。灭菌有效期3年。 | 该产品用于突发性闭塞导致的高危险性梗阻和损伤,或PTA手术后可能出现的闭塞;以及PTA手术后,髂总动脉,髂外动脉,股浅动脉,腘动脉,锁骨下动脉容易出现的高危险性再狭窄损伤。支架支撑是为了改善和维持动脉腔内的直径。 | 锁骨下动脉 | 非药物涂层 非覆膜 短支架 (长度≤100mm) | 8477bf11-c960-11e9-953f-fa163e0a8baf | 8477bf11-c960-11e9-953f-fa163e0a8baf | 外周自膨式支架系统-支架 | C02061300114036068230000002 | C02061200101002068230000014 | 02-血管介入治疗类材料 | 06-外周血管介入治疗材料 | 13-外周血管支架 | 外周血管支架（不含药/非覆膜） | 14-合金 | 036-不含药/非覆膜/自膨 | 导管可用长度80cm;扩张支架外径6mm;扩张后支架壁厚0.25mm;扩张后支架长度40mm;4.5-5.5mm;输送导管外径：2.0mm; | PRP35-06-040-080 |  | 集采范围内-中选 | 2486 | 2486
柯惠医疗器材国际贸易（上海）有限公司 | 1F2CCCDCA4054189AA68DE091C2B47C2 | 外周血管支架类 | 非下肢动脉支架 | 外周自膨式支架系统-支架-1 | 国械注进20173136553 | 国械进20173466553 | 该产品由预装支架和输送系统组成。支架的材料为镍钛合金,两端带有不透射线的钽标记。环氧乙烷灭菌,一次性使用。灭菌有效期3年。 | 该产品用于突发性闭塞导致的高危险性梗阻和损伤,或PTA手术后可能出现的闭塞;以及PTA手术后,髂总动脉,髂外动脉,股浅动脉,腘动脉,锁骨下动脉容易出现的高危险性再狭窄损伤。支架支撑是为了改善和维持动脉腔内的直径。 | 锁骨下动脉 | 非药物涂层 非覆膜 短支架 (长度≤100mm) | d9b59c14-c960-11e9-953f-fa163e0a8baf | d9b59c14-c960-11e9-953f-fa163e0a8baf | 外周自膨式支架系统-支架 | C02061000114028068230000075 | C02061000101003068230000014 | 02-血管介入治疗类材料 | 06-外周血管介入治疗材料 | 10-股腘动脉支架 | 股腘动脉支架（非药物洗脱） | 14-合金 | 028-非药物洗脱/自膨 | 导管可用长度120cm;扩张支架外径6mm;扩张后支架壁厚0.25mm;扩张后支架长度40mm;4.5-5.5mm;输送导管外径：2.0mm; | PRP35-06-040-120 |  | 集采范围内-中选 | 2486 | 2486
柯惠医疗器材国际贸易（上海）有限公司 | AEB5066B62564829B60004990FEAAC88 | 外周血管支架类 | 非下肢动脉支架 | 外周自膨式支架系统-支架-5 | 国械注进20173136553 | 国械进20173466553 | 该产品由预装支架和输送系统组成。支架的材料为镍钛合金,两端带有不透射线的钽标记。环氧乙烷灭菌,一次性使用。灭菌有效期3年。 | 该产品用于突发性闭塞导致的高危险性梗阻和损伤,或PTA手术后可能出现的闭塞;以及PTA手术后,髂总动脉,髂外动脉,股浅动脉,腘动脉,锁骨下动脉容易出现的高危险性再狭窄损伤。支架支撑是为了改善和维持动脉腔内的直径。 | 锁骨下动脉 | 非药物涂层 非覆膜 短支架 (长度≤100mm) | 8477c945-c960-11e9-953f-fa163e0a8baf | 8477c945-c960-11e9-953f-fa163e0a8baf | 外周自膨式支架系统-支架 | C02061300114036068230000009 | C02061200101002068230000015 | 02-血管介入治疗类材料 | 06-外周血管介入治疗材料 | 13-外周血管支架 | 外周血管支架（不含药/非覆膜） | 14-合金 | 036-不含药/非覆膜/自膨 | 导管可用长度80cm;扩张支架外径6mm;扩张后支架壁厚0.25mm;扩张后支架长度60mm;4.5-5.5mm;输送导管外径：2.0mm; | PRP35-06-060-080 |  | 集采范围内-中选 | 2486 | 2486
柯惠医疗器材国际贸易（上海）有限公司 | 1F2CCCDCA4054189AA68DE091C2B47C2 | 外周血管支架类 | 非下肢动脉支架 | 外周自膨式支架系统-支架-1 | 国械注进20173136553 | 国械进20173466553 | 该产品由预装支架和输送系统组成。支架的材料为镍钛合金,两端带有不透射线的钽标记。环氧乙烷灭菌,一次性使用。灭菌有效期3年。 | 该产品用于突发性闭塞导致的高危险性梗阻和损伤,或PTA手术后可能出现的闭塞;以及PTA手术后,髂总动脉,髂外动脉,股浅动脉,腘动脉,锁骨下动脉容易出现的高危险性再狭窄损伤。支架支撑是为了改善和维持动脉腔内的直径。 | 锁骨下动脉 | 非药物涂层 非覆膜 短支架 (长度≤100mm) | d9b5a8b5-c960-11e9-953f-fa163e0a8baf | d9b5a8b5-c960-11e9-953f-fa163e0a8baf | 外周自膨式支架系统-支架 | C02061000114028068230000081 | C02061000101003068230000015 | 02-血管介入治疗类材料 | 06-外周血管介入治疗材料 | 10-股腘动脉支架 | 股腘动脉支架（非药物洗脱） | 14-合金 | 028-非药物洗脱/自膨 | 导管可用长度120cm;扩张支架外径6mm;扩张后支架壁厚0.25mm;扩张后支架长度60mm;4.5-5.5mm;输送导管外径：2.0mm; | PRP35-06-060-120 |  | 集采范围内-中选 | 2486 | 2486
柯惠医疗器材国际贸易（上海）有限公司 | AEB5066B62564829B60004990FEAAC88 | 外周血管支架类 | 非下肢动脉支架 | 外周自膨式支架系统-支架-5 | 国械注进20173136553 | 国械进20173466553 | 该产品由预装支架和输送系统组成。支架的材料为镍钛合金,两端带有不透射线的钽标记。环氧乙烷灭菌,一次性使用。灭菌有效期3年。 | 该产品用于突发性闭塞导致的高危险性梗阻和损伤,或PTA手术后可能出现的闭塞;以及PTA手术后,髂总动脉,髂外动脉,股浅动脉,腘动脉,锁骨下动脉容易出现的高危险性再狭窄损伤。支架支撑是为了改善和维持动脉腔内的直径。 | 锁骨下动脉 | 非药物涂层 非覆膜 短支架 (长度≤100mm) | 8477c69d-c960-11e9-953f-fa163e0a8baf | 8477c69d-c960-11e9-953f-fa163e0a8baf | 外周自膨式支架系统-支架 | C02061300114036068230000007 | C02061200101002068230000016 | 02-血管介入治疗类材料 | 06-外周血管介入治疗材料 | 13-外周血管支架 | 外周血管支架（不含药/非覆膜） | 14-合金 | 036-不含药/非覆膜/自膨 | 导管可用长度80cm;扩张支架外径6mm;扩张后支架壁厚0.25mm;扩张后支架长度80mm;4.5-5.5mm;输送导管外径：2.0mm; | PRP35-06-080-080 |  | 集采范围内-中选 | 2486 | 2486
柯惠医疗器材国际贸易（上海）有限公司 | 1F2CCCDCA4054189AA68DE091C2B47C2 | 外周血管支架类 | 非下肢动脉支架 | 外周自膨式支架系统-支架-1 | 国械注进20173136553 | 国械进20173466553 | 该产品由预装支架和输送系统组成。支架的材料为镍钛合金,两端带有不透射线的钽标记。环氧乙烷灭菌,一次性使用。灭菌有效期3年。 | 该产品用于突发性闭塞导致的高危险性梗阻和损伤,或PTA手术后可能出现的闭塞;以及PTA手术后,髂总动脉,髂外动脉,股浅动脉,腘动脉,锁骨下动脉容易出现的高危险性再狭窄损伤。支架支撑是为了改善和维持动脉腔内的直径。 | 锁骨下动脉 | 非药物涂层 非覆膜 短支架 (长度≤100mm) | d9b59d91-c960-11e9-953f-fa163e0a8baf | d9b59d91-c960-11e9-953f-fa163e0a8baf | 外周自膨式支架系统-支架 | C02061000114028068230000076 | C02061000101003068230000016 | 02-血管介入治疗类材料 | 06-外周血管介入治疗材料 | 10-股腘动脉支架 | 股腘动脉支架（非药物洗脱） | 14-合金 | 028-非药物洗脱/自膨 | 导管可用长度120cm;扩张支架外径6mm;扩张后支架壁厚0.25mm;扩张后支架长度80mm;4.5-5.5mm;输送导管外径：2.0mm; | PRP35-06-080-120 |  | 集采范围内-中选 | 2486 | 2486
柯惠医疗器材国际贸易（上海）有限公司 | AEB5066B62564829B60004990FEAAC88 | 外周血管支架类 | 非下肢动脉支架 | 外周自膨式支架系统-支架-5 | 国械注进20173136553 | 国械进20173466553 | 该产品由预装支架和输送系统组成。支架的材料为镍钛合金,两端带有不透射线的钽标记。环氧乙烷灭菌,一次性使用。灭菌有效期3年。 | 该产品用于突发性闭塞导致的高危险性梗阻和损伤,或PTA手术后可能出现的闭塞;以及PTA手术后,髂总动脉,髂外动脉,股浅动脉,腘动脉,锁骨下动脉容易出现的高危险性再狭窄损伤。支架支撑是为了改善和维持动脉腔内的直径。 | 锁骨下动脉 | 非药物涂层 非覆膜 短支架 (长度≤100mm) | 8477bad4-c960-11e9-953f-fa163e0a8baf | 8477bad4-c960-11e9-953f-fa163e0a8baf | 外周自膨式支架系统-支架 | C02061300114036068230000001 | C02061200101002068230000009 | 02-血管介入治疗类材料 | 06-外周血管介入治疗材料 | 13-外周血管支架 | 外周血管支架（不含药/非覆膜） | 14-合金 | 036-不含药/非覆膜/自膨 | 导管可用长度80cm;扩张支架外径6mm;扩张后支架壁厚0.25mm;扩张后支架长度100mm;4.5-5.5mm;输送导管外径：2.0mm; | PRP35-06-100-080 |  | 集采范围内-中选 | 2486 | 2486
柯惠医疗器材国际贸易（上海）有限公司 | 1F2CCCDCA4054189AA68DE091C2B47C2 | 外周血管支架类 | 非下肢动脉支架 | 外周自膨式支架系统-支架-1 | 国械注进20173136553 | 国械进20173466553 | 该产品由预装支架和输送系统组成。支架的材料为镍钛合金,两端带有不透射线的钽标记。环氧乙烷灭菌,一次性使用。灭菌有效期3年。 | 该产品用于突发性闭塞导致的高危险性梗阻和损伤,或PTA手术后可能出现的闭塞;以及PTA手术后,髂总动脉,髂外动脉,股浅动脉,腘动脉,锁骨下动脉容易出现的高危险性再狭窄损伤。支架支撑是为了改善和维持动脉腔内的直径。 | 锁骨下动脉 | 非药物涂层 非覆膜 短支架 (长度≤100mm) | d9b5a012-c960-11e9-953f-fa163e0a8baf | d9b5a012-c960-11e9-953f-fa163e0a8baf | 外周自膨式支架系统-支架 | C02061000114028068230000078 | C02061000101003068230000009 | 02-血管介入治疗类材料 | 06-外周血管介入治疗材料 | 10-股腘动脉支架 | 股腘动脉支架（非药物洗脱） | 14-合金 | 028-非药物洗脱/自膨 | 导管可用长度120cm;扩张支架外径6mm;扩张后支架壁厚0.25mm;扩张后支架长度100mm;4.5-5.5mm;输送导管外径：2.0mm; | PRP35-06-100-120 |  | 集采范围内-中选 | 2486 | 2486
柯惠医疗器材国际贸易（上海）有限公司 | AEB5066B62564829B60004990FEAAC88 | 外周血管支架类 | 非下肢动脉支架 | 外周自膨式支架系统-支架-5 | 国械注进20173136553 | 国械进20173466553 | 该产品由预装支架和输送系统组成。支架的材料为镍钛合金,两端带有不透射线的钽标记。环氧乙烷灭菌,一次性使用。灭菌有效期3年。 | 该产品用于突发性闭塞导致的高危险性梗阻和损伤,或PTA手术后可能出现的闭塞;以及PTA手术后,髂总动脉,髂外动脉,股浅动脉,腘动脉,锁骨下动脉容易出现的高危险性再狭窄损伤。支架支撑是为了改善和维持动脉腔内的直径。 | 锁骨下动脉 | 非药物涂层 非覆膜 短支架 (长度≤100mm) | 8477f2c2-c960-11e9-953f-fa163e0a8baf | 8477f2c2-c960-11e9-953f-fa163e0a8baf | 外周自膨式支架系统-支架 | C02061300114036068230000028 | C02061200101002068230000020 | 02-血管介入治疗类材料 | 06-外周血管介入治疗材料 | 13-外周血管支架 | 外周血管支架（不含药/非覆膜） | 14-合金 | 036-不含药/非覆膜/自膨 | 导管可用长度80cm;扩张支架外径7mm;扩张后支架壁厚0.25mm;扩张后支架长度20mm;5.5-6.5mm;输送导管外径：2.0mm; | PRP35-07-020-080 |  | 集采范围内-中选 | 2486 | 2486
柯惠医疗器材国际贸易（上海）有限公司 | D0A8393A34A44F26A8733C2DB61E48A5 | 外周血管支架类 | 非下肢动脉支架 | 外周自膨式支架系统-支架-6 | 国械注进20173136553 | 国械进20173466553 | 该产品由预装支架和输送系统组成。支架的材料为镍钛合金,两端带有不透射线的钽标记。环氧乙烷灭菌,一次性使用。灭菌有效期3年。 | 该产品用于突发性闭塞导致的高危险性梗阻和损伤,或PTA手术后可能出现的闭塞;以及PTA手术后,髂总动脉,髂外动脉,股浅动脉,腘动脉,锁骨下动脉容易出现的高危险性再狭窄损伤。支架支撑是为了改善和维持动脉腔内的直径。 | 锁骨下动脉 | 非药物涂层 非覆膜 短支架 (长度≤100mm) | 2843ae52-c961-11e9-953f-fa163e0a8baf | 2843ae52-c961-11e9-953f-fa163e0a8baf | 外周自膨式支架系统-支架 | C02060900114024068230000001 | C02060900102003068230000001 | 02-血管介入治疗类材料 | 06-外周血管介入治疗材料 | 09-髂股动脉支架 | 髂股动脉支架（非覆膜） | 14-合金 | 024-非覆膜/自膨 | 导管可用长度120cm;扩张支架外径7mm;扩张后支架壁厚0.25mm;扩张后支架长度20mm;5.5-6.5mm;输送导管外径：2.0mm; | PRP35-07-020-120 |  | 集采范围内-中选 | 2486 | 2486
柯惠医疗器材国际贸易（上海）有限公司 | AEB5066B62564829B60004990FEAAC88 | 外周血管支架类 | 非下肢动脉支架 | 外周自膨式支架系统-支架-5 | 国械注进20173136553 | 国械进20173466553 | 该产品由预装支架和输送系统组成。支架的材料为镍钛合金,两端带有不透射线的钽标记。环氧乙烷灭菌,一次性使用。灭菌有效期3年。 | 该产品用于突发性闭塞导致的高危险性梗阻和损伤,或PTA手术后可能出现的闭塞;以及PTA手术后,髂总动脉,髂外动脉,股浅动脉,腘动脉,锁骨下动脉容易出现的高危险性再狭窄损伤。支架支撑是为了改善和维持动脉腔内的直径。 | 锁骨下动脉 | 非药物涂层 非覆膜 短支架 (长度≤100mm) | 8477cd20-c960-11e9-953f-fa163e0a8baf | 8477cd20-c960-11e9-953f-fa163e0a8baf | 外周自膨式支架系统-支架 | C02061300114036068230000012 | C02061200101002068230000021 | 02-血管介入治疗类材料 | 06-外周血管介入治疗材料 | 13-外周血管支架 | 外周血管支架（不含药/非覆膜） | 14-合金 | 036-不含药/非覆膜/自膨 | 导管可用长度80cm;扩张支架外径7mm;扩张后支架壁厚0.25mm;扩张后支架长度30mm;5.5-6.5mm;输送导管外径：2.0mm; | PRP35-07-030-080 |  | 集采范围内-中选 | 2486 | 2486
柯惠医疗器材国际贸易（上海）有限公司 | D0A8393A34A44F26A8733C2DB61E48A5 | 外周血管支架类 | 非下肢动脉支架 | 外周自膨式支架系统-支架-6 | 国械注进20173136553 | 国械进20173466553 | 该产品由预装支架和输送系统组成。支架的材料为镍钛合金,两端带有不透射线的钽标记。环氧乙烷灭菌,一次性使用。灭菌有效期3年。 | 该产品用于突发性闭塞导致的高危险性梗阻和损伤,或PTA手术后可能出现的闭塞;以及PTA手术后,髂总动脉,髂外动脉,股浅动脉,腘动脉,锁骨下动脉容易出现的高危险性再狭窄损伤。支架支撑是为了改善和维持动脉腔内的直径。 | 锁骨下动脉 | 非药物涂层 非覆膜 短支架 (长度≤100mm) | 2843b7e8-c961-11e9-953f-fa163e0a8baf | 2843b7e8-c961-11e9-953f-fa163e0a8baf | 外周自膨式支架系统-支架 | C02060900114024068230000002 | C02060900102003068230000002 | 02-血管介入治疗类材料 | 06-外周血管介入治疗材料 | 09-髂股动脉支架 | 髂股动脉支架（非覆膜） | 14-合金 | 024-非覆膜/自膨 | 导管可用长度120cm;扩张支架外径7mm;扩张后支架壁厚0.25mm;扩张后支架长度30mm;5.5-6.5mm;输送导管外径：2.0mm; | PRP35-07-030-120 |  | 集采范围内-中选 | 2486 | 2486
柯惠医疗器材国际贸易（上海）有限公司 | AEB5066B62564829B60004990FEAAC88 | 外周血管支架类 | 非下肢动脉支架 | 外周自膨式支架系统-支架-5 | 国械注进20173136553 | 国械进20173466553 | 该产品由预装支架和输送系统组成。支架的材料为镍钛合金,两端带有不透射线的钽标记。环氧乙烷灭菌,一次性使用。灭菌有效期3年。 | 该产品用于突发性闭塞导致的高危险性梗阻和损伤,或PTA手术后可能出现的闭塞;以及PTA手术后,髂总动脉,髂外动脉,股浅动脉,腘动脉,锁骨下动脉容易出现的高危险性再狭窄损伤。支架支撑是为了改善和维持动脉腔内的直径。 | 锁骨下动脉 | 非药物涂层 非覆膜 短支架 (长度≤100mm) | 8477d0d9-c960-11e9-953f-fa163e0a8baf | 8477d0d9-c960-11e9-953f-fa163e0a8baf | 外周自膨式支架系统-支架 | C02061300114036068230000015 | C02061200101002068230000022 | 02-血管介入治疗类材料 | 06-外周血管介入治疗材料 | 13-外周血管支架 | 外周血管支架（不含药/非覆膜） | 14-合金 | 036-不含药/非覆膜/自膨 | 导管可用长度80cm;扩张支架外径7mm;扩张后支架壁厚0.25mm;扩张后支架长度40mm;5.5-6.5mm;输送导管外径：2.0mm; | PRP35-07-040-080 |  | 集采范围内-中选 | 2486 | 2486
柯惠医疗器材国际贸易（上海）有限公司 | D0A8393A34A44F26A8733C2DB61E48A5 | 外周血管支架类 | 非下肢动脉支架 | 外周自膨式支架系统-支架-6 | 国械注进20173136553 | 国械进20173466553 | 该产品由预装支架和输送系统组成。支架的材料为镍钛合金,两端带有不透射线的钽标记。环氧乙烷灭菌,一次性使用。灭菌有效期3年。 | 该产品用于突发性闭塞导致的高危险性梗阻和损伤,或PTA手术后可能出现的闭塞;以及PTA手术后,髂总动脉,髂外动脉,股浅动脉,腘动脉,锁骨下动脉容易出现的高危险性再狭窄损伤。支架支撑是为了改善和维持动脉腔内的直径。 | 锁骨下动脉 | 非药物涂层 非覆膜 短支架 (长度≤100mm) | 2843c02f-c961-11e9-953f-fa163e0a8baf | 2843c02f-c961-11e9-953f-fa163e0a8baf | 外周自膨式支架系统-支架 | C02060900114024068230000005 | C02060900102003068230000005 | 02-血管介入治疗类材料 | 06-外周血管介入治疗材料 | 09-髂股动脉支架 | 髂股动脉支架（非覆膜） | 14-合金 | 024-非覆膜/自膨 | 导管可用长度120cm;扩张支架外径7mm;扩张后支架壁厚0.25mm;扩张后支架长度40mm;5.5-6.5mm;输送导管外径：2.0mm; | PRP35-07-040-120 |  | 集采范围内-中选 | 2486 | 2486
柯惠医疗器材国际贸易（上海）有限公司 | AEB5066B62564829B60004990FEAAC88 | 外周血管支架类 | 非下肢动脉支架 | 外周自膨式支架系统-支架-5 | 国械注进20173136553 | 国械进20173466553 | 该产品由预装支架和输送系统组成。支架的材料为镍钛合金,两端带有不透射线的钽标记。环氧乙烷灭菌,一次性使用。灭菌有效期3年。 | 该产品用于突发性闭塞导致的高危险性梗阻和损伤,或PTA手术后可能出现的闭塞;以及PTA手术后,髂总动脉,髂外动脉,股浅动脉,腘动脉,锁骨下动脉容易出现的高危险性再狭窄损伤。支架支撑是为了改善和维持动脉腔内的直径。 | 锁骨下动脉 | 非药物涂层 非覆膜 短支架 (长度≤100mm) | 8477ca8a-c960-11e9-953f-fa163e0a8baf | 8477ca8a-c960-11e9-953f-fa163e0a8baf | 外周自膨式支架系统-支架 | C02061300114036068230000010 | C02061200101002068230000023 | 02-血管介入治疗类材料 | 06-外周血管介入治疗材料 | 13-外周血管支架 | 外周血管支架（不含药/非覆膜） | 14-合金 | 036-不含药/非覆膜/自膨 | 导管可用长度80cm;扩张支架外径7mm;扩张后支架壁厚0.25mm;扩张后支架长度60mm;5.5-6.5mm;输送导管外径：2.0mm; | PRP35-07-060-080 |  | 集采范围内-中选 | 2486 | 2486
柯惠医疗器材国际贸易（上海）有限公司 | D0A8393A34A44F26A8733C2DB61E48A5 | 外周血管支架类 | 非下肢动脉支架 | 外周自膨式支架系统-支架-6 | 国械注进20173136553 | 国械进20173466553 | 该产品由预装支架和输送系统组成。支架的材料为镍钛合金,两端带有不透射线的钽标记。环氧乙烷灭菌,一次性使用。灭菌有效期3年。 | 该产品用于突发性闭塞导致的高危险性梗阻和损伤,或PTA手术后可能出现的闭塞;以及PTA手术后,髂总动脉,髂外动脉,股浅动脉,腘动脉,锁骨下动脉容易出现的高危险性再狭窄损伤。支架支撑是为了改善和维持动脉腔内的直径。 | 锁骨下动脉 | 非药物涂层 非覆膜 短支架 (长度≤100mm) | 2843c430-c961-11e9-953f-fa163e0a8baf | 2843c430-c961-11e9-953f-fa163e0a8baf | 外周自膨式支架系统-支架 | C02060900114024068230000008 | C02060900102003068230000008 | 02-血管介入治疗类材料 | 06-外周血管介入治疗材料 | 09-髂股动脉支架 | 髂股动脉支架（非覆膜） | 14-合金 | 024-非覆膜/自膨 | 导管可用长度120cm;扩张支架外径7mm;扩张后支架壁厚0.25mm;扩张后支架长度60mm;5.5-6.5mm;输送导管外径：2.0mm; | PRP35-07-060-120 |  | 集采范围内-中选 | 2486 | 2486
柯惠医疗器材国际贸易（上海）有限公司 | AEB5066B62564829B60004990FEAAC88 | 外周血管支架类 | 非下肢动脉支架 | 外周自膨式支架系统-支架-5 | 国械注进20173136553 | 国械进20173466553 | 该产品由预装支架和输送系统组成。支架的材料为镍钛合金,两端带有不透射线的钽标记。环氧乙烷灭菌,一次性使用。灭菌有效期3年。 | 该产品用于突发性闭塞导致的高危险性梗阻和损伤,或PTA手术后可能出现的闭塞;以及PTA手术后,髂总动脉,髂外动脉,股浅动脉,腘动脉,锁骨下动脉容易出现的高危险性再狭窄损伤。支架支撑是为了改善和维持动脉腔内的直径。 | 锁骨下动脉 | 非药物涂层 非覆膜 短支架 (长度≤100mm) | 8477d223-c960-11e9-953f-fa163e0a8baf | 8477d223-c960-11e9-953f-fa163e0a8baf | 外周自膨式支架系统-支架 | C02061300114036068230000016 | C02061200101002068230000024 | 02-血管介入治疗类材料 | 06-外周血管介入治疗材料 | 13-外周血管支架 | 外周血管支架（不含药/非覆膜） | 14-合金 | 036-不含药/非覆膜/自膨 | 导管可用长度80cm;扩张支架外径7mm;扩张后支架壁厚0.25mm;扩张后支架长度80mm;5.5-6.5mm;输送导管外径：2.0mm; | PRP35-07-080-080 |  | 集采范围内-中选 | 2486 | 2486
柯惠医疗器材国际贸易（上海）有限公司 | D0A8393A34A44F26A8733C2DB61E48A5 | 外周血管支架类 | 非下肢动脉支架 | 外周自膨式支架系统-支架-6 | 国械注进20173136553 | 国械进20173466553 | 该产品由预装支架和输送系统组成。支架的材料为镍钛合金,两端带有不透射线的钽标记。环氧乙烷灭菌,一次性使用。灭菌有效期3年。 | 该产品用于突发性闭塞导致的高危险性梗阻和损伤,或PTA手术后可能出现的闭塞;以及PTA手术后,髂总动脉,髂外动脉,股浅动脉,腘动脉,锁骨下动脉容易出现的高危险性再狭窄损伤。支架支撑是为了改善和维持动脉腔内的直径。 | 锁骨下动脉 | 非药物涂层 非覆膜 短支架 (长度≤100mm) | 2843bece-c961-11e9-953f-fa163e0a8baf | 2843bece-c961-11e9-953f-fa163e0a8baf | 外周自膨式支架系统-支架 | C02060900114024068230000004 | C02060900102003068230000004 | 02-血管介入治疗类材料 | 06-外周血管介入治疗材料 | 09-髂股动脉支架 | 髂股动脉支架（非覆膜） | 14-合金 | 024-非覆膜/自膨 | 导管可用长度120cm;扩张支架外径7mm;扩张后支架壁厚0.25mm;扩张后支架长度80mm;5.5-6.5mm;输送导管外径：2.0mm; | PRP35-07-080-120 |  | 集采范围内-中选 | 2486 | 2486
柯惠医疗器材国际贸易（上海）有限公司 | AEB5066B62564829B60004990FEAAC88 | 外周血管支架类 | 非下肢动脉支架 | 外周自膨式支架系统-支架-5 | 国械注进20173136553 | 国械进20173466553 | 该产品由预装支架和输送系统组成。支架的材料为镍钛合金,两端带有不透射线的钽标记。环氧乙烷灭菌,一次性使用。灭菌有效期3年。 | 该产品用于突发性闭塞导致的高危险性梗阻和损伤,或PTA手术后可能出现的闭塞;以及PTA手术后,髂总动脉,髂外动脉,股浅动脉,腘动脉,锁骨下动脉容易出现的高危险性再狭窄损伤。支架支撑是为了改善和维持动脉腔内的直径。 | 锁骨下动脉 | 非药物涂层 非覆膜 短支架 (长度≤100mm) | 8477ce60-c960-11e9-953f-fa163e0a8baf | 8477ce60-c960-11e9-953f-fa163e0a8baf | 外周自膨式支架系统-支架 | C02061300114036068230000013 | C02061200101002068230000017 | 02-血管介入治疗类材料 | 06-外周血管介入治疗材料 | 13-外周血管支架 | 外周血管支架（不含药/非覆膜） | 14-合金 | 036-不含药/非覆膜/自膨 | 导管可用长度80cm;扩张支架外径7mm;扩张后支架壁厚0.25mm;扩张后支架长度100mm;5.5-6.5mm;输送导管外径：2.0mm; | PRP35-07-100-080 |  | 集采范围内-中选 | 2486 | 2486
柯惠医疗器材国际贸易（上海）有限公司 | D0A8393A34A44F26A8733C2DB61E48A5 | 外周血管支架类 | 非下肢动脉支架 | 外周自膨式支架系统-支架-6 | 国械注进20173136553 | 国械进20173466553 | 该产品由预装支架和输送系统组成。支架的材料为镍钛合金,两端带有不透射线的钽标记。环氧乙烷灭菌,一次性使用。灭菌有效期3年。 | 该产品用于突发性闭塞导致的高危险性梗阻和损伤,或PTA手术后可能出现的闭塞;以及PTA手术后,髂总动脉,髂外动脉,股浅动脉,腘动脉,锁骨下动脉容易出现的高危险性再狭窄损伤。支架支撑是为了改善和维持动脉腔内的直径。 | 锁骨下动脉 | 非药物涂层 非覆膜 短支架 (长度≤100mm) | 2843b9cf-c961-11e9-953f-fa163e0a8baf | 2843b9cf-c961-11e9-953f-fa163e0a8baf | 外周自膨式支架系统-支架 | C02060900114024068230000003 | C02060900102003068230000003 | 02-血管介入治疗类材料 | 06-外周血管介入治疗材料 | 09-髂股动脉支架 | 髂股动脉支架（非覆膜） | 14-合金 | 024-非覆膜/自膨 | 导管可用长度120cm;扩张支架外径7mm;扩张后支架壁厚0.25mm;扩张后支架长度100mm;5.5-6.5mm;输送导管外径：2.0mm; | PRP35-07-100-120 |  | 集采范围内-中选 | 2486 | 2486
柯惠医疗器材国际贸易（上海）有限公司 | 62A40D30AACE491A91F62D42EA0763F4 | 外周血管支架类 | 非下肢动脉支架 | 外周自膨式支架系统-支架-3 | 国械注进20173136553 | 国械进20173466553 | 该产品由预装支架和输送系统组成。支架的材料为镍钛合金,两端带有不透射线的钽标记。环氧乙烷灭菌,一次性使用。灭菌有效期3年。 | 该产品用于突发性闭塞导致的高危险性梗阻和损伤,或PTA手术后可能出现的闭塞;以及PTA手术后,髂总动脉,髂外动脉,股浅动脉,腘动脉,锁骨下动脉容易出现的高危险性再狭窄损伤。支架支撑是为了改善和维持动脉腔内的直径。 | 锁骨下动脉 | 非药物涂层 非覆膜 短支架 (长度≤100mm) | 97d3b937-c961-11e9-953f-fa163e0a8baf | 97d3b937-c961-11e9-953f-fa163e0a8baf | 外周自膨式支架系统-支架 | C02060900114024068230000010 | C02060900102007068230000037 | 02-血管介入治疗类材料 | 06-外周血管介入治疗材料 | 09-髂股动脉支架 | 髂股动脉支架（非覆膜） | 14-合金 | 024-非覆膜/自膨 | 导管可用长度120cm;扩张支架外径8mm;扩张后支架壁厚0.25mm;扩张后支架长度20mm;6.5-7.5mm;输送导管外径：2.0mm; | PRP35-08-020-120 |  | 集采范围内-中选 | 2486 | 2486
柯惠医疗器材国际贸易（上海）有限公司 | 62A40D30AACE491A91F62D42EA0763F4 | 外周血管支架类 | 非下肢动脉支架 | 外周自膨式支架系统-支架-3 | 国械注进20173136553 | 国械进20173466553 | 该产品由预装支架和输送系统组成。支架的材料为镍钛合金,两端带有不透射线的钽标记。环氧乙烷灭菌,一次性使用。灭菌有效期3年。 | 该产品用于突发性闭塞导致的高危险性梗阻和损伤,或PTA手术后可能出现的闭塞;以及PTA手术后,髂总动脉,髂外动脉,股浅动脉,腘动脉,锁骨下动脉容易出现的高危险性再狭窄损伤。支架支撑是为了改善和维持动脉腔内的直径。 | 锁骨下动脉 | 非药物涂层 非覆膜 短支架 (长度≤100mm) | 97d3bf63-c961-11e9-953f-fa163e0a8baf | 97d3bf63-c961-11e9-953f-fa163e0a8baf | 外周自膨式支架系统-支架 | C02060900114024068230000014 | C02060900102007068230000041 | 02-血管介入治疗类材料 | 06-外周血管介入治疗材料 | 09-髂股动脉支架 | 髂股动脉支架（非覆膜） | 14-合金 | 024-非覆膜/自膨 | 导管可用长度120cm;扩张支架外径8mm;扩张后支架壁厚0.25mm;扩张后支架长度30mm;6.5-7.5mm;输送导管外径：2.0mm; | PRP35-08-030-120 |  | 集采范围内-中选 | 2486 | 2486
柯惠医疗器材国际贸易（上海）有限公司 | 62A40D30AACE491A91F62D42EA0763F4 | 外周血管支架类 | 非下肢动脉支架 | 外周自膨式支架系统-支架-3 | 国械注进20173136553 | 国械进20173466553 | 该产品由预装支架和输送系统组成。支架的材料为镍钛合金,两端带有不透射线的钽标记。环氧乙烷灭菌,一次性使用。灭菌有效期3年。 | 该产品用于突发性闭塞导致的高危险性梗阻和损伤,或PTA手术后可能出现的闭塞;以及PTA手术后,髂总动脉,髂外动脉,股浅动脉,腘动脉,锁骨下动脉容易出现的高危险性再狭窄损伤。支架支撑是为了改善和维持动脉腔内的直径。 | 锁骨下动脉 | 非药物涂层 非覆膜 短支架 (长度≤100mm) | 97d3bc89-c961-11e9-953f-fa163e0a8baf | 97d3bc89-c961-11e9-953f-fa163e0a8baf | 外周自膨式支架系统-支架 | C02060900114024068230000012 | C02060900102007068230000039 | 02-血管介入治疗类材料 | 06-外周血管介入治疗材料 | 09-髂股动脉支架 | 髂股动脉支架（非覆膜） | 14-合金 | 024-非覆膜/自膨 | 导管可用长度120cm;扩张支架外径8mm;扩张后支架壁厚0.25mm;扩张后支架长度40mm;6.5-7.5mm;输送导管外径：2.0mm; | PRP35-08-040-120 |  | 集采范围内-中选 | 2486 | 2486
柯惠医疗器材国际贸易（上海）有限公司 | 62A40D30AACE491A91F62D42EA0763F4 | 外周血管支架类 | 非下肢动脉支架 | 外周自膨式支架系统-支架-3 | 国械注进20173136553 | 国械进20173466553 | 该产品由预装支架和输送系统组成。支架的材料为镍钛合金,两端带有不透射线的钽标记。环氧乙烷灭菌,一次性使用。灭菌有效期3年。 | 该产品用于突发性闭塞导致的高危险性梗阻和损伤,或PTA手术后可能出现的闭塞;以及PTA手术后,髂总动脉,髂外动脉,股浅动脉,腘动脉,锁骨下动脉容易出现的高危险性再狭窄损伤。支架支撑是为了改善和维持动脉腔内的直径。 | 锁骨下动脉 | 非药物涂层 非覆膜 短支架 (长度≤100mm) | 97d3baf6-c961-11e9-953f-fa163e0a8baf | 97d3baf6-c961-11e9-953f-fa163e0a8baf | 外周自膨式支架系统-支架 | C02060900114024068230000011 | C02060900102007068230000038 | 02-血管介入治疗类材料 | 06-外周血管介入治疗材料 | 09-髂股动脉支架 | 髂股动脉支架（非覆膜） | 14-合金 | 024-非覆膜/自膨 | 导管可用长度120cm;扩张支架外径8mm;扩张后支架壁厚0.25mm;扩张后支架长度60mm;6.5-7.5mm;输送导管外径：2.0mm; | PRP35-08-060-120 |  | 集采范围内-中选 | 2486 | 2486
柯惠医疗器材国际贸易（上海）有限公司 | AEB5066B62564829B60004990FEAAC88 | 外周血管支架类 | 非下肢动脉支架 | 外周自膨式支架系统-支架-5 | 国械注进20173136553 | 国械进20173466553 | 该产品由预装支架和输送系统组成。支架的材料为镍钛合金,两端带有不透射线的钽标记。环氧乙烷灭菌,一次性使用。灭菌有效期3年。 | 该产品用于突发性闭塞导致的高危险性梗阻和损伤,或PTA手术后可能出现的闭塞;以及PTA手术后,髂总动脉,髂外动脉,股浅动脉,腘动脉,锁骨下动脉容易出现的高危险性再狭窄损伤。支架支撑是为了改善和维持动脉腔内的直径。 | 锁骨下动脉 | 非药物涂层 非覆膜 短支架 (长度≤100mm) | 8477c546-c960-11e9-953f-fa163e0a8baf | 8477c546-c960-11e9-953f-fa163e0a8baf | 外周自膨式支架系统-支架 | C02061300114036068230000006 | C02061200101002068230000028 | 02-血管介入治疗类材料 | 06-外周血管介入治疗材料 | 13-外周血管支架 | 外周血管支架（不含药/非覆膜） | 14-合金 | 036-不含药/非覆膜/自膨 | 导管可用长度80cm;扩张支架外径8mm;扩张后支架壁厚0.25mm;扩张后支架长度80mm;6.5-7.5mm;输送导管外径：2.0mm; | PRP35-08-080-080 |  | 集采范围内-中选 | 2486 | 2486
柯惠医疗器材国际贸易（上海）有限公司 | 62A40D30AACE491A91F62D42EA0763F4 | 外周血管支架类 | 非下肢动脉支架 | 外周自膨式支架系统-支架-3 | 国械注进20173136553 | 国械进20173466553 | 该产品由预装支架和输送系统组成。支架的材料为镍钛合金,两端带有不透射线的钽标记。环氧乙烷灭菌,一次性使用。灭菌有效期3年。 | 该产品用于突发性闭塞导致的高危险性梗阻和损伤,或PTA手术后可能出现的闭塞;以及PTA手术后,髂总动脉,髂外动脉,股浅动脉,腘动脉,锁骨下动脉容易出现的高危险性再狭窄损伤。支架支撑是为了改善和维持动脉腔内的直径。 | 锁骨下动脉 | 非药物涂层 非覆膜 短支架 (长度≤100mm) | 97d3bdf5-c961-11e9-953f-fa163e0a8baf | 97d3bdf5-c961-11e9-953f-fa163e0a8baf | 外周自膨式支架系统-支架 | C02060900114024068230000013 | C02060900102007068230000040 | 02-血管介入治疗类材料 | 06-外周血管介入治疗材料 | 09-髂股动脉支架 | 髂股动脉支架（非覆膜） | 14-合金 | 024-非覆膜/自膨 | 导管可用长度120cm;扩张支架外径8mm;扩张后支架壁厚0.25mm;扩张后支架长度80mm;6.5-7.5mm;输送导管外径：2.0mm; | PRP35-08-080-120 |  | 集采范围内-中选 | 2486 | 2486
柯惠医疗器材国际贸易（上海）有限公司 | AEB5066B62564829B60004990FEAAC88 | 外周血管支架类 | 非下肢动脉支架 | 外周自膨式支架系统-支架-5 | 国械注进20173136553 | 国械进20173466553 | 该产品由预装支架和输送系统组成。支架的材料为镍钛合金,两端带有不透射线的钽标记。环氧乙烷灭菌,一次性使用。灭菌有效期3年。 | 该产品用于突发性闭塞导致的高危险性梗阻和损伤,或PTA手术后可能出现的闭塞;以及PTA手术后,髂总动脉,髂外动脉,股浅动脉,腘动脉,锁骨下动脉容易出现的高危险性再狭窄损伤。支架支撑是为了改善和维持动脉腔内的直径。 | 锁骨下动脉 | 非药物涂层 非覆膜 短支架 (长度≤100mm) | 8477cbd5-c960-11e9-953f-fa163e0a8baf | 8477cbd5-c960-11e9-953f-fa163e0a8baf | 外周自膨式支架系统-支架 | C02061300114036068230000011 | C02061200101002068230000025 | 02-血管介入治疗类材料 | 06-外周血管介入治疗材料 | 13-外周血管支架 | 外周血管支架（不含药/非覆膜） | 14-合金 | 036-不含药/非覆膜/自膨 | 导管可用长度80cm;扩张支架外径8mm;扩张后支架壁厚0.25mm;扩张后支架长度100mm;6.5-7.5mm;输送导管外径：2.0mm; | PRP35-08-100-080 |  | 集采范围内-中选 | 2486 | 2486
柯惠医疗器材国际贸易（上海）有限公司 | 62A40D30AACE491A91F62D42EA0763F4 | 外周血管支架类 | 非下肢动脉支架 | 外周自膨式支架系统-支架-3 | 国械注进20173136553 | 国械进20173466553 | 该产品由预装支架和输送系统组成。支架的材料为镍钛合金,两端带有不透射线的钽标记。环氧乙烷灭菌,一次性使用。灭菌有效期3年。 | 该产品用于突发性闭塞导致的高危险性梗阻和损伤,或PTA手术后可能出现的闭塞;以及PTA手术后,髂总动脉,髂外动脉,股浅动脉,腘动脉,锁骨下动脉容易出现的高危险性再狭窄损伤。支架支撑是为了改善和维持动脉腔内的直径。 | 锁骨下动脉 | 非药物涂层 非覆膜 短支架 (长度≤100mm) | 97d3c1fe-c961-11e9-953f-fa163e0a8baf | 97d3c1fe-c961-11e9-953f-fa163e0a8baf | 外周自膨式支架系统-支架 | C02060900114024068230000016 | C02060900102007068230000043 | 02-血管介入治疗类材料 | 06-外周血管介入治疗材料 | 09-髂股动脉支架 | 髂股动脉支架（非覆膜） | 14-合金 | 024-非覆膜/自膨 | 导管可用长度120cm;扩张支架外径8mm;扩张后支架壁厚0.25mm;扩张后支架长度100mm;6.5-7.5mm;输送导管外径：2.0mm; | PRP35-08-100-120 |  | 集采范围内-中选 | 2486 | 2486
柯惠医疗器材国际贸易（上海）有限公司 | AEB5066B62564829B60004990FEAAC88 | 外周血管支架类 | 非下肢动脉支架 | 外周自膨式支架系统-支架-5 | 国械注进20173136553 | 国械进20173466553 | 该产品由预装支架和输送系统组成。支架的材料为镍钛合金,两端带有不透射线的钽标记。环氧乙烷灭菌,一次性使用。灭菌有效期3年。 | 该产品用于突发性闭塞导致的高危险性梗阻和损伤,或PTA手术后可能出现的闭塞;以及PTA手术后,髂总动脉,髂外动脉,股浅动脉,腘动脉,锁骨下动脉容易出现的高危险性再狭窄损伤。支架支撑是为了改善和维持动脉腔内的直径。 | 锁骨下动脉 | 非药物涂层 非覆膜 长支架 (100mm＜长度≤150mm) | 8477d972-c960-11e9-953f-fa163e0a8baf | 8477d972-c960-11e9-953f-fa163e0a8baf | 外周自膨式支架系统-支架 | C02061300114036068230000018 | C02061200101002068230000002 | 02-血管介入治疗类材料 | 06-外周血管介入治疗材料 | 13-外周血管支架 | 外周血管支架（不含药/非覆膜） | 14-合金 | 036-不含药/非覆膜/自膨 | 导管可用长度80cm;扩张支架外径5mm;扩张后支架壁厚0.25mm;扩张后支架长度120mm;3.5-4.5mm;输送导管外径：2.0mm; | PRP35-05-120-080 |  | 集采范围内-中选 | 2983 | 2983
柯惠医疗器材国际贸易（上海）有限公司 | 1F2CCCDCA4054189AA68DE091C2B47C2 | 外周血管支架类 | 非下肢动脉支架 | 外周自膨式支架系统-支架-1 | 国械注进20173136553 | 国械进20173466553 | 该产品由预装支架和输送系统组成。支架的材料为镍钛合金,两端带有不透射线的钽标记。环氧乙烷灭菌,一次性使用。灭菌有效期3年。 | 该产品用于突发性闭塞导致的高危险性梗阻和损伤,或PTA手术后可能出现的闭塞;以及PTA手术后,髂总动脉,髂外动脉,股浅动脉,腘动脉,锁骨下动脉容易出现的高危险性再狭窄损伤。支架支撑是为了改善和维持动脉腔内的直径。 | 锁骨下动脉 | 非药物涂层 非覆膜 长支架 (100mm＜长度≤150mm) | d9b58ded-c960-11e9-953f-fa163e0a8baf | d9b58ded-c960-11e9-953f-fa163e0a8baf | 外周自膨式支架系统-支架 | C02061000114028068230000067 | C02061000101003068230000002 | 02-血管介入治疗类材料 | 06-外周血管介入治疗材料 | 10-股腘动脉支架 | 股腘动脉支架（非药物洗脱） | 14-合金 | 028-非药物洗脱/自膨 | 导管可用长度120cm;扩张支架外径5mm;扩张后支架壁厚0.25mm;扩张后支架长度120mm;3.5-4.5mm;输送导管外径：2.0mm; | PRP35-05-120-120 |  | 集采范围内-中选 | 2983 | 2983
柯惠医疗器材国际贸易（上海）有限公司 | AEB5066B62564829B60004990FEAAC88 | 外周血管支架类 | 非下肢动脉支架 | 外周自膨式支架系统-支架-5 | 国械注进20173136553 | 国械进20173466553 | 该产品由预装支架和输送系统组成。支架的材料为镍钛合金,两端带有不透射线的钽标记。环氧乙烷灭菌,一次性使用。灭菌有效期3年。 | 该产品用于突发性闭塞导致的高危险性梗阻和损伤,或PTA手术后可能出现的闭塞;以及PTA手术后,髂总动脉,髂外动脉,股浅动脉,腘动脉,锁骨下动脉容易出现的高危险性再狭窄损伤。支架支撑是为了改善和维持动脉腔内的直径。 | 锁骨下动脉 | 非药物涂层 非覆膜 长支架 (100mm＜长度≤150mm) | 8477e001-c960-11e9-953f-fa163e0a8baf | 8477e001-c960-11e9-953f-fa163e0a8baf | 外周自膨式支架系统-支架 | C02061300114036068230000019 | C02061200101002068230000003 | 02-血管介入治疗类材料 | 06-外周血管介入治疗材料 | 13-外周血管支架 | 外周血管支架（不含药/非覆膜） | 14-合金 | 036-不含药/非覆膜/自膨 | 导管可用长度80cm;扩张支架外径5mm;扩张后支架壁厚0.25mm;扩张后支架长度150mm;3.5-4.5mm;输送导管外径：2.0mm; | PRP35-05-150-080 |  | 集采范围内-中选 | 2983 | 2983
柯惠医疗器材国际贸易（上海）有限公司 | 1F2CCCDCA4054189AA68DE091C2B47C2 | 外周血管支架类 | 非下肢动脉支架 | 外周自膨式支架系统-支架-1 | 国械注进20173136553 | 国械进20173466553 | 该产品由预装支架和输送系统组成。支架的材料为镍钛合金,两端带有不透射线的钽标记。环氧乙烷灭菌,一次性使用。灭菌有效期3年。 | 该产品用于突发性闭塞导致的高危险性梗阻和损伤,或PTA手术后可能出现的闭塞;以及PTA手术后,髂总动脉,髂外动脉,股浅动脉,腘动脉,锁骨下动脉容易出现的高危险性再狭窄损伤。支架支撑是为了改善和维持动脉腔内的直径。 | 锁骨下动脉 | 非药物涂层 非覆膜 长支架 (100mm＜长度≤150mm) | d9b59482-c960-11e9-953f-fa163e0a8baf | d9b59482-c960-11e9-953f-fa163e0a8baf | 外周自膨式支架系统-支架 | C02061000114028068230000069 | C02061000101003068230000003 | 02-血管介入治疗类材料 | 06-外周血管介入治疗材料 | 10-股腘动脉支架 | 股腘动脉支架（非药物洗脱） | 14-合金 | 028-非药物洗脱/自膨 | 导管可用长度120cm;扩张支架外径5mm;扩张后支架壁厚0.25mm;扩张后支架长度150mm;3.5-4.5mm;输送导管外径：2.0mm; | PRP35-05-150-120 |  | 集采范围内-中选 | 2983 | 2983
柯惠医疗器材国际贸易（上海）有限公司 | AEB5066B62564829B60004990FEAAC88 | 外周血管支架类 | 非下肢动脉支架 | 外周自膨式支架系统-支架-5 | 国械注进20173136553 | 国械进20173466553 | 该产品由预装支架和输送系统组成。支架的材料为镍钛合金,两端带有不透射线的钽标记。环氧乙烷灭菌,一次性使用。灭菌有效期3年。 | 该产品用于突发性闭塞导致的高危险性梗阻和损伤,或PTA手术后可能出现的闭塞;以及PTA手术后,髂总动脉,髂外动脉,股浅动脉,腘动脉,锁骨下动脉容易出现的高危险性再狭窄损伤。支架支撑是为了改善和维持动脉腔内的直径。 | 锁骨下动脉 | 非药物涂层 非覆膜 长支架 (100mm＜长度≤150mm) | 8477e90d-c960-11e9-953f-fa163e0a8baf | 8477e90d-c960-11e9-953f-fa163e0a8baf | 外周自膨式支架系统-支架 | C02061300114036068230000023 | C02061200101002068230000010 | 02-血管介入治疗类材料 | 06-外周血管介入治疗材料 | 13-外周血管支架 | 外周血管支架（不含药/非覆膜） | 14-合金 | 036-不含药/非覆膜/自膨 | 导管可用长度80cm;扩张支架外径6mm;扩张后支架壁厚0.25mm;扩张后支架长度120mm;4.5-5.5mm;输送导管外径：2.0mm; | PRP35-06-120-080 |  | 集采范围内-中选 | 2983 | 2983
柯惠医疗器材国际贸易（上海）有限公司 | 1F2CCCDCA4054189AA68DE091C2B47C2 | 外周血管支架类 | 非下肢动脉支架 | 外周自膨式支架系统-支架-1 | 国械注进20173136553 | 国械进20173466553 | 该产品由预装支架和输送系统组成。支架的材料为镍钛合金,两端带有不透射线的钽标记。环氧乙烷灭菌,一次性使用。灭菌有效期3年。 | 该产品用于突发性闭塞导致的高危险性梗阻和损伤,或PTA手术后可能出现的闭塞;以及PTA手术后,髂总动脉,髂外动脉,股浅动脉,腘动脉,锁骨下动脉容易出现的高危险性再狭窄损伤。支架支撑是为了改善和维持动脉腔内的直径。 | 锁骨下动脉 | 非药物涂层 非覆膜 长支架 (100mm＜长度≤150mm) | d9b5a649-c960-11e9-953f-fa163e0a8baf | d9b5a649-c960-11e9-953f-fa163e0a8baf | 外周自膨式支架系统-支架 | C02061000114028068230000080 | C02061000101003068230000010 | 02-血管介入治疗类材料 | 06-外周血管介入治疗材料 | 10-股腘动脉支架 | 股腘动脉支架（非药物洗脱） | 14-合金 | 028-非药物洗脱/自膨 | 导管可用长度120cm;扩张支架外径6mm;扩张后支架壁厚0.25mm;扩张后支架长度120mm;4.5-5.5mm;输送导管外径：2.0mm; | PRP35-06-120-120 |  | 集采范围内-中选 | 2983 | 2983
柯惠医疗器材国际贸易（上海）有限公司 | AEB5066B62564829B60004990FEAAC88 | 外周血管支架类 | 非下肢动脉支架 | 外周自膨式支架系统-支架-5 | 国械注进20173136553 | 国械进20173466553 | 该产品由预装支架和输送系统组成。支架的材料为镍钛合金,两端带有不透射线的钽标记。环氧乙烷灭菌,一次性使用。灭菌有效期3年。 | 该产品用于突发性闭塞导致的高危险性梗阻和损伤,或PTA手术后可能出现的闭塞;以及PTA手术后,髂总动脉,髂外动脉,股浅动脉,腘动脉,锁骨下动脉容易出现的高危险性再狭窄损伤。支架支撑是为了改善和维持动脉腔内的直径。 | 锁骨下动脉 | 非药物涂层 非覆膜 长支架 (100mm＜长度≤150mm) | 8477f028-c960-11e9-953f-fa163e0a8baf | 8477f028-c960-11e9-953f-fa163e0a8baf | 外周自膨式支架系统-支架 | C02061300114036068230000026 | C02061200101002068230000011 | 02-血管介入治疗类材料 | 06-外周血管介入治疗材料 | 13-外周血管支架 | 外周血管支架（不含药/非覆膜） | 14-合金 | 036-不含药/非覆膜/自膨 | 导管可用长度80cm;扩张支架外径6mm;扩张后支架壁厚0.25mm;扩张后支架长度150mm;4.5-5.5mm;输送导管外径：2.0mm; | PRP35-06-150-080 |  | 集采范围内-中选 | 2983 | 2983
柯惠医疗器材国际贸易（上海）有限公司 | 1F2CCCDCA4054189AA68DE091C2B47C2 | 外周血管支架类 | 非下肢动脉支架 | 外周自膨式支架系统-支架-1 | 国械注进20173136553 | 国械进20173466553 | 该产品由预装支架和输送系统组成。支架的材料为镍钛合金,两端带有不透射线的钽标记。环氧乙烷灭菌,一次性使用。灭菌有效期3年。 | 该产品用于突发性闭塞导致的高危险性梗阻和损伤,或PTA手术后可能出现的闭塞;以及PTA手术后,髂总动脉,髂外动脉,股浅动脉,腘动脉,锁骨下动脉容易出现的高危险性再狭窄损伤。支架支撑是为了改善和维持动脉腔内的直径。 | 锁骨下动脉 | 非药物涂层 非覆膜 长支架 (100mm＜长度≤150mm) | d9b599c0-c960-11e9-953f-fa163e0a8baf | d9b599c0-c960-11e9-953f-fa163e0a8baf | 外周自膨式支架系统-支架 | C02061000114028068230000073 | C02061000101003068230000011 | 02-血管介入治疗类材料 | 06-外周血管介入治疗材料 | 10-股腘动脉支架 | 股腘动脉支架（非药物洗脱） | 14-合金 | 028-非药物洗脱/自膨 | 导管可用长度120cm;扩张支架外径6mm;扩张后支架壁厚0.25mm;扩张后支架长度150mm;4.5-5.5mm;输送导管外径：2.0mm; | PRP35-06-150-120 |  | 集采范围内-中选 | 2983 | 2983
柯惠医疗器材国际贸易（上海）有限公司 | AEB5066B62564829B60004990FEAAC88 | 外周血管支架类 | 非下肢动脉支架 | 外周自膨式支架系统-支架-5 | 国械注进20173136553 | 国械进20173466553 | 该产品由预装支架和输送系统组成。支架的材料为镍钛合金,两端带有不透射线的钽标记。环氧乙烷灭菌,一次性使用。灭菌有效期3年。 | 该产品用于突发性闭塞导致的高危险性梗阻和损伤,或PTA手术后可能出现的闭塞;以及PTA手术后,髂总动脉,髂外动脉,股浅动脉,腘动脉,锁骨下动脉容易出现的高危险性再狭窄损伤。支架支撑是为了改善和维持动脉腔内的直径。 | 锁骨下动脉 | 非药物涂层 非覆膜 长支架 (100mm＜长度≤150mm) | 8477c0dc-c960-11e9-953f-fa163e0a8baf | 8477c0dc-c960-11e9-953f-fa163e0a8baf | 外周自膨式支架系统-支架 | C02061300114036068230000003 | C02061200101002068230000018 | 02-血管介入治疗类材料 | 06-外周血管介入治疗材料 | 13-外周血管支架 | 外周血管支架（不含药/非覆膜） | 14-合金 | 036-不含药/非覆膜/自膨 | 导管可用长度80cm;扩张支架外径7mm;扩张后支架壁厚0.25mm;扩张后支架长度120mm;5.5-6.5mm;输送导管外径：2.0mm; | PRP35-07-120-080 |  | 集采范围内-中选 | 2983 | 2983
柯惠医疗器材国际贸易（上海）有限公司 | D0A8393A34A44F26A8733C2DB61E48A5 | 外周血管支架类 | 非下肢动脉支架 | 外周自膨式支架系统-支架-6 | 国械注进20173136553 | 国械进20173466553 | 该产品由预装支架和输送系统组成。支架的材料为镍钛合金,两端带有不透射线的钽标记。环氧乙烷灭菌,一次性使用。灭菌有效期3年。 | 该产品用于突发性闭塞导致的高危险性梗阻和损伤,或PTA手术后可能出现的闭塞;以及PTA手术后,髂总动脉,髂外动脉,股浅动脉,腘动脉,锁骨下动脉容易出现的高危险性再狭窄损伤。支架支撑是为了改善和维持动脉腔内的直径。 | 锁骨下动脉 | 非药物涂层 非覆膜 长支架 (100mm＜长度≤150mm) | 2843c19e-c961-11e9-953f-fa163e0a8baf | 2843c19e-c961-11e9-953f-fa163e0a8baf | 外周自膨式支架系统-支架 | C02060900114024068230000006 | C02060900102003068230000006 | 02-血管介入治疗类材料 | 06-外周血管介入治疗材料 | 09-髂股动脉支架 | 髂股动脉支架（非覆膜） | 14-合金 | 024-非覆膜/自膨 | 导管可用长度120cm;扩张支架外径7mm;扩张后支架壁厚0.25mm;扩张后支架长度120mm;5.5-6.5mm;输送导管外径：2.0mm; | PRP35-07-120-120 |  | 集采范围内-中选 | 2983 | 2983
柯惠医疗器材国际贸易（上海）有限公司 | AEB5066B62564829B60004990FEAAC88 | 外周血管支架类 | 非下肢动脉支架 | 外周自膨式支架系统-支架-5 | 国械注进20173136553 | 国械进20173466553 | 该产品由预装支架和输送系统组成。支架的材料为镍钛合金,两端带有不透射线的钽标记。环氧乙烷灭菌,一次性使用。灭菌有效期3年。 | 该产品用于突发性闭塞导致的高危险性梗阻和损伤,或PTA手术后可能出现的闭塞;以及PTA手术后,髂总动脉,髂外动脉,股浅动脉,腘动脉,锁骨下动脉容易出现的高危险性再狭窄损伤。支架支撑是为了改善和维持动脉腔内的直径。 | 锁骨下动脉 | 非药物涂层 非覆膜 长支架 (100mm＜长度≤150mm) | 8477f172-c960-11e9-953f-fa163e0a8baf | 8477f172-c960-11e9-953f-fa163e0a8baf | 外周自膨式支架系统-支架 | C02061300114036068230000027 | C02061200101002068230000019 | 02-血管介入治疗类材料 | 06-外周血管介入治疗材料 | 13-外周血管支架 | 外周血管支架（不含药/非覆膜） | 14-合金 | 036-不含药/非覆膜/自膨 | 导管可用长度80cm;扩张支架外径7mm;扩张后支架壁厚0.25mm;扩张后支架长度150mm;5.5-6.5mm;输送导管外径：2.0mm; | PRP35-07-150-080 |  | 集采范围内-中选 | 2983 | 2983
柯惠医疗器材国际贸易（上海）有限公司 | D0A8393A34A44F26A8733C2DB61E48A5 | 外周血管支架类 | 非下肢动脉支架 | 外周自膨式支架系统-支架-6 | 国械注进20173136553 | 国械进20173466553 | 该产品由预装支架和输送系统组成。支架的材料为镍钛合金,两端带有不透射线的钽标记。环氧乙烷灭菌,一次性使用。灭菌有效期3年。 | 该产品用于突发性闭塞导致的高危险性梗阻和损伤,或PTA手术后可能出现的闭塞;以及PTA手术后,髂总动脉,髂外动脉,股浅动脉,腘动脉,锁骨下动脉容易出现的高危险性再狭窄损伤。支架支撑是为了改善和维持动脉腔内的直径。 | 锁骨下动脉 | 非药物涂层 非覆膜 长支架 (100mm＜长度≤150mm) | 2843c2f3-c961-11e9-953f-fa163e0a8baf | 2843c2f3-c961-11e9-953f-fa163e0a8baf | 外周自膨式支架系统-支架 | C02060900114024068230000007 | C02060900102003068230000007 | 02-血管介入治疗类材料 | 06-外周血管介入治疗材料 | 09-髂股动脉支架 | 髂股动脉支架（非覆膜） | 14-合金 | 024-非覆膜/自膨 | 导管可用长度120cm;扩张支架外径7mm;扩张后支架壁厚0.25mm;扩张后支架长度150mm;5.5-6.5mm;输送导管外径：2.0mm; | PRP35-07-150-120 |  | 集采范围内-中选 | 2983 | 2983
柯惠医疗器材国际贸易（上海）有限公司 | AEB5066B62564829B60004990FEAAC88 | 外周血管支架类 | 非下肢动脉支架 | 外周自膨式支架系统-支架-5 | 国械注进20173136553 | 国械进20173466553 | 该产品由预装支架和输送系统组成。支架的材料为镍钛合金,两端带有不透射线的钽标记。环氧乙烷灭菌,一次性使用。灭菌有效期3年。 | 该产品用于突发性闭塞导致的高危险性梗阻和损伤,或PTA手术后可能出现的闭塞;以及PTA手术后,髂总动脉,髂外动脉,股浅动脉,腘动脉,锁骨下动脉容易出现的高危险性再狭窄损伤。支架支撑是为了改善和维持动脉腔内的直径。 | 锁骨下动脉 | 非药物涂层 非覆膜 长支架 (100mm＜长度≤150mm) | 8477c3dc-c960-11e9-953f-fa163e0a8baf | 8477c3dc-c960-11e9-953f-fa163e0a8baf | 外周自膨式支架系统-支架 | C02061300114036068230000005 | C02061200101002068230000026 | 02-血管介入治疗类材料 | 06-外周血管介入治疗材料 | 13-外周血管支架 | 外周血管支架（不含药/非覆膜） | 14-合金 | 036-不含药/非覆膜/自膨 | 导管可用长度80cm;扩张支架外径8mm;扩张后支架壁厚0.25mm;扩张后支架长度120mm;6.5-7.5mm;输送导管外径：2.0mm; | PRP35-08-120-080 |  | 集采范围内-中选 | 2983 | 2983
柯惠医疗器材国际贸易（上海）有限公司 | 62A40D30AACE491A91F62D42EA0763F4 | 外周血管支架类 | 非下肢动脉支架 | 外周自膨式支架系统-支架-3 | 国械注进20173136553 | 国械进20173466553 | 该产品由预装支架和输送系统组成。支架的材料为镍钛合金,两端带有不透射线的钽标记。环氧乙烷灭菌,一次性使用。灭菌有效期3年。 | 该产品用于突发性闭塞导致的高危险性梗阻和损伤,或PTA手术后可能出现的闭塞;以及PTA手术后,髂总动脉,髂外动脉,股浅动脉,腘动脉,锁骨下动脉容易出现的高危险性再狭窄损伤。支架支撑是为了改善和维持动脉腔内的直径。 | 锁骨下动脉 | 非药物涂层 非覆膜 长支架 (100mm＜长度≤150mm) | 97d3b564-c961-11e9-953f-fa163e0a8baf | 97d3b564-c961-11e9-953f-fa163e0a8baf | 外周自膨式支架系统-支架 | C02060900114024068230000009 | C02060900102007068230000036 | 02-血管介入治疗类材料 | 06-外周血管介入治疗材料 | 09-髂股动脉支架 | 髂股动脉支架（非覆膜） | 14-合金 | 024-非覆膜/自膨 | 导管可用长度120cm;扩张支架外径8mm;扩张后支架壁厚0.25mm;扩张后支架长度120mm;6.5-7.5mm;输送导管外径：2.0mm; | PRP35-08-120-120 |  | 集采范围内-中选 | 2983 | 2983
柯惠医疗器材国际贸易（上海）有限公司 | AEB5066B62564829B60004990FEAAC88 | 外周血管支架类 | 非下肢动脉支架 | 外周自膨式支架系统-支架-5 | 国械注进20173136553 | 国械进20173466553 | 该产品由预装支架和输送系统组成。支架的材料为镍钛合金,两端带有不透射线的钽标记。环氧乙烷灭菌,一次性使用。灭菌有效期3年。 | 该产品用于突发性闭塞导致的高危险性梗阻和损伤,或PTA手术后可能出现的闭塞;以及PTA手术后,髂总动脉,髂外动脉,股浅动脉,腘动脉,锁骨下动脉容易出现的高危险性再狭窄损伤。支架支撑是为了改善和维持动脉腔内的直径。 | 锁骨下动脉 | 非药物涂层 非覆膜 长支架 (100mm＜长度≤150mm) | 8477e3f7-c960-11e9-953f-fa163e0a8baf | 8477e3f7-c960-11e9-953f-fa163e0a8baf | 外周自膨式支架系统-支架 | C02061300114036068230000022 | C02061200101002068230000027 | 02-血管介入治疗类材料 | 06-外周血管介入治疗材料 | 13-外周血管支架 | 外周血管支架（不含药/非覆膜） | 14-合金 | 036-不含药/非覆膜/自膨 | 导管可用长度80cm;扩张支架外径8mm;扩张后支架壁厚0.25mm;扩张后支架长度150mm;6.5-7.5mm;输送导管外径：2.0mm; | PRP35-08-150-080 |  | 集采范围内-中选 | 2983 | 2983
柯惠医疗器材国际贸易（上海）有限公司 | 62A40D30AACE491A91F62D42EA0763F4 | 外周血管支架类 | 非下肢动脉支架 | 外周自膨式支架系统-支架-3 | 国械注进20173136553 | 国械进20173466553 | 该产品由预装支架和输送系统组成。支架的材料为镍钛合金,两端带有不透射线的钽标记。环氧乙烷灭菌,一次性使用。灭菌有效期3年。 | 该产品用于突发性闭塞导致的高危险性梗阻和损伤,或PTA手术后可能出现的闭塞;以及PTA手术后,髂总动脉,髂外动脉,股浅动脉,腘动脉,锁骨下动脉容易出现的高危险性再狭窄损伤。支架支撑是为了改善和维持动脉腔内的直径。 | 锁骨下动脉 | 非药物涂层 非覆膜 长支架 (100mm＜长度≤150mm) | 97d3c0bc-c961-11e9-953f-fa163e0a8baf | 97d3c0bc-c961-11e9-953f-fa163e0a8baf | 外周自膨式支架系统-支架 | C02060900114024068230000015 | C02060900102007068230000042 | 02-血管介入治疗类材料 | 06-外周血管介入治疗材料 | 09-髂股动脉支架 | 髂股动脉支架（非覆膜） | 14-合金 | 024-非覆膜/自膨 | 导管可用长度120cm;扩张支架外径8mm;扩张后支架壁厚0.25mm;扩张后支架长度150mm;6.5-7.5mm;输送导管外径：2.0mm; | PRP35-08-150-120 |  | 集采范围内-中选 | 2983 | 2983
柯惠医疗器材国际贸易（上海）有限公司 | 5BC03521B7784F0DA92E4844165AEAE2 | 外周血管支架类 | 非下肢动脉支架 | 外周自膨式支架系统-支架-2 | 国械注进20173136553 | 国械进20173466553 | 该产品由预装支架和输送系统组成。支架的材料为镍钛合金,两端带有不透射线的钽标记。环氧乙烷灭菌,一次性使用。灭菌有效期3年。 | 该产品用于突发性闭塞导致的高危险性梗阻和损伤,或PTA手术后可能出现的闭塞;以及PTA手术后,髂总动脉,髂外动脉,股浅动脉,腘动脉,锁骨下动脉容易出现的高危险性再狭窄损伤。支架支撑是为了改善和维持动脉腔内的直径。 | 锁骨下动脉 | 非药物涂层 非覆膜 长支架 (长度＞150mm) | 2df14ad3-c95f-11e9-953f-fa163e0a8baf | 2df14ad3-c95f-11e9-953f-fa163e0a8baf | 外周自膨式支架系统-支架 | C02061000114028068230000001 | C02061000101004068230000001 | 02-血管介入治疗类材料 | 06-外周血管介入治疗材料 | 10-股腘动脉支架 | 股腘动脉支架（非药物洗脱） | 14-合金 | 028-非药物洗脱/自膨 | 导管可用长度120cm;扩张支架外径6mm;扩张后支架壁厚0.25mm;扩张后支架长度200mm;推荐血管直径4.5-5.5mm;输送导管外径：2.0mm | PRP35DR-06-200-120 |  | 集采范围内-中选 | 3231 | 3231
柯惠医疗器材国际贸易（上海）有限公司 | 5BC03521B7784F0DA92E4844165AEAE2 | 外周血管支架类 | 非下肢动脉支架 | 外周自膨式支架系统-支架-2 | 国械注进20173136553 | 国械进20173466553 | 该产品由预装支架和输送系统组成。支架的材料为镍钛合金,两端带有不透射线的钽标记。环氧乙烷灭菌,一次性使用。灭菌有效期3年。 | 该产品用于突发性闭塞导致的高危险性梗阻和损伤,或PTA手术后可能出现的闭塞;以及PTA手术后,髂总动脉,髂外动脉,股浅动脉,腘动脉,锁骨下动脉容易出现的高危险性再狭窄损伤。支架支撑是为了改善和维持动脉腔内的直径。 | 锁骨下动脉 | 非药物涂层 非覆膜 长支架 (长度＞150mm) | 2df16b30-c95f-11e9-953f-fa163e0a8baf | 2df16b30-c95f-11e9-953f-fa163e0a8baf | 外周自膨式支架系统-支架 | C02061000114028068230000002 | C02061000101004068230000002 | 02-血管介入治疗类材料 | 06-外周血管介入治疗材料 | 10-股腘动脉支架 | 股腘动脉支架（非药物洗脱） | 14-合金 | 028-非药物洗脱/自膨 | 导管可用长度120cm;扩张支架外径7mm;扩张后支架壁厚0.25mm;扩张后支架长度200mm;推荐血管直径5.5-6.5mm;输送导管外径：2.0mm | PRP35DR-07-200-120 |  | 集采范围内-中选 | 3231 | 3231
柯惠医疗器材国际贸易（上海）有限公司 | 5BC03521B7784F0DA92E4844165AEAE2 | 外周血管支架类 | 非下肢动脉支架 | 外周自膨式支架系统-支架-2 | 国械注进20173136553 | 国械进20173466553 | 该产品由预装支架和输送系统组成。支架的材料为镍钛合金,两端带有不透射线的钽标记。环氧乙烷灭菌,一次性使用。灭菌有效期3年。 | 该产品用于突发性闭塞导致的高危险性梗阻和损伤,或PTA手术后可能出现的闭塞;以及PTA手术后,髂总动脉,髂外动脉,股浅动脉,腘动脉,锁骨下动脉容易出现的高危险性再狭窄损伤。支架支撑是为了改善和维持动脉腔内的直径。 | 锁骨下动脉 | 非药物涂层 非覆膜 长支架 (长度＞150mm) | 2df170d8-c95f-11e9-953f-fa163e0a8baf | 2df170d8-c95f-11e9-953f-fa163e0a8baf | 外周自膨式支架系统-支架 | C02061000114028068230000003 | C02061000101004068230000003 | 02-血管介入治疗类材料 | 06-外周血管介入治疗材料 | 10-股腘动脉支架 | 股腘动脉支架（非药物洗脱） | 14-合金 | 028-非药物洗脱/自膨 | 导管可用长度120cm;扩张支架外径8mm;扩张后支架壁厚0.25mm;扩张后支架长度200mm;推荐血管直径6.5-7.5mm;输送导管外径：2.0mm | PRP35DR-08-200-120 |  | 集采范围内-中选 | 3231 | 3231
柯惠医疗器材国际贸易（上海）有限公司 | a310ea0a982211ecb3f890e2ba8d9d30 | 外周血管支架类 | 非下肢动脉支架 | 自膨式支架系统-自膨式支架-2 | 国械注进20173136868 | 国械注进20173466868 | 该产品由自膨式支架和输送系统组成。支架的材料为镍钛合金,带有纯钽的不透射线标记。环氧乙烷灭菌,一次性使用。产品有效期为3年。 | 该产品适用于治疗PTA术后有梗阻危险或极可能发生突发性梗阻的闭塞和损伤;或在髂总动脉、髂外动脉或锁骨下动脉进行PTA手术后极易发生的再狭窄的损伤。支架支撑是为了改善和维持动脉腔内的直径。6F/0.018″,直径6-10mm,长度20-40mm的支架适用于治疗颈总动脉(CCA)、颈内动脉(ICA)和颈动脉分叉处的狭窄。 | 锁骨下动脉、颈内动脉、颈动脉、颈总动脉 | 非药物涂层 非覆膜 短支架 (长度≤100mm) | b6a5d7c1-c962-11e9-953f-fa163e0a8baf | b6a5d7c1-c962-11e9-953f-fa163e0a8baf | 自膨式支架系统-自膨式支架 | C02060900114024068230000073 | C02060200101002068230000013 | 02-血管介入治疗类材料 | 06-外周血管介入治疗材料 | 09-髂股动脉支架 | 髂股动脉支架（非覆膜） | 14-合金 | 024-非覆膜/自膨 | 自膨后支架直径mm:10自膨后支架长度mm:20推荐血管尺寸mm7.5-8.5可用长度（cm）:135配套鞘的尺寸Fr:6/8适用导丝(in)0.018"输送导管外径(in\mm)0.079/2.0 | SER6-10-20-135 |  | 集采范围内-中选 | 2486 | 2486
柯惠医疗器材国际贸易（上海）有限公司 | a310ea0a982211ecb3f890e2ba8d9d30 | 外周血管支架类 | 非下肢动脉支架 | 自膨式支架系统-自膨式支架-2 | 国械注进20173136868 | 国械注进20173466868 | 该产品由自膨式支架和输送系统组成。支架的材料为镍钛合金,带有纯钽的不透射线标记。环氧乙烷灭菌,一次性使用。产品有效期为3年。 | 该产品适用于治疗PTA术后有梗阻危险或极可能发生突发性梗阻的闭塞和损伤;或在髂总动脉、髂外动脉或锁骨下动脉进行PTA手术后极易发生的再狭窄的损伤。支架支撑是为了改善和维持动脉腔内的直径。6F/0.018″,直径6-10mm,长度20-40mm的支架适用于治疗颈总动脉(CCA)、颈内动脉(ICA)和颈动脉分叉处的狭窄。 | 锁骨下动脉、颈内动脉、颈动脉、颈总动脉 | 非药物涂层 非覆膜 短支架 (长度≤100mm) | b6a5c7cf-c962-11e9-953f-fa163e0a8baf | b6a5c7cf-c962-11e9-953f-fa163e0a8baf | 自膨式支架系统-自膨式支架 | C02060900114024068230000065 | C02060200101002068230000005 | 02-血管介入治疗类材料 | 06-外周血管介入治疗材料 | 09-髂股动脉支架 | 髂股动脉支架（非覆膜） | 14-合金 | 024-非覆膜/自膨 | 自膨后支架直径mm:10自膨后支架长度mm:30推荐血管尺寸mm7.5-8.5可用长度（cm）:135配套鞘的尺寸Fr:6/8适用导丝(in)0.018"输送导管外径(in\mm)0.079/2.0 | SER6-10-30-135 |  | 集采范围内-中选 | 2486 | 2486
柯惠医疗器材国际贸易（上海）有限公司 | a310ea0a982211ecb3f890e2ba8d9d30 | 外周血管支架类 | 非下肢动脉支架 | 自膨式支架系统-自膨式支架-2 | 国械注进20173136868 | 国械注进20173466868 | 该产品由自膨式支架和输送系统组成。支架的材料为镍钛合金,带有纯钽的不透射线标记。环氧乙烷灭菌,一次性使用。产品有效期为3年。 | 该产品适用于治疗PTA术后有梗阻危险或极可能发生突发性梗阻的闭塞和损伤;或在髂总动脉、髂外动脉或锁骨下动脉进行PTA手术后极易发生的再狭窄的损伤。支架支撑是为了改善和维持动脉腔内的直径。6F/0.018″,直径6-10mm,长度20-40mm的支架适用于治疗颈总动脉(CCA)、颈内动脉(ICA)和颈动脉分叉处的狭窄。 | 锁骨下动脉、颈内动脉、颈动脉、颈总动脉 | 非药物涂层 非覆膜 短支架 (长度≤100mm) | b6a5cf69-c962-11e9-953f-fa163e0a8baf | b6a5cf69-c962-11e9-953f-fa163e0a8baf | 自膨式支架系统-自膨式支架 | C02060900114024068230000068 | C02060200101002068230000008 | 02-血管介入治疗类材料 | 06-外周血管介入治疗材料 | 09-髂股动脉支架 | 髂股动脉支架（非覆膜） | 14-合金 | 024-非覆膜/自膨 | 自膨后支架直径mm:10自膨后支架长度mm:40推荐血管尺寸mm7.5-8.5可用长度（cm）:135配套鞘的尺寸Fr:6/8适用导丝(in)0.018"输送导管外径(in\mm)0.079/2.0 | SER6-10-40-135 |  | 集采范围内-中选 | 2486 | 2486
柯惠医疗器材国际贸易（上海）有限公司 | a310ea0a982211ecb3f890e2ba8d9d30 | 外周血管支架类 | 非下肢动脉支架 | 自膨式支架系统-自膨式支架-2 | 国械注进20173136868 | 国械注进20173466868 | 该产品由自膨式支架和输送系统组成。支架的材料为镍钛合金,带有纯钽的不透射线标记。环氧乙烷灭菌,一次性使用。产品有效期为3年。 | 该产品适用于治疗PTA术后有梗阻危险或极可能发生突发性梗阻的闭塞和损伤;或在髂总动脉、髂外动脉或锁骨下动脉进行PTA手术后极易发生的再狭窄的损伤。支架支撑是为了改善和维持动脉腔内的直径。6F/0.018″,直径6-10mm,长度20-40mm的支架适用于治疗颈总动脉(CCA)、颈内动脉(ICA)和颈动脉分叉处的狭窄。 | 锁骨下动脉、颈内动脉、颈动脉、颈总动脉 | 非药物涂层 非覆膜 短支架 (长度≤100mm) | b6a5d672-c962-11e9-953f-fa163e0a8baf | b6a5d672-c962-11e9-953f-fa163e0a8baf | 自膨式支架系统-自膨式支架 | C02060900114024068230000072 | C02060200101002068230000012 | 02-血管介入治疗类材料 | 06-外周血管介入治疗材料 | 09-髂股动脉支架 | 髂股动脉支架（非覆膜） | 14-合金 | 024-非覆膜/自膨 | 自膨后支架直径mm:6自膨后支架长度mm:20推荐血管尺寸mm4.5-5.5可用长度（cm）:135配套鞘的尺寸Fr:6/8适用导丝(in)0.018"输送导管外径(in\mm)0.079/2.0 | SER6-6-20-135 |  | 集采范围内-中选 | 2486 | 2486
柯惠医疗器材国际贸易（上海）有限公司 | a310ea0a982211ecb3f890e2ba8d9d30 | 外周血管支架类 | 非下肢动脉支架 | 自膨式支架系统-自膨式支架-2 | 国械注进20173136868 | 国械注进20173466868 | 该产品由自膨式支架和输送系统组成。支架的材料为镍钛合金,带有纯钽的不透射线标记。环氧乙烷灭菌,一次性使用。产品有效期为3年。 | 该产品适用于治疗PTA术后有梗阻危险或极可能发生突发性梗阻的闭塞和损伤;或在髂总动脉、髂外动脉或锁骨下动脉进行PTA手术后极易发生的再狭窄的损伤。支架支撑是为了改善和维持动脉腔内的直径。6F/0.018″,直径6-10mm,长度20-40mm的支架适用于治疗颈总动脉(CCA)、颈内动脉(ICA)和颈动脉分叉处的狭窄。 | 锁骨下动脉、颈内动脉、颈动脉、颈总动脉 | 非药物涂层 非覆膜 短支架 (长度≤100mm) | b6a5c2c4-c962-11e9-953f-fa163e0a8baf | b6a5c2c4-c962-11e9-953f-fa163e0a8baf | 自膨式支架系统-自膨式支架 | C02060900114024068230000063 | C02060200101002068230000003 | 02-血管介入治疗类材料 | 06-外周血管介入治疗材料 | 09-髂股动脉支架 | 髂股动脉支架（非覆膜） | 14-合金 | 024-非覆膜/自膨 | 自膨后支架直径mm:6自膨后支架长度mm:30推荐血管尺寸mm4.5-5.5可用长度（cm）:135配套鞘的尺寸Fr:6/8适用导丝(in)0.018"输送导管外径(in\mm)0.079/2.0 | SER6-6-30-135 |  | 集采范围内-中选 | 2486 | 2486
柯惠医疗器材国际贸易（上海）有限公司 | a310ea0a982211ecb3f890e2ba8d9d30 | 外周血管支架类 | 非下肢动脉支架 | 自膨式支架系统-自膨式支架-2 | 国械注进20173136868 | 国械注进20173466868 | 该产品由自膨式支架和输送系统组成。支架的材料为镍钛合金,带有纯钽的不透射线标记。环氧乙烷灭菌,一次性使用。产品有效期为3年。 | 该产品适用于治疗PTA术后有梗阻危险或极可能发生突发性梗阻的闭塞和损伤;或在髂总动脉、髂外动脉或锁骨下动脉进行PTA手术后极易发生的再狭窄的损伤。支架支撑是为了改善和维持动脉腔内的直径。6F/0.018″,直径6-10mm,长度20-40mm的支架适用于治疗颈总动脉(CCA)、颈内动脉(ICA)和颈动脉分叉处的狭窄。 | 锁骨下动脉、颈内动脉、颈动脉、颈总动脉 | 非药物涂层 非覆膜 短支架 (长度≤100mm) | b6a5c0bd-c962-11e9-953f-fa163e0a8baf | b6a5c0bd-c962-11e9-953f-fa163e0a8baf | 自膨式支架系统-自膨式支架 | C02060900114024068230000062 | C02060200101002068230000002 | 02-血管介入治疗类材料 | 06-外周血管介入治疗材料 | 09-髂股动脉支架 | 髂股动脉支架（非覆膜） | 14-合金 | 024-非覆膜/自膨 | 自膨后支架直径mm:6自膨后支架长度mm:40推荐血管尺寸mm4.5-5.5可用长度（cm）:135配套鞘的尺寸Fr:6/8适用导丝(in)0.018"输送导管外径(in\mm)0.079/2.0 | SER6-6-40-135 |  | 集采范围内-中选 | 2486 | 2486
柯惠医疗器材国际贸易（上海）有限公司 | a310ea0a982211ecb3f890e2ba8d9d30 | 外周血管支架类 | 非下肢动脉支架 | 自膨式支架系统-自膨式支架-2 | 国械注进20173136868 | 国械注进20173466868 | 该产品由自膨式支架和输送系统组成。支架的材料为镍钛合金,带有纯钽的不透射线标记。环氧乙烷灭菌,一次性使用。产品有效期为3年。 | 该产品适用于治疗PTA术后有梗阻危险或极可能发生突发性梗阻的闭塞和损伤;或在髂总动脉、髂外动脉或锁骨下动脉进行PTA手术后极易发生的再狭窄的损伤。支架支撑是为了改善和维持动脉腔内的直径。6F/0.018″,直径6-10mm,长度20-40mm的支架适用于治疗颈总动脉(CCA)、颈内动脉(ICA)和颈动脉分叉处的狭窄。 | 锁骨下动脉、颈内动脉、颈动脉、颈总动脉 | 非药物涂层 非覆膜 短支架 (长度≤100mm) | b6a5d0c1-c962-11e9-953f-fa163e0a8baf | b6a5d0c1-c962-11e9-953f-fa163e0a8baf | 自膨式支架系统-自膨式支架 | C02060900114024068230000069 | C02060200101002068230000009 | 02-血管介入治疗类材料 | 06-外周血管介入治疗材料 | 09-髂股动脉支架 | 髂股动脉支架（非覆膜） | 14-合金 | 024-非覆膜/自膨 | 自膨后支架直径mm:7自膨后支架长度mm:20推荐血管尺寸mm5.5-6.5可用长度（cm）:135配套鞘的尺寸Fr:6/8适用导丝(in)0.018"输送导管外径(in\mm)0.079/2.0 | SER6-7-20-135 |  | 集采范围内-中选 | 2486 | 2486
柯惠医疗器材国际贸易（上海）有限公司 | a310ea0a982211ecb3f890e2ba8d9d30 | 外周血管支架类 | 非下肢动脉支架 | 自膨式支架系统-自膨式支架-2 | 国械注进20173136868 | 国械注进20173466868 | 该产品由自膨式支架和输送系统组成。支架的材料为镍钛合金,带有纯钽的不透射线标记。环氧乙烷灭菌,一次性使用。产品有效期为3年。 | 该产品适用于治疗PTA术后有梗阻危险或极可能发生突发性梗阻的闭塞和损伤;或在髂总动脉、髂外动脉或锁骨下动脉进行PTA手术后极易发生的再狭窄的损伤。支架支撑是为了改善和维持动脉腔内的直径。6F/0.018″,直径6-10mm,长度20-40mm的支架适用于治疗颈总动脉(CCA)、颈内动脉(ICA)和颈动脉分叉处的狭窄。 | 锁骨下动脉、颈内动脉、颈动脉、颈总动脉 | 非药物涂层 非覆膜 短支架 (长度≤100mm) | b6a5c956-c962-11e9-953f-fa163e0a8baf | b6a5c956-c962-11e9-953f-fa163e0a8baf | 自膨式支架系统-自膨式支架 | C02060900114024068230000066 | C02060200101002068230000006 | 02-血管介入治疗类材料 | 06-外周血管介入治疗材料 | 09-髂股动脉支架 | 髂股动脉支架（非覆膜） | 14-合金 | 024-非覆膜/自膨 | 自膨后支架直径mm:7自膨后支架长度mm:30推荐血管尺寸mm5.5-6.5可用长度（cm）:135配套鞘的尺寸Fr:6/8适用导丝(in)0.018"输送导管外径(in\mm)0.079/2.0 | SER6-7-30-135 |  | 集采范围内-中选 | 2486 | 2486
柯惠医疗器材国际贸易（上海）有限公司 | a310ea0a982211ecb3f890e2ba8d9d30 | 外周血管支架类 | 非下肢动脉支架 | 自膨式支架系统-自膨式支架-2 | 国械注进20173136868 | 国械注进20173466868 | 该产品由自膨式支架和输送系统组成。支架的材料为镍钛合金,带有纯钽的不透射线标记。环氧乙烷灭菌,一次性使用。产品有效期为3年。 | 该产品适用于治疗PTA术后有梗阻危险或极可能发生突发性梗阻的闭塞和损伤;或在髂总动脉、髂外动脉或锁骨下动脉进行PTA手术后极易发生的再狭窄的损伤。支架支撑是为了改善和维持动脉腔内的直径。6F/0.018″,直径6-10mm,长度20-40mm的支架适用于治疗颈总动脉(CCA)、颈内动脉(ICA)和颈动脉分叉处的狭窄。 | 锁骨下动脉、颈内动脉、颈动脉、颈总动脉 | 非药物涂层 非覆膜 短支架 (长度≤100mm) | b6a5d9db-c962-11e9-953f-fa163e0a8baf | b6a5d9db-c962-11e9-953f-fa163e0a8baf | 自膨式支架系统-自膨式支架 | C02060900114024068230000074 | C02060200101002068230000014 | 02-血管介入治疗类材料 | 06-外周血管介入治疗材料 | 09-髂股动脉支架 | 髂股动脉支架（非覆膜） | 14-合金 | 024-非覆膜/自膨 | 自膨后支架直径mm:7自膨后支架长度mm:40推荐血管尺寸mm5.5-6.5可用长度（cm）:135配套鞘的尺寸Fr:6/8适用导丝(in)0.018"输送导管外径(in\mm)0.079/2.0 | SER6-7-40-135 |  | 集采范围内-中选 | 2486 | 2486
柯惠医疗器材国际贸易（上海）有限公司 | a310ea0a982211ecb3f890e2ba8d9d30 | 外周血管支架类 | 非下肢动脉支架 | 自膨式支架系统-自膨式支架-2 | 国械注进20173136868 | 国械注进20173466868 | 该产品由自膨式支架和输送系统组成。支架的材料为镍钛合金,带有纯钽的不透射线标记。环氧乙烷灭菌,一次性使用。产品有效期为3年。 | 该产品适用于治疗PTA术后有梗阻危险或极可能发生突发性梗阻的闭塞和损伤;或在髂总动脉、髂外动脉或锁骨下动脉进行PTA手术后极易发生的再狭窄的损伤。支架支撑是为了改善和维持动脉腔内的直径。6F/0.018″,直径6-10mm,长度20-40mm的支架适用于治疗颈总动脉(CCA)、颈内动脉(ICA)和颈动脉分叉处的狭窄。 | 锁骨下动脉、颈内动脉、颈动脉、颈总动脉 | 非药物涂层 非覆膜 短支架 (长度≤100mm) | b6a5ccb3-c962-11e9-953f-fa163e0a8baf | b6a5ccb3-c962-11e9-953f-fa163e0a8baf | 自膨式支架系统-自膨式支架 | C02060900114024068230000067 | C02060200101002068230000007 | 02-血管介入治疗类材料 | 06-外周血管介入治疗材料 | 09-髂股动脉支架 | 髂股动脉支架（非覆膜） | 14-合金 | 024-非覆膜/自膨 | 自膨后支架直径mm:8自膨后支架长度mm:20推荐血管尺寸mm6.5-7.5可用长度（cm）:135配套鞘的尺寸Fr:6/8适用导丝(in)0.018"输送导管外径(in\mm)0.079/2.0 | SER6-8-20-135 |  | 集采范围内-中选 | 2486 | 2486
柯惠医疗器材国际贸易（上海）有限公司 | a310ea0a982211ecb3f890e2ba8d9d30 | 外周血管支架类 | 非下肢动脉支架 | 自膨式支架系统-自膨式支架-2 | 国械注进20173136868 | 国械注进20173466868 | 该产品由自膨式支架和输送系统组成。支架的材料为镍钛合金,带有纯钽的不透射线标记。环氧乙烷灭菌,一次性使用。产品有效期为3年。 | 该产品适用于治疗PTA术后有梗阻危险或极可能发生突发性梗阻的闭塞和损伤;或在髂总动脉、髂外动脉或锁骨下动脉进行PTA手术后极易发生的再狭窄的损伤。支架支撑是为了改善和维持动脉腔内的直径。6F/0.018″,直径6-10mm,长度20-40mm的支架适用于治疗颈总动脉(CCA)、颈内动脉(ICA)和颈动脉分叉处的狭窄。 | 锁骨下动脉、颈内动脉、颈动脉、颈总动脉 | 非药物涂层 非覆膜 短支架 (长度≤100mm) | b6a5c458-c962-11e9-953f-fa163e0a8baf | b6a5c458-c962-11e9-953f-fa163e0a8baf | 自膨式支架系统-自膨式支架 | C02060900114024068230000064 | C02060200101002068230000004 | 02-血管介入治疗类材料 | 06-外周血管介入治疗材料 | 09-髂股动脉支架 | 髂股动脉支架（非覆膜） | 14-合金 | 024-非覆膜/自膨 | 自膨后支架直径mm:8自膨后支架长度mm:30推荐血管尺寸mm6.5-7.5可用长度（cm）:135配套鞘的尺寸Fr:6/8适用导丝(in)0.018"输送导管外径(in\mm)0.079/2.0 | SER6-8-30-135 |  | 集采范围内-中选 | 2486 | 2486
柯惠医疗器材国际贸易（上海）有限公司 | a310ea0a982211ecb3f890e2ba8d9d30 | 外周血管支架类 | 非下肢动脉支架 | 自膨式支架系统-自膨式支架-2 | 国械注进20173136868 | 国械注进20173466868 | 该产品由自膨式支架和输送系统组成。支架的材料为镍钛合金,带有纯钽的不透射线标记。环氧乙烷灭菌,一次性使用。产品有效期为3年。 | 该产品适用于治疗PTA术后有梗阻危险或极可能发生突发性梗阻的闭塞和损伤;或在髂总动脉、髂外动脉或锁骨下动脉进行PTA手术后极易发生的再狭窄的损伤。支架支撑是为了改善和维持动脉腔内的直径。6F/0.018″,直径6-10mm,长度20-40mm的支架适用于治疗颈总动脉(CCA)、颈内动脉(ICA)和颈动脉分叉处的狭窄。 | 锁骨下动脉、颈内动脉、颈动脉、颈总动脉 | 非药物涂层 非覆膜 短支架 (长度≤100mm) | b6a5d1fd-c962-11e9-953f-fa163e0a8baf | b6a5d1fd-c962-11e9-953f-fa163e0a8baf | 自膨式支架系统-自膨式支架 | C02060900114024068230000070 | C02060200101002068230000010 | 02-血管介入治疗类材料 | 06-外周血管介入治疗材料 | 09-髂股动脉支架 | 髂股动脉支架（非覆膜） | 14-合金 | 024-非覆膜/自膨 | 自膨后支架直径mm:8自膨后支架长度mm:40推荐血管尺寸mm6.5-7.5可用长度（cm）:135配套鞘的尺寸Fr:6/8适用导丝(in)0.018"输送导管外径(in\mm)0.079/2.0 | SER6-8-40-135 |  | 集采范围内-中选 | 2486 | 2486
柯惠医疗器材国际贸易（上海）有限公司 | a310ea0a982211ecb3f890e2ba8d9d30 | 外周血管支架类 | 非下肢动脉支架 | 自膨式支架系统-自膨式支架-2 | 国械注进20173136868 | 国械注进20173466868 | 该产品由自膨式支架和输送系统组成。支架的材料为镍钛合金,带有纯钽的不透射线标记。环氧乙烷灭菌,一次性使用。产品有效期为3年。 | 该产品适用于治疗PTA术后有梗阻危险或极可能发生突发性梗阻的闭塞和损伤;或在髂总动脉、髂外动脉或锁骨下动脉进行PTA手术后极易发生的再狭窄的损伤。支架支撑是为了改善和维持动脉腔内的直径。6F/0.018″,直径6-10mm,长度20-40mm的支架适用于治疗颈总动脉(CCA)、颈内动脉(ICA)和颈动脉分叉处的狭窄。 | 锁骨下动脉、颈内动脉、颈动脉、颈总动脉 | 非药物涂层 非覆膜 短支架 (长度≤100mm) | b6a5b52a-c962-11e9-953f-fa163e0a8baf | b6a5b52a-c962-11e9-953f-fa163e0a8baf | 自膨式支架系统-自膨式支架 | C02060900114024068230000061 | C02060200101002068230000001 | 02-血管介入治疗类材料 | 06-外周血管介入治疗材料 | 09-髂股动脉支架 | 髂股动脉支架（非覆膜） | 14-合金 | 024-非覆膜/自膨 | 自膨后支架直径mm:9自膨后支架长度mm:20推荐血管尺寸mm7.5-8.5可用长度（cm）:135配套鞘的尺寸Fr:6/8适用导丝(in)0.018"输送导管外径(in\mm)0.079/2.0 | SER6-9-20-135 |  | 集采范围内-中选 | 2486 | 2486
柯惠医疗器材国际贸易（上海）有限公司 | a310ea0a982211ecb3f890e2ba8d9d30 | 外周血管支架类 | 非下肢动脉支架 | 自膨式支架系统-自膨式支架-2 | 国械注进20173136868 | 国械注进20173466868 | 该产品由自膨式支架和输送系统组成。支架的材料为镍钛合金,带有纯钽的不透射线标记。环氧乙烷灭菌,一次性使用。产品有效期为3年。 | 该产品适用于治疗PTA术后有梗阻危险或极可能发生突发性梗阻的闭塞和损伤;或在髂总动脉、髂外动脉或锁骨下动脉进行PTA手术后极易发生的再狭窄的损伤。支架支撑是为了改善和维持动脉腔内的直径。6F/0.018″,直径6-10mm,长度20-40mm的支架适用于治疗颈总动脉(CCA)、颈内动脉(ICA)和颈动脉分叉处的狭窄。 | 锁骨下动脉、颈内动脉、颈动脉、颈总动脉 | 非药物涂层 非覆膜 短支架 (长度≤100mm) | b6a5d342-c962-11e9-953f-fa163e0a8baf | b6a5d342-c962-11e9-953f-fa163e0a8baf | 自膨式支架系统-自膨式支架 | C02060900114024068230000071 | C02060200101002068230000011 | 02-血管介入治疗类材料 | 06-外周血管介入治疗材料 | 09-髂股动脉支架 | 髂股动脉支架（非覆膜） | 14-合金 | 024-非覆膜/自膨 | 自膨后支架直径mm:9自膨后支架长度mm:30推荐血管尺寸mm7.5-8.5可用长度（cm）:135配套鞘的尺寸Fr:6/8适用导丝(in)0.018"输送导管外径(in\mm)0.079/2.0 | SER6-9-30-135 |  | 集采范围内-中选 | 2486 | 2486
柯惠医疗器材国际贸易（上海）有限公司 | a310ea0a982211ecb3f890e2ba8d9d30 | 外周血管支架类 | 非下肢动脉支架 | 自膨式支架系统-自膨式支架-2 | 国械注进20173136868 | 国械注进20173466868 | 该产品由自膨式支架和输送系统组成。支架的材料为镍钛合金,带有纯钽的不透射线标记。环氧乙烷灭菌,一次性使用。产品有效期为3年。 | 该产品适用于治疗PTA术后有梗阻危险或极可能发生突发性梗阻的闭塞和损伤;或在髂总动脉、髂外动脉或锁骨下动脉进行PTA手术后极易发生的再狭窄的损伤。支架支撑是为了改善和维持动脉腔内的直径。6F/0.018″,直径6-10mm,长度20-40mm的支架适用于治疗颈总动脉(CCA)、颈内动脉(ICA)和颈动脉分叉处的狭窄。 | 锁骨下动脉、颈内动脉、颈动脉、颈总动脉 | 非药物涂层 非覆膜 短支架 (长度≤100mm) | b6a5db19-c962-11e9-953f-fa163e0a8baf | b6a5db19-c962-11e9-953f-fa163e0a8baf | 自膨式支架系统-自膨式支架 | C02060900114024068230000075 | C02060200101002068230000015 | 02-血管介入治疗类材料 | 06-外周血管介入治疗材料 | 09-髂股动脉支架 | 髂股动脉支架（非覆膜） | 14-合金 | 024-非覆膜/自膨 | 自膨后支架直径mm:9自膨后支架长度mm:40推荐血管尺寸mm7.5-8.5可用长度（cm）:135配套鞘的尺寸Fr:6/8适用导丝(in)0.018"输送导管外径(in\mm)0.079/2.0 | SER6-9-40-135 |  | 集采范围内-中选 | 2486 | 2486
柯惠医疗器材国际贸易（上海）有限公司 | a310ea0a982211ecb3f890e2ba8d9d30 | 外周血管支架类 | 非下肢动脉支架 | 自膨式支架系统-自膨式支架-2 | 国械注进20173136868 | 国械注进20173466868 | 该产品由自膨式支架和输送系统组成。支架的材料为镍钛合金,带有纯钽的不透射线标记。环氧乙烷灭菌,一次性使用。产品有效期为3年。 | 该产品适用于治疗PTA术后有梗阻危险或极可能发生突发性梗阻的闭塞和损伤;或在髂总动脉、髂外动脉或锁骨下动脉进行PTA手术后极易发生的再狭窄的损伤。支架支撑是为了改善和维持动脉腔内的直径。6F/0.018″,直径6-10mm,长度20-40mm的支架适用于治疗颈总动脉(CCA)、颈内动脉(ICA)和颈动脉分叉处的狭窄。 | 锁骨下动脉、颈内动脉、颈动脉、颈总动脉 | 非药物涂层 非覆膜 短支架 (长度≤100mm) | a2976bd0-c962-11e9-953f-fa163e0a8baf | a2976bd0-c962-11e9-953f-fa163e0a8baf | 自膨式支架系统-自膨式支架 | C02060900114024068230000059 | C02060200101002068230000058 | 02-血管介入治疗类材料 | 06-外周血管介入治疗材料 | 09-髂股动脉支架 | 髂股动脉支架（非覆膜） | 14-合金 | 024-非覆膜/自膨 | 自膨后支架直径mm:6自膨后支架长度mm:100推荐血管尺寸mm4.5-5.5可用长度（cm）:120配套鞘的尺寸Fr:6/8适用导丝(in)0.035"输送导管外径(in\mm)0.079/2.0 | SERP65-06-100-120 |  | 集采范围内-中选 | 2486 | 2486
柯惠医疗器材国际贸易（上海）有限公司 | a310ea0a982211ecb3f890e2ba8d9d30 | 外周血管支架类 | 非下肢动脉支架 | 自膨式支架系统-自膨式支架-2 | 国械注进20173136868 | 国械注进20173466868 | 该产品由自膨式支架和输送系统组成。支架的材料为镍钛合金,带有纯钽的不透射线标记。环氧乙烷灭菌,一次性使用。产品有效期为3年。 | 该产品适用于治疗PTA术后有梗阻危险或极可能发生突发性梗阻的闭塞和损伤;或在髂总动脉、髂外动脉或锁骨下动脉进行PTA手术后极易发生的再狭窄的损伤。支架支撑是为了改善和维持动脉腔内的直径。6F/0.018″,直径6-10mm,长度20-40mm的支架适用于治疗颈总动脉(CCA)、颈内动脉(ICA)和颈动脉分叉处的狭窄。 | 锁骨下动脉、颈内动脉、颈动脉、颈总动脉 | 非药物涂层 非覆膜 短支架 (长度≤100mm) | a29741fd-c962-11e9-953f-fa163e0a8baf | a29741fd-c962-11e9-953f-fa163e0a8baf | 自膨式支架系统-自膨式支架 | C02060900114024068230000031 | C02060200101002068230000030 | 02-血管介入治疗类材料 | 06-外周血管介入治疗材料 | 09-髂股动脉支架 | 髂股动脉支架（非覆膜） | 14-合金 | 024-非覆膜/自膨 | 自膨后支架直径mm:6自膨后支架长度mm:20推荐血管尺寸mm4.5-5.5可用长度（cm）:120配套鞘的尺寸Fr:6/8适用导丝(in)0.035"输送导管外径(in\mm)0.079/2.0 | SERP65-06-20-120 |  | 集采范围内-中选 | 2486 | 2486
柯惠医疗器材国际贸易（上海）有限公司 | 2E52F8D29B014A4B9687DB9BB42D6E59 | 外周血管支架类 | 非下肢动脉支架 | 自膨式支架系统-自膨式支架-1 | 国械注进20173136868 | 国械注进20173466868 | 该产品由自膨式支架和输送系统组成。支架的材料为镍钛合金,带有纯钽的不透射线标记。环氧乙烷灭菌,一次性使用。产品有效期为3年。 | 该产品适用于治疗PTA术后有梗阻危险或极可能发生突发性梗阻的闭塞和损伤;或在髂总动脉、髂外动脉或锁骨下动脉进行PTA手术后极易发生的再狭窄的损伤。支架支撑是为了改善和维持动脉腔内的直径。6F/0.018″,直径6-10mm,长度20-40mm的支架适用于治疗颈总动脉(CCA)、颈内动脉(ICA)和颈动脉分叉处的狭窄。 | 锁骨下动脉 | 非药物涂层 非覆膜 短支架 (长度≤100mm) | 8aae42e1-c962-11e9-953f-fa163e0a8baf | 8aae42e1-c962-11e9-953f-fa163e0a8baf | 自膨式支架系统-自膨式支架 | C02061300114036068230000040 | C02060900102007068230000012 | 02-血管介入治疗类材料 | 06-外周血管介入治疗材料 | 13-外周血管支架 | 外周血管支架（不含药/非覆膜） | 14-合金 | 036-不含药/非覆膜/自膨 | 自膨后支架直径mm:6自膨后支架长度mm:20推荐血管尺寸mm4.5-5.5可用长度（cm）:80配套鞘的尺寸Fr:6/8适用导丝(in)0.035"输送导管外径(in\mm)0.079/2.0 | SERP65-06-20-80 |  | 集采范围内-中选 | 2486 | 2486
柯惠医疗器材国际贸易（上海）有限公司 | a310ea0a982211ecb3f890e2ba8d9d30 | 外周血管支架类 | 非下肢动脉支架 | 自膨式支架系统-自膨式支架-2 | 国械注进20173136868 | 国械注进20173466868 | 该产品由自膨式支架和输送系统组成。支架的材料为镍钛合金,带有纯钽的不透射线标记。环氧乙烷灭菌,一次性使用。产品有效期为3年。 | 该产品适用于治疗PTA术后有梗阻危险或极可能发生突发性梗阻的闭塞和损伤;或在髂总动脉、髂外动脉或锁骨下动脉进行PTA手术后极易发生的再狭窄的损伤。支架支撑是为了改善和维持动脉腔内的直径。6F/0.018″,直径6-10mm,长度20-40mm的支架适用于治疗颈总动脉(CCA)、颈内动脉(ICA)和颈动脉分叉处的狭窄。 | 锁骨下动脉、颈内动脉、颈动脉、颈总动脉 | 非药物涂层 非覆膜 短支架 (长度≤100mm) | a29761f1-c962-11e9-953f-fa163e0a8baf | a29761f1-c962-11e9-953f-fa163e0a8baf | 自膨式支架系统-自膨式支架 | C02060900114024068230000051 | C02060200101002068230000050 | 02-血管介入治疗类材料 | 06-外周血管介入治疗材料 | 09-髂股动脉支架 | 髂股动脉支架（非覆膜） | 14-合金 | 024-非覆膜/自膨 | 自膨后支架直径mm:6自膨后支架长度mm:30推荐血管尺寸mm4.5-5.5可用长度（cm）:120配套鞘的尺寸Fr:6/8适用导丝(in)0.035"输送导管外径(in\mm)0.079/2.0 | SERP65-06-30-120 |  | 集采范围内-中选 | 2486 | 2486
柯惠医疗器材国际贸易（上海）有限公司 | 2E52F8D29B014A4B9687DB9BB42D6E59 | 外周血管支架类 | 非下肢动脉支架 | 自膨式支架系统-自膨式支架-1 | 国械注进20173136868 | 国械注进20173466868 | 该产品由自膨式支架和输送系统组成。支架的材料为镍钛合金,带有纯钽的不透射线标记。环氧乙烷灭菌,一次性使用。产品有效期为3年。 | 该产品适用于治疗PTA术后有梗阻危险或极可能发生突发性梗阻的闭塞和损伤;或在髂总动脉、髂外动脉或锁骨下动脉进行PTA手术后极易发生的再狭窄的损伤。支架支撑是为了改善和维持动脉腔内的直径。6F/0.018″,直径6-10mm,长度20-40mm的支架适用于治疗颈总动脉(CCA)、颈内动脉(ICA)和颈动脉分叉处的狭窄。 | 锁骨下动脉 | 非药物涂层 非覆膜 短支架 (长度≤100mm) | 8aae5c3d-c962-11e9-953f-fa163e0a8baf | 8aae5c3d-c962-11e9-953f-fa163e0a8baf | 自膨式支架系统-自膨式支架 | C02061300114036068230000056 | C02060900102007068230000028 | 02-血管介入治疗类材料 | 06-外周血管介入治疗材料 | 13-外周血管支架 | 外周血管支架（不含药/非覆膜） | 14-合金 | 036-不含药/非覆膜/自膨 | 自膨后支架直径mm:6自膨后支架长度mm:30推荐血管尺寸mm4.5-5.5可用长度（cm）:80配套鞘的尺寸Fr:6/8适用导丝(in)0.035"输送导管外径(in\mm)0.079/2.0 | SERP65-06-30-80 |  | 集采范围内-中选 | 2486 | 2486
柯惠医疗器材国际贸易（上海）有限公司 | a310ea0a982211ecb3f890e2ba8d9d30 | 外周血管支架类 | 非下肢动脉支架 | 自膨式支架系统-自膨式支架-2 | 国械注进20173136868 | 国械注进20173466868 | 该产品由自膨式支架和输送系统组成。支架的材料为镍钛合金,带有纯钽的不透射线标记。环氧乙烷灭菌,一次性使用。产品有效期为3年。 | 该产品适用于治疗PTA术后有梗阻危险或极可能发生突发性梗阻的闭塞和损伤;或在髂总动脉、髂外动脉或锁骨下动脉进行PTA手术后极易发生的再狭窄的损伤。支架支撑是为了改善和维持动脉腔内的直径。6F/0.018″,直径6-10mm,长度20-40mm的支架适用于治疗颈总动脉(CCA)、颈内动脉(ICA)和颈动脉分叉处的狭窄。 | 锁骨下动脉、颈内动脉、颈动脉、颈总动脉 | 非药物涂层 非覆膜 短支架 (长度≤100mm) | a2975bc0-c962-11e9-953f-fa163e0a8baf | a2975bc0-c962-11e9-953f-fa163e0a8baf | 自膨式支架系统-自膨式支架 | C02060900114024068230000046 | C02060200101002068230000045 | 02-血管介入治疗类材料 | 06-外周血管介入治疗材料 | 09-髂股动脉支架 | 髂股动脉支架（非覆膜） | 14-合金 | 024-非覆膜/自膨 | 自膨后支架直径mm:6自膨后支架长度mm:40推荐血管尺寸mm4.5-5.5可用长度（cm）:120配套鞘的尺寸Fr:6/8适用导丝(in)0.035"输送导管外径(in\mm)0.079/2.0 | SERP65-06-40-120 |  | 集采范围内-中选 | 2486 | 2486
柯惠医疗器材国际贸易（上海）有限公司 | 2E52F8D29B014A4B9687DB9BB42D6E59 | 外周血管支架类 | 非下肢动脉支架 | 自膨式支架系统-自膨式支架-1 | 国械注进20173136868 | 国械注进20173466868 | 该产品由自膨式支架和输送系统组成。支架的材料为镍钛合金,带有纯钽的不透射线标记。环氧乙烷灭菌,一次性使用。产品有效期为3年。 | 该产品适用于治疗PTA术后有梗阻危险或极可能发生突发性梗阻的闭塞和损伤;或在髂总动脉、髂外动脉或锁骨下动脉进行PTA手术后极易发生的再狭窄的损伤。支架支撑是为了改善和维持动脉腔内的直径。6F/0.018″,直径6-10mm,长度20-40mm的支架适用于治疗颈总动脉(CCA)、颈内动脉(ICA)和颈动脉分叉处的狭窄。 | 锁骨下动脉 | 非药物涂层 非覆膜 短支架 (长度≤100mm) | 8aae2b3c-c962-11e9-953f-fa163e0a8baf | 8aae2b3c-c962-11e9-953f-fa163e0a8baf | 自膨式支架系统-自膨式支架 | C02061300114036068230000030 | C02060900102007068230000002 | 02-血管介入治疗类材料 | 06-外周血管介入治疗材料 | 13-外周血管支架 | 外周血管支架（不含药/非覆膜） | 14-合金 | 036-不含药/非覆膜/自膨 | 自膨后支架直径mm:6自膨后支架长度mm:40推荐血管尺寸mm4.5-5.5可用长度（cm）:80配套鞘的尺寸Fr:6/8适用导丝(in)0.035"输送导管外径(in\mm)0.079/2.0 | SERP65-06-40-80 |  | 集采范围内-中选 | 2486 | 2486
柯惠医疗器材国际贸易（上海）有限公司 | a310ea0a982211ecb3f890e2ba8d9d30 | 外周血管支架类 | 非下肢动脉支架 | 自膨式支架系统-自膨式支架-2 | 国械注进20173136868 | 国械注进20173466868 | 该产品由自膨式支架和输送系统组成。支架的材料为镍钛合金,带有纯钽的不透射线标记。环氧乙烷灭菌,一次性使用。产品有效期为3年。 | 该产品适用于治疗PTA术后有梗阻危险或极可能发生突发性梗阻的闭塞和损伤;或在髂总动脉、髂外动脉或锁骨下动脉进行PTA手术后极易发生的再狭窄的损伤。支架支撑是为了改善和维持动脉腔内的直径。6F/0.018″,直径6-10mm,长度20-40mm的支架适用于治疗颈总动脉(CCA)、颈内动脉(ICA)和颈动脉分叉处的狭窄。 | 锁骨下动脉、颈内动脉、颈动脉、颈总动脉 | 非药物涂层 非覆膜 短支架 (长度≤100mm) | a2975f86-c962-11e9-953f-fa163e0a8baf | a2975f86-c962-11e9-953f-fa163e0a8baf | 自膨式支架系统-自膨式支架 | C02060900114024068230000049 | C02060200101002068230000048 | 02-血管介入治疗类材料 | 06-外周血管介入治疗材料 | 09-髂股动脉支架 | 髂股动脉支架（非覆膜） | 14-合金 | 024-非覆膜/自膨 | 自膨后支架直径mm:6自膨后支架长度mm:60推荐血管尺寸mm4.5-5.5可用长度（cm）:120配套鞘的尺寸Fr:6/8适用导丝(in)0.035"输送导管外径(in\mm)0.079/2.0 | SERP65-06-60-120 |  | 集采范围内-中选 | 2486 | 2486
柯惠医疗器材国际贸易（上海）有限公司 | 2E52F8D29B014A4B9687DB9BB42D6E59 | 外周血管支架类 | 非下肢动脉支架 | 自膨式支架系统-自膨式支架-1 | 国械注进20173136868 | 国械注进20173466868 | 该产品由自膨式支架和输送系统组成。支架的材料为镍钛合金,带有纯钽的不透射线标记。环氧乙烷灭菌,一次性使用。产品有效期为3年。 | 该产品适用于治疗PTA术后有梗阻危险或极可能发生突发性梗阻的闭塞和损伤;或在髂总动脉、髂外动脉或锁骨下动脉进行PTA手术后极易发生的再狭窄的损伤。支架支撑是为了改善和维持动脉腔内的直径。6F/0.018″,直径6-10mm,长度20-40mm的支架适用于治疗颈总动脉(CCA)、颈内动脉(ICA)和颈动脉分叉处的狭窄。 | 锁骨下动脉 | 非药物涂层 非覆膜 短支架 (长度≤100mm) | 8aae3954-c962-11e9-953f-fa163e0a8baf | 8aae3954-c962-11e9-953f-fa163e0a8baf | 自膨式支架系统-自膨式支架 | C02061300114036068230000035 | C02060900102007068230000007 | 02-血管介入治疗类材料 | 06-外周血管介入治疗材料 | 13-外周血管支架 | 外周血管支架（不含药/非覆膜） | 14-合金 | 036-不含药/非覆膜/自膨 | 自膨后支架直径mm:6自膨后支架长度mm:60推荐血管尺寸mm4.5-5.5可用长度（cm）:80配套鞘的尺寸Fr:6/8适用导丝(in)0.035"输送导管外径(in\mm)0.079/2.0 | SERP65-06-60-80 |  | 集采范围内-中选 | 2486 | 2486
柯惠医疗器材国际贸易（上海）有限公司 | a310ea0a982211ecb3f890e2ba8d9d30 | 外周血管支架类 | 非下肢动脉支架 | 自膨式支架系统-自膨式支架-2 | 国械注进20173136868 | 国械注进20173466868 | 该产品由自膨式支架和输送系统组成。支架的材料为镍钛合金,带有纯钽的不透射线标记。环氧乙烷灭菌,一次性使用。产品有效期为3年。 | 该产品适用于治疗PTA术后有梗阻危险或极可能发生突发性梗阻的闭塞和损伤;或在髂总动脉、髂外动脉或锁骨下动脉进行PTA手术后极易发生的再狭窄的损伤。支架支撑是为了改善和维持动脉腔内的直径。6F/0.018″,直径6-10mm,长度20-40mm的支架适用于治疗颈总动脉(CCA)、颈内动脉(ICA)和颈动脉分叉处的狭窄。 | 锁骨下动脉、颈内动脉、颈动脉、颈总动脉 | 非药物涂层 非覆膜 短支架 (长度≤100mm) | a2972e93-c962-11e9-953f-fa163e0a8baf | a2972e93-c962-11e9-953f-fa163e0a8baf | 自膨式支架系统-自膨式支架 | C02060900114024068230000021 | C02060200101002068230000020 | 02-血管介入治疗类材料 | 06-外周血管介入治疗材料 | 09-髂股动脉支架 | 髂股动脉支架（非覆膜） | 14-合金 | 024-非覆膜/自膨 | 自膨后支架直径mm:6自膨后支架长度mm:80推荐血管尺寸mm4.5-5.5可用长度（cm）:120配套鞘的尺寸Fr:6/8适用导丝(in)0.035"输送导管外径(in\mm)0.079/2.0 | SERP65-06-80-120 |  | 集采范围内-中选 | 2486 | 2486
柯惠医疗器材国际贸易（上海）有限公司 | 2E52F8D29B014A4B9687DB9BB42D6E59 | 外周血管支架类 | 非下肢动脉支架 | 自膨式支架系统-自膨式支架-1 | 国械注进20173136868 | 国械注进20173466868 | 该产品由自膨式支架和输送系统组成。支架的材料为镍钛合金,带有纯钽的不透射线标记。环氧乙烷灭菌,一次性使用。产品有效期为3年。 | 该产品适用于治疗PTA术后有梗阻危险或极可能发生突发性梗阻的闭塞和损伤;或在髂总动脉、髂外动脉或锁骨下动脉进行PTA手术后极易发生的再狭窄的损伤。支架支撑是为了改善和维持动脉腔内的直径。6F/0.018″,直径6-10mm,长度20-40mm的支架适用于治疗颈总动脉(CCA)、颈内动脉(ICA)和颈动脉分叉处的狭窄。 | 锁骨下动脉 | 非药物涂层 非覆膜 短支架 (长度≤100mm) | 8aae4830-c962-11e9-953f-fa163e0a8baf | 8aae4830-c962-11e9-953f-fa163e0a8baf | 自膨式支架系统-自膨式支架 | C02061300114036068230000044 | C02060900102007068230000016 | 02-血管介入治疗类材料 | 06-外周血管介入治疗材料 | 13-外周血管支架 | 外周血管支架（不含药/非覆膜） | 14-合金 | 036-不含药/非覆膜/自膨 | 自膨后支架直径mm:6自膨后支架长度mm:80推荐血管尺寸mm4.5-5.5可用长度（cm）:80配套鞘的尺寸Fr:6/8适用导丝(in)0.035"输送导管外径(in\mm)0.079/2.0 | SERP65-06-80-80 |  | 集采范围内-中选 | 2486 | 2486
柯惠医疗器材国际贸易（上海）有限公司 | a310ea0a982211ecb3f890e2ba8d9d30 | 外周血管支架类 | 非下肢动脉支架 | 自膨式支架系统-自膨式支架-2 | 国械注进20173136868 | 国械注进20173466868 | 该产品由自膨式支架和输送系统组成。支架的材料为镍钛合金,带有纯钽的不透射线标记。环氧乙烷灭菌,一次性使用。产品有效期为3年。 | 该产品适用于治疗PTA术后有梗阻危险或极可能发生突发性梗阻的闭塞和损伤;或在髂总动脉、髂外动脉或锁骨下动脉进行PTA手术后极易发生的再狭窄的损伤。支架支撑是为了改善和维持动脉腔内的直径。6F/0.018″,直径6-10mm,长度20-40mm的支架适用于治疗颈总动脉(CCA)、颈内动脉(ICA)和颈动脉分叉处的狭窄。 | 锁骨下动脉、颈内动脉、颈动脉、颈总动脉 | 非药物涂层 非覆膜 短支架 (长度≤100mm) | a297631f-c962-11e9-953f-fa163e0a8baf | a297631f-c962-11e9-953f-fa163e0a8baf | 自膨式支架系统-自膨式支架 | C02060900114024068230000052 | C02060200101002068230000051 | 02-血管介入治疗类材料 | 06-外周血管介入治疗材料 | 09-髂股动脉支架 | 髂股动脉支架（非覆膜） | 14-合金 | 024-非覆膜/自膨 | 自膨后支架直径mm:7自膨后支架长度mm:100推荐血管尺寸mm5.5-6.5可用长度（cm）:120配套鞘的尺寸Fr:6/8适用导丝(in)0.035"输送导管外径(in\mm)0.079/2.0 | SERP65-07-100-120 |  | 集采范围内-中选 | 2486 | 2486
柯惠医疗器材国际贸易（上海）有限公司 | a310ea0a982211ecb3f890e2ba8d9d30 | 外周血管支架类 | 非下肢动脉支架 | 自膨式支架系统-自膨式支架-2 | 国械注进20173136868 | 国械注进20173466868 | 该产品由自膨式支架和输送系统组成。支架的材料为镍钛合金,带有纯钽的不透射线标记。环氧乙烷灭菌,一次性使用。产品有效期为3年。 | 该产品适用于治疗PTA术后有梗阻危险或极可能发生突发性梗阻的闭塞和损伤;或在髂总动脉、髂外动脉或锁骨下动脉进行PTA手术后极易发生的再狭窄的损伤。支架支撑是为了改善和维持动脉腔内的直径。6F/0.018″,直径6-10mm,长度20-40mm的支架适用于治疗颈总动脉(CCA)、颈内动脉(ICA)和颈动脉分叉处的狭窄。 | 锁骨下动脉、颈内动脉、颈动脉、颈总动脉 | 非药物涂层 非覆膜 短支架 (长度≤100mm) | a2974f9f-c962-11e9-953f-fa163e0a8baf | a2974f9f-c962-11e9-953f-fa163e0a8baf | 自膨式支架系统-自膨式支架 | C02060900114024068230000039 | C02060200101002068230000038 | 02-血管介入治疗类材料 | 06-外周血管介入治疗材料 | 09-髂股动脉支架 | 髂股动脉支架（非覆膜） | 14-合金 | 024-非覆膜/自膨 | 自膨后支架直径mm:7自膨后支架长度mm:20推荐血管尺寸mm5.5-6.5可用长度（cm）:120配套鞘的尺寸Fr:6/8适用导丝(in)0.035"输送导管外径(in\mm)0.079/2.0 | SERP65-07-20-120 |  | 集采范围内-中选 | 2486 | 2486
柯惠医疗器材国际贸易（上海）有限公司 | 2E52F8D29B014A4B9687DB9BB42D6E59 | 外周血管支架类 | 非下肢动脉支架 | 自膨式支架系统-自膨式支架-1 | 国械注进20173136868 | 国械注进20173466868 | 该产品由自膨式支架和输送系统组成。支架的材料为镍钛合金,带有纯钽的不透射线标记。环氧乙烷灭菌,一次性使用。产品有效期为3年。 | 该产品适用于治疗PTA术后有梗阻危险或极可能发生突发性梗阻的闭塞和损伤;或在髂总动脉、髂外动脉或锁骨下动脉进行PTA手术后极易发生的再狭窄的损伤。支架支撑是为了改善和维持动脉腔内的直径。6F/0.018″,直径6-10mm,长度20-40mm的支架适用于治疗颈总动脉(CCA)、颈内动脉(ICA)和颈动脉分叉处的狭窄。 | 锁骨下动脉 | 非药物涂层 非覆膜 短支架 (长度≤100mm) | 8aae4597-c962-11e9-953f-fa163e0a8baf | 8aae4597-c962-11e9-953f-fa163e0a8baf | 自膨式支架系统-自膨式支架 | C02061300114036068230000042 | C02060900102007068230000014 | 02-血管介入治疗类材料 | 06-外周血管介入治疗材料 | 13-外周血管支架 | 外周血管支架（不含药/非覆膜） | 14-合金 | 036-不含药/非覆膜/自膨 | 自膨后支架直径mm:7自膨后支架长度mm:20推荐血管尺寸mm5.5-6.5可用长度（cm）:80配套鞘的尺寸Fr:6/8适用导丝(in)0.035"输送导管外径(in\mm)0.079/2.0 | SERP65-07-20-80 |  | 集采范围内-中选 | 2486 | 2486
柯惠医疗器材国际贸易（上海）有限公司 | a310ea0a982211ecb3f890e2ba8d9d30 | 外周血管支架类 | 非下肢动脉支架 | 自膨式支架系统-自膨式支架-2 | 国械注进20173136868 | 国械注进20173466868 | 该产品由自膨式支架和输送系统组成。支架的材料为镍钛合金,带有纯钽的不透射线标记。环氧乙烷灭菌,一次性使用。产品有效期为3年。 | 该产品适用于治疗PTA术后有梗阻危险或极可能发生突发性梗阻的闭塞和损伤;或在髂总动脉、髂外动脉或锁骨下动脉进行PTA手术后极易发生的再狭窄的损伤。支架支撑是为了改善和维持动脉腔内的直径。6F/0.018″,直径6-10mm,长度20-40mm的支架适用于治疗颈总动脉(CCA)、颈内动脉(ICA)和颈动脉分叉处的狭窄。 | 锁骨下动脉、颈内动脉、颈动脉、颈总动脉 | 非药物涂层 非覆膜 短支架 (长度≤100mm) | a29756c2-c962-11e9-953f-fa163e0a8baf | a29756c2-c962-11e9-953f-fa163e0a8baf | 自膨式支架系统-自膨式支架 | C02060900114024068230000042 | C02060200101002068230000041 | 02-血管介入治疗类材料 | 06-外周血管介入治疗材料 | 09-髂股动脉支架 | 髂股动脉支架（非覆膜） | 14-合金 | 024-非覆膜/自膨 | 自膨后支架直径mm:7自膨后支架长度mm:30推荐血管尺寸mm5.5-6.5可用长度（cm）:120配套鞘的尺寸Fr:6/8适用导丝(in)0.035"输送导管外径(in\mm)0.079/2.0 | SERP65-07-30-120 |  | 集采范围内-中选 | 2486 | 2486
柯惠医疗器材国际贸易（上海）有限公司 | 2E52F8D29B014A4B9687DB9BB42D6E59 | 外周血管支架类 | 非下肢动脉支架 | 自膨式支架系统-自膨式支架-1 | 国械注进20173136868 | 国械注进20173466868 | 该产品由自膨式支架和输送系统组成。支架的材料为镍钛合金,带有纯钽的不透射线标记。环氧乙烷灭菌,一次性使用。产品有效期为3年。 | 该产品适用于治疗PTA术后有梗阻危险或极可能发生突发性梗阻的闭塞和损伤;或在髂总动脉、髂外动脉或锁骨下动脉进行PTA手术后极易发生的再狭窄的损伤。支架支撑是为了改善和维持动脉腔内的直径。6F/0.018″,直径6-10mm,长度20-40mm的支架适用于治疗颈总动脉(CCA)、颈内动脉(ICA)和颈动脉分叉处的狭窄。 | 锁骨下动脉 | 非药物涂层 非覆膜 短支架 (长度≤100mm) | 8aae4f32-c962-11e9-953f-fa163e0a8baf | 8aae4f32-c962-11e9-953f-fa163e0a8baf | 自膨式支架系统-自膨式支架 | C02061300114036068230000049 | C02060900102007068230000021 | 02-血管介入治疗类材料 | 06-外周血管介入治疗材料 | 13-外周血管支架 | 外周血管支架（不含药/非覆膜） | 14-合金 | 036-不含药/非覆膜/自膨 | 自膨后支架直径mm:7自膨后支架长度mm:30推荐血管尺寸mm5.5-6.5可用长度（cm）:80配套鞘的尺寸Fr:6/8适用导丝(in)0.035"输送导管外径(in\mm)0.079/2.0 | SERP65-07-30-80 |  | 集采范围内-中选 | 2486 | 2486
柯惠医疗器材国际贸易（上海）有限公司 | a310ea0a982211ecb3f890e2ba8d9d30 | 外周血管支架类 | 非下肢动脉支架 | 自膨式支架系统-自膨式支架-2 | 国械注进20173136868 | 国械注进20173466868 | 该产品由自膨式支架和输送系统组成。支架的材料为镍钛合金,带有纯钽的不透射线标记。环氧乙烷灭菌,一次性使用。产品有效期为3年。 | 该产品适用于治疗PTA术后有梗阻危险或极可能发生突发性梗阻的闭塞和损伤;或在髂总动脉、髂外动脉或锁骨下动脉进行PTA手术后极易发生的再狭窄的损伤。支架支撑是为了改善和维持动脉腔内的直径。6F/0.018″,直径6-10mm,长度20-40mm的支架适用于治疗颈总动脉(CCA)、颈内动脉(ICA)和颈动脉分叉处的狭窄。 | 锁骨下动脉、颈内动脉、颈动脉、颈总动脉 | 非药物涂层 非覆膜 短支架 (长度≤100mm) | a297644b-c962-11e9-953f-fa163e0a8baf | a297644b-c962-11e9-953f-fa163e0a8baf | 自膨式支架系统-自膨式支架 | C02060900114024068230000053 | C02060200101002068230000052 | 02-血管介入治疗类材料 | 06-外周血管介入治疗材料 | 09-髂股动脉支架 | 髂股动脉支架（非覆膜） | 14-合金 | 024-非覆膜/自膨 | 自膨后支架直径mm:7自膨后支架长度mm:40推荐血管尺寸mm5.5-6.5可用长度（cm）:120配套鞘的尺寸Fr:6/8适用导丝(in)0.035"输送导管外径(in\mm)0.079/2.0 | SERP65-07-40-120 |  | 集采范围内-中选 | 2486 | 2486
柯惠医疗器材国际贸易（上海）有限公司 | 2E52F8D29B014A4B9687DB9BB42D6E59 | 外周血管支架类 | 非下肢动脉支架 | 自膨式支架系统-自膨式支架-1 | 国械注进20173136868 | 国械注进20173466868 | 该产品由自膨式支架和输送系统组成。支架的材料为镍钛合金,带有纯钽的不透射线标记。环氧乙烷灭菌,一次性使用。产品有效期为3年。 | 该产品适用于治疗PTA术后有梗阻危险或极可能发生突发性梗阻的闭塞和损伤;或在髂总动脉、髂外动脉或锁骨下动脉进行PTA手术后极易发生的再狭窄的损伤。支架支撑是为了改善和维持动脉腔内的直径。6F/0.018″,直径6-10mm,长度20-40mm的支架适用于治疗颈总动脉(CCA)、颈内动脉(ICA)和颈动脉分叉处的狭窄。 | 锁骨下动脉 | 非药物涂层 非覆膜 短支架 (长度≤100mm) | 8aae46e7-c962-11e9-953f-fa163e0a8baf | 8aae46e7-c962-11e9-953f-fa163e0a8baf | 自膨式支架系统-自膨式支架 | C02061300114036068230000043 | C02060900102007068230000015 | 02-血管介入治疗类材料 | 06-外周血管介入治疗材料 | 13-外周血管支架 | 外周血管支架（不含药/非覆膜） | 14-合金 | 036-不含药/非覆膜/自膨 | 自膨后支架直径mm:7自膨后支架长度mm:40推荐血管尺寸mm5.5-6.5可用长度（cm）:80配套鞘的尺寸Fr:6/8适用导丝(in)0.035"输送导管外径(in\mm)0.079/2.0 | SERP65-07-40-80 |  | 集采范围内-中选 | 2486 | 2486
柯惠医疗器材国际贸易（上海）有限公司 | a310ea0a982211ecb3f890e2ba8d9d30 | 外周血管支架类 | 非下肢动脉支架 | 自膨式支架系统-自膨式支架-2 | 国械注进20173136868 | 国械注进20173466868 | 该产品由自膨式支架和输送系统组成。支架的材料为镍钛合金,带有纯钽的不透射线标记。环氧乙烷灭菌,一次性使用。产品有效期为3年。 | 该产品适用于治疗PTA术后有梗阻危险或极可能发生突发性梗阻的闭塞和损伤;或在髂总动脉、髂外动脉或锁骨下动脉进行PTA手术后极易发生的再狭窄的损伤。支架支撑是为了改善和维持动脉腔内的直径。6F/0.018″,直径6-10mm,长度20-40mm的支架适用于治疗颈总动脉(CCA)、颈内动脉(ICA)和颈动脉分叉处的狭窄。 | 锁骨下动脉、颈内动脉、颈动脉、颈总动脉 | 非药物涂层 非覆膜 短支架 (长度≤100mm) | a2974477-c962-11e9-953f-fa163e0a8baf | a2974477-c962-11e9-953f-fa163e0a8baf | 自膨式支架系统-自膨式支架 | C02060900114024068230000033 | C02060200101002068230000032 | 02-血管介入治疗类材料 | 06-外周血管介入治疗材料 | 09-髂股动脉支架 | 髂股动脉支架（非覆膜） | 14-合金 | 024-非覆膜/自膨 | 自膨后支架直径mm:7自膨后支架长度mm:60推荐血管尺寸mm5.5-6.5可用长度（cm）:120配套鞘的尺寸Fr:6/8适用导丝(in)0.035"输送导管外径(in\mm)0.079/2.0 | SERP65-07-60-120 |  | 集采范围内-中选 | 2486 | 2486
柯惠医疗器材国际贸易（上海）有限公司 | 2E52F8D29B014A4B9687DB9BB42D6E59 | 外周血管支架类 | 非下肢动脉支架 | 自膨式支架系统-自膨式支架-1 | 国械注进20173136868 | 国械注进20173466868 | 该产品由自膨式支架和输送系统组成。支架的材料为镍钛合金,带有纯钽的不透射线标记。环氧乙烷灭菌,一次性使用。产品有效期为3年。 | 该产品适用于治疗PTA术后有梗阻危险或极可能发生突发性梗阻的闭塞和损伤;或在髂总动脉、髂外动脉或锁骨下动脉进行PTA手术后极易发生的再狭窄的损伤。支架支撑是为了改善和维持动脉腔内的直径。6F/0.018″,直径6-10mm,长度20-40mm的支架适用于治疗颈总动脉(CCA)、颈内动脉(ICA)和颈动脉分叉处的狭窄。 | 锁骨下动脉 | 非药物涂层 非覆膜 短支架 (长度≤100mm) | 8aae5aed-c962-11e9-953f-fa163e0a8baf | 8aae5aed-c962-11e9-953f-fa163e0a8baf | 自膨式支架系统-自膨式支架 | C02061300114036068230000055 | C02060900102007068230000027 | 02-血管介入治疗类材料 | 06-外周血管介入治疗材料 | 13-外周血管支架 | 外周血管支架（不含药/非覆膜） | 14-合金 | 036-不含药/非覆膜/自膨 | 自膨后支架直径mm:7自膨后支架长度mm:60推荐血管尺寸mm5.5-6.5可用长度（cm）:80配套鞘的尺寸Fr:6/8适用导丝(in)0.035"输送导管外径(in\mm)0.079/2.0 | SERP65-07-60-80 |  | 集采范围内-中选 | 2486 | 2486
柯惠医疗器材国际贸易（上海）有限公司 | a310ea0a982211ecb3f890e2ba8d9d30 | 外周血管支架类 | 非下肢动脉支架 | 自膨式支架系统-自膨式支架-2 | 国械注进20173136868 | 国械注进20173466868 | 该产品由自膨式支架和输送系统组成。支架的材料为镍钛合金,带有纯钽的不透射线标记。环氧乙烷灭菌,一次性使用。产品有效期为3年。 | 该产品适用于治疗PTA术后有梗阻危险或极可能发生突发性梗阻的闭塞和损伤;或在髂总动脉、髂外动脉或锁骨下动脉进行PTA手术后极易发生的再狭窄的损伤。支架支撑是为了改善和维持动脉腔内的直径。6F/0.018″,直径6-10mm,长度20-40mm的支架适用于治疗颈总动脉(CCA)、颈内动脉(ICA)和颈动脉分叉处的狭窄。 | 锁骨下动脉、颈内动脉、颈动脉、颈总动脉 | 非药物涂层 非覆膜 短支架 (长度≤100mm) | a2973b78-c962-11e9-953f-fa163e0a8baf | a2973b78-c962-11e9-953f-fa163e0a8baf | 自膨式支架系统-自膨式支架 | C02060900114024068230000027 | C02060200101002068230000026 | 02-血管介入治疗类材料 | 06-外周血管介入治疗材料 | 09-髂股动脉支架 | 髂股动脉支架（非覆膜） | 14-合金 | 024-非覆膜/自膨 | 自膨后支架直径mm:7自膨后支架长度mm:80推荐血管尺寸mm5.5-6.5可用长度（cm）:120配套鞘的尺寸Fr:6/8适用导丝(in)0.035"输送导管外径(in\mm)0.079/2.0 | SERP65-07-80-120 |  | 集采范围内-中选 | 2486 | 2486
柯惠医疗器材国际贸易（上海）有限公司 | 2E52F8D29B014A4B9687DB9BB42D6E59 | 外周血管支架类 | 非下肢动脉支架 | 自膨式支架系统-自膨式支架-1 | 国械注进20173136868 | 国械注进20173466868 | 该产品由自膨式支架和输送系统组成。支架的材料为镍钛合金,带有纯钽的不透射线标记。环氧乙烷灭菌,一次性使用。产品有效期为3年。 | 该产品适用于治疗PTA术后有梗阻危险或极可能发生突发性梗阻的闭塞和损伤;或在髂总动脉、髂外动脉或锁骨下动脉进行PTA手术后极易发生的再狭窄的损伤。支架支撑是为了改善和维持动脉腔内的直径。6F/0.018″,直径6-10mm,长度20-40mm的支架适用于治疗颈总动脉(CCA)、颈内动脉(ICA)和颈动脉分叉处的狭窄。 | 锁骨下动脉 | 非药物涂层 非覆膜 短支架 (长度≤100mm) | 8aae32a6-c962-11e9-953f-fa163e0a8baf | 8aae32a6-c962-11e9-953f-fa163e0a8baf | 自膨式支架系统-自膨式支架 | C02061300114036068230000033 | C02060900102007068230000005 | 02-血管介入治疗类材料 | 06-外周血管介入治疗材料 | 13-外周血管支架 | 外周血管支架（不含药/非覆膜） | 14-合金 | 036-不含药/非覆膜/自膨 | 自膨后支架直径mm:7自膨后支架长度mm:80推荐血管尺寸mm5.5-6.5可用长度（cm）:80配套鞘的尺寸Fr:6/8适用导丝(in)0.035"输送导管外径(in\mm)0.079/2.0 | SERP65-07-80-80 |  | 集采范围内-中选 | 2486 | 2486
柯惠医疗器材国际贸易（上海）有限公司 | a310ea0a982211ecb3f890e2ba8d9d30 | 外周血管支架类 | 非下肢动脉支架 | 自膨式支架系统-自膨式支架-2 | 国械注进20173136868 | 国械注进20173466868 | 该产品由自膨式支架和输送系统组成。支架的材料为镍钛合金,带有纯钽的不透射线标记。环氧乙烷灭菌,一次性使用。产品有效期为3年。 | 该产品适用于治疗PTA术后有梗阻危险或极可能发生突发性梗阻的闭塞和损伤;或在髂总动脉、髂外动脉或锁骨下动脉进行PTA手术后极易发生的再狭窄的损伤。支架支撑是为了改善和维持动脉腔内的直径。6F/0.018″,直径6-10mm,长度20-40mm的支架适用于治疗颈总动脉(CCA)、颈内动脉(ICA)和颈动脉分叉处的狭窄。 | 锁骨下动脉、颈内动脉、颈动脉、颈总动脉 | 非药物涂层 非覆膜 短支架 (长度≤100mm) | a2973e04-c962-11e9-953f-fa163e0a8baf | a2973e04-c962-11e9-953f-fa163e0a8baf | 自膨式支架系统-自膨式支架 | C02060900114024068230000029 | C02060200101002068230000028 | 02-血管介入治疗类材料 | 06-外周血管介入治疗材料 | 09-髂股动脉支架 | 髂股动脉支架（非覆膜） | 14-合金 | 024-非覆膜/自膨 | 自膨后支架直径mm:8自膨后支架长度mm:100推荐血管尺寸mm6.5-7.5可用长度（cm）:120配套鞘的尺寸Fr:6/8适用导丝(in)0.035"输送导管外径(in\mm)0.079/2.0 | SERP65-08-100-120 |  | 集采范围内-中选 | 2486 | 2486
柯惠医疗器材国际贸易（上海）有限公司 | a310ea0a982211ecb3f890e2ba8d9d30 | 外周血管支架类 | 非下肢动脉支架 | 自膨式支架系统-自膨式支架-2 | 国械注进20173136868 | 国械注进20173466868 | 该产品由自膨式支架和输送系统组成。支架的材料为镍钛合金,带有纯钽的不透射线标记。环氧乙烷灭菌,一次性使用。产品有效期为3年。 | 该产品适用于治疗PTA术后有梗阻危险或极可能发生突发性梗阻的闭塞和损伤;或在髂总动脉、髂外动脉或锁骨下动脉进行PTA手术后极易发生的再狭窄的损伤。支架支撑是为了改善和维持动脉腔内的直径。6F/0.018″,直径6-10mm,长度20-40mm的支架适用于治疗颈总动脉(CCA)、颈内动脉(ICA)和颈动脉分叉处的狭窄。 | 锁骨下动脉、颈内动脉、颈动脉、颈总动脉 | 非药物涂层 非覆膜 短支架 (长度≤100mm) | a29726ea-c962-11e9-953f-fa163e0a8baf | a29726ea-c962-11e9-953f-fa163e0a8baf | 自膨式支架系统-自膨式支架 | C02060900114024068230000019 | C02060200101002068230000018 | 02-血管介入治疗类材料 | 06-外周血管介入治疗材料 | 09-髂股动脉支架 | 髂股动脉支架（非覆膜） | 14-合金 | 024-非覆膜/自膨 | 自膨后支架直径mm:8自膨后支架长度mm:20推荐血管尺寸mm6.5-7.5可用长度（cm）:120配套鞘的尺寸Fr:6/8适用导丝(in)0.035"输送导管外径(in\mm)0.079/2.0 | SERP65-08-20-120 |  | 集采范围内-中选 | 2486 | 2486
柯惠医疗器材国际贸易（上海）有限公司 | 2E52F8D29B014A4B9687DB9BB42D6E59 | 外周血管支架类 | 非下肢动脉支架 | 自膨式支架系统-自膨式支架-1 | 国械注进20173136868 | 国械注进20173466868 | 该产品由自膨式支架和输送系统组成。支架的材料为镍钛合金,带有纯钽的不透射线标记。环氧乙烷灭菌,一次性使用。产品有效期为3年。 | 该产品适用于治疗PTA术后有梗阻危险或极可能发生突发性梗阻的闭塞和损伤;或在髂总动脉、髂外动脉或锁骨下动脉进行PTA手术后极易发生的再狭窄的损伤。支架支撑是为了改善和维持动脉腔内的直径。6F/0.018″,直径6-10mm,长度20-40mm的支架适用于治疗颈总动脉(CCA)、颈内动脉(ICA)和颈动脉分叉处的狭窄。 | 锁骨下动脉 | 非药物涂层 非覆膜 短支架 (长度≤100mm) | 8aae532f-c962-11e9-953f-fa163e0a8baf | 8aae532f-c962-11e9-953f-fa163e0a8baf | 自膨式支架系统-自膨式支架 | C02061300114036068230000052 | C02060900102007068230000024 | 02-血管介入治疗类材料 | 06-外周血管介入治疗材料 | 13-外周血管支架 | 外周血管支架（不含药/非覆膜） | 14-合金 | 036-不含药/非覆膜/自膨 | 自膨后支架直径mm:8自膨后支架长度mm:20推荐血管尺寸mm6.5-7.5可用长度（cm）:80配套鞘的尺寸Fr:6/8适用导丝(in)0.035"输送导管外径(in\mm)0.079/2.0 | SERP65-08-20-80 |  | 集采范围内-中选 | 2486 | 2486
柯惠医疗器材国际贸易（上海）有限公司 | a310ea0a982211ecb3f890e2ba8d9d30 | 外周血管支架类 | 非下肢动脉支架 | 自膨式支架系统-自膨式支架-2 | 国械注进20173136868 | 国械注进20173466868 | 该产品由自膨式支架和输送系统组成。支架的材料为镍钛合金,带有纯钽的不透射线标记。环氧乙烷灭菌,一次性使用。产品有效期为3年。 | 该产品适用于治疗PTA术后有梗阻危险或极可能发生突发性梗阻的闭塞和损伤;或在髂总动脉、髂外动脉或锁骨下动脉进行PTA手术后极易发生的再狭窄的损伤。支架支撑是为了改善和维持动脉腔内的直径。6F/0.018″,直径6-10mm,长度20-40mm的支架适用于治疗颈总动脉(CCA)、颈内动脉(ICA)和颈动脉分叉处的狭窄。 | 锁骨下动脉、颈内动脉、颈动脉、颈总动脉 | 非药物涂层 非覆膜 短支架 (长度≤100mm) | a297370d-c962-11e9-953f-fa163e0a8baf | a297370d-c962-11e9-953f-fa163e0a8baf | 自膨式支架系统-自膨式支架 | C02060900114024068230000025 | C02060200101002068230000024 | 02-血管介入治疗类材料 | 06-外周血管介入治疗材料 | 09-髂股动脉支架 | 髂股动脉支架（非覆膜） | 14-合金 | 024-非覆膜/自膨 | 自膨后支架直径mm:8自膨后支架长度mm:30推荐血管尺寸mm6.5-7.5可用长度（cm）:120配套鞘的尺寸Fr:6/8适用导丝(in)0.035"输送导管外径(in\mm)0.079/2.0 | SERP65-08-30-120 |  | 集采范围内-中选 | 2486 | 2486
柯惠医疗器材国际贸易（上海）有限公司 | 2E52F8D29B014A4B9687DB9BB42D6E59 | 外周血管支架类 | 非下肢动脉支架 | 自膨式支架系统-自膨式支架-1 | 国械注进20173136868 | 国械注进20173466868 | 该产品由自膨式支架和输送系统组成。支架的材料为镍钛合金,带有纯钽的不透射线标记。环氧乙烷灭菌,一次性使用。产品有效期为3年。 | 该产品适用于治疗PTA术后有梗阻危险或极可能发生突发性梗阻的闭塞和损伤;或在髂总动脉、髂外动脉或锁骨下动脉进行PTA手术后极易发生的再狭窄的损伤。支架支撑是为了改善和维持动脉腔内的直径。6F/0.018″,直径6-10mm,长度20-40mm的支架适用于治疗颈总动脉(CCA)、颈内动脉(ICA)和颈动脉分叉处的狭窄。 | 锁骨下动脉 | 非药物涂层 非覆膜 短支架 (长度≤100mm) | 8aae3ae4-c962-11e9-953f-fa163e0a8baf | 8aae3ae4-c962-11e9-953f-fa163e0a8baf | 自膨式支架系统-自膨式支架 | C02061300114036068230000036 | C02060900102007068230000008 | 02-血管介入治疗类材料 | 06-外周血管介入治疗材料 | 13-外周血管支架 | 外周血管支架（不含药/非覆膜） | 14-合金 | 036-不含药/非覆膜/自膨 | 自膨后支架直径mm:8自膨后支架长度mm:30推荐血管尺寸mm6.5-7.5可用长度（cm）:80配套鞘的尺寸Fr:6/8适用导丝(in)0.035"输送导管外径(in\mm)0.079/2.0 | SERP65-08-30-80 |  | 集采范围内-中选 | 2486 | 2486
柯惠医疗器材国际贸易（上海）有限公司 | a310ea0a982211ecb3f890e2ba8d9d30 | 外周血管支架类 | 非下肢动脉支架 | 自膨式支架系统-自膨式支架-2 | 国械注进20173136868 | 国械注进20173466868 | 该产品由自膨式支架和输送系统组成。支架的材料为镍钛合金,带有纯钽的不透射线标记。环氧乙烷灭菌,一次性使用。产品有效期为3年。 | 该产品适用于治疗PTA术后有梗阻危险或极可能发生突发性梗阻的闭塞和损伤;或在髂总动脉、髂外动脉或锁骨下动脉进行PTA手术后极易发生的再狭窄的损伤。支架支撑是为了改善和维持动脉腔内的直径。6F/0.018″,直径6-10mm,长度20-40mm的支架适用于治疗颈总动脉(CCA)、颈内动脉(ICA)和颈动脉分叉处的狭窄。 | 锁骨下动脉、颈内动脉、颈动脉、颈总动脉 | 非药物涂层 非覆膜 短支架 (长度≤100mm) | a2976cff-c962-11e9-953f-fa163e0a8baf | a2976cff-c962-11e9-953f-fa163e0a8baf | 自膨式支架系统-自膨式支架 | C02060900114024068230000060 | C02060200101002068230000059 | 02-血管介入治疗类材料 | 06-外周血管介入治疗材料 | 09-髂股动脉支架 | 髂股动脉支架（非覆膜） | 14-合金 | 024-非覆膜/自膨 | 自膨后支架直径mm:8自膨后支架长度mm:40推荐血管尺寸mm6.5-7.5可用长度（cm）:120配套鞘的尺寸Fr:6/8适用导丝(in)0.035"输送导管外径(in\mm)0.079/2.0 | SERP65-08-40-120 |  | 集采范围内-中选 | 2486 | 2486
柯惠医疗器材国际贸易（上海）有限公司 | 2E52F8D29B014A4B9687DB9BB42D6E59 | 外周血管支架类 | 非下肢动脉支架 | 自膨式支架系统-自膨式支架-1 | 国械注进20173136868 | 国械注进20173466868 | 该产品由自膨式支架和输送系统组成。支架的材料为镍钛合金,带有纯钽的不透射线标记。环氧乙烷灭菌,一次性使用。产品有效期为3年。 | 该产品适用于治疗PTA术后有梗阻危险或极可能发生突发性梗阻的闭塞和损伤;或在髂总动脉、髂外动脉或锁骨下动脉进行PTA手术后极易发生的再狭窄的损伤。支架支撑是为了改善和维持动脉腔内的直径。6F/0.018″,直径6-10mm,长度20-40mm的支架适用于治疗颈总动脉(CCA)、颈内动脉(ICA)和颈动脉分叉处的狭窄。 | 锁骨下动脉 | 非药物涂层 非覆膜 短支架 (长度≤100mm) | 8aae598a-c962-11e9-953f-fa163e0a8baf | 8aae598a-c962-11e9-953f-fa163e0a8baf | 自膨式支架系统-自膨式支架 | C02061300114036068230000054 | C02060900102007068230000026 | 02-血管介入治疗类材料 | 06-外周血管介入治疗材料 | 13-外周血管支架 | 外周血管支架（不含药/非覆膜） | 14-合金 | 036-不含药/非覆膜/自膨 | 自膨后支架直径mm:8自膨后支架长度mm:40推荐血管尺寸mm6.5-7.5可用长度（cm）:80配套鞘的尺寸Fr:6/8适用导丝(in)0.035"输送导管外径(in\mm)0.079/2.0 | SERP65-08-40-80 |  | 集采范围内-中选 | 2486 | 2486
柯惠医疗器材国际贸易（上海）有限公司 | a310ea0a982211ecb3f890e2ba8d9d30 | 外周血管支架类 | 非下肢动脉支架 | 自膨式支架系统-自膨式支架-2 | 国械注进20173136868 | 国械注进20173466868 | 该产品由自膨式支架和输送系统组成。支架的材料为镍钛合金,带有纯钽的不透射线标记。环氧乙烷灭菌,一次性使用。产品有效期为3年。 | 该产品适用于治疗PTA术后有梗阻危险或极可能发生突发性梗阻的闭塞和损伤;或在髂总动脉、髂外动脉或锁骨下动脉进行PTA手术后极易发生的再狭窄的损伤。支架支撑是为了改善和维持动脉腔内的直径。6F/0.018″,直径6-10mm,长度20-40mm的支架适用于治疗颈总动脉(CCA)、颈内动脉(ICA)和颈动脉分叉处的狭窄。 | 锁骨下动脉、颈内动脉、颈动脉、颈总动脉 | 非药物涂层 非覆膜 短支架 (长度≤100mm) | a2976a98-c962-11e9-953f-fa163e0a8baf | a2976a98-c962-11e9-953f-fa163e0a8baf | 自膨式支架系统-自膨式支架 | C02060900114024068230000058 | C02060200101002068230000057 | 02-血管介入治疗类材料 | 06-外周血管介入治疗材料 | 09-髂股动脉支架 | 髂股动脉支架（非覆膜） | 14-合金 | 024-非覆膜/自膨 | 自膨后支架直径mm:8自膨后支架长度mm:60推荐血管尺寸mm6.5-7.5可用长度（cm）:120配套鞘的尺寸Fr:6/8适用导丝(in)0.035"输送导管外径(in\mm)0.079/2.0 | SERP65-08-60-120 |  | 集采范围内-中选 | 2486 | 2486
柯惠医疗器材国际贸易（上海）有限公司 | 2E52F8D29B014A4B9687DB9BB42D6E59 | 外周血管支架类 | 非下肢动脉支架 | 自膨式支架系统-自膨式支架-1 | 国械注进20173136868 | 国械注进20173466868 | 该产品由自膨式支架和输送系统组成。支架的材料为镍钛合金,带有纯钽的不透射线标记。环氧乙烷灭菌,一次性使用。产品有效期为3年。 | 该产品适用于治疗PTA术后有梗阻危险或极可能发生突发性梗阻的闭塞和损伤;或在髂总动脉、髂外动脉或锁骨下动脉进行PTA手术后极易发生的再狭窄的损伤。支架支撑是为了改善和维持动脉腔内的直径。6F/0.018″,直径6-10mm,长度20-40mm的支架适用于治疗颈总动脉(CCA)、颈内动脉(ICA)和颈动脉分叉处的狭窄。 | 锁骨下动脉 | 非药物涂层 非覆膜 短支架 (长度≤100mm) | 8aae51d0-c962-11e9-953f-fa163e0a8baf | 8aae51d0-c962-11e9-953f-fa163e0a8baf | 自膨式支架系统-自膨式支架 | C02061300114036068230000051 | C02060900102007068230000023 | 02-血管介入治疗类材料 | 06-外周血管介入治疗材料 | 13-外周血管支架 | 外周血管支架（不含药/非覆膜） | 14-合金 | 036-不含药/非覆膜/自膨 | 自膨后支架直径mm:8自膨后支架长度mm:60推荐血管尺寸mm6.5-7.5可用长度（cm）:80配套鞘的尺寸Fr:6/8适用导丝(in)0.035"输送导管外径(in\mm)0.079/2.0 | SERP65-08-60-80 |  | 集采范围内-中选 | 2486 | 2486
柯惠医疗器材国际贸易（上海）有限公司 | a310ea0a982211ecb3f890e2ba8d9d30 | 外周血管支架类 | 非下肢动脉支架 | 自膨式支架系统-自膨式支架-2 | 国械注进20173136868 | 国械注进20173466868 | 该产品由自膨式支架和输送系统组成。支架的材料为镍钛合金,带有纯钽的不透射线标记。环氧乙烷灭菌,一次性使用。产品有效期为3年。 | 该产品适用于治疗PTA术后有梗阻危险或极可能发生突发性梗阻的闭塞和损伤;或在髂总动脉、髂外动脉或锁骨下动脉进行PTA手术后极易发生的再狭窄的损伤。支架支撑是为了改善和维持动脉腔内的直径。6F/0.018″,直径6-10mm,长度20-40mm的支架适用于治疗颈总动脉(CCA)、颈内动脉(ICA)和颈动脉分叉处的狭窄。 | 锁骨下动脉、颈内动脉、颈动脉、颈总动脉 | 非药物涂层 非覆膜 短支架 (长度≤100mm) | a29724d0-c962-11e9-953f-fa163e0a8baf | a29724d0-c962-11e9-953f-fa163e0a8baf | 自膨式支架系统-自膨式支架 | C02060900114024068230000018 | C02060200101002068230000017 | 02-血管介入治疗类材料 | 06-外周血管介入治疗材料 | 09-髂股动脉支架 | 髂股动脉支架（非覆膜） | 14-合金 | 024-非覆膜/自膨 | 自膨后支架直径mm:8自膨后支架长度mm:80推荐血管尺寸mm6.5-7.5可用长度（cm）:120配套鞘的尺寸Fr:6/8适用导丝(in)0.035"输送导管外径(in\mm)0.079/2.0 | SERP65-08-80-120 |  | 集采范围内-中选 | 2486 | 2486
柯惠医疗器材国际贸易（上海）有限公司 | 2E52F8D29B014A4B9687DB9BB42D6E59 | 外周血管支架类 | 非下肢动脉支架 | 自膨式支架系统-自膨式支架-1 | 国械注进20173136868 | 国械注进20173466868 | 该产品由自膨式支架和输送系统组成。支架的材料为镍钛合金,带有纯钽的不透射线标记。环氧乙烷灭菌,一次性使用。产品有效期为3年。 | 该产品适用于治疗PTA术后有梗阻危险或极可能发生突发性梗阻的闭塞和损伤;或在髂总动脉、髂外动脉或锁骨下动脉进行PTA手术后极易发生的再狭窄的损伤。支架支撑是为了改善和维持动脉腔内的直径。6F/0.018″,直径6-10mm,长度20-40mm的支架适用于治疗颈总动脉(CCA)、颈内动脉(ICA)和颈动脉分叉处的狭窄。 | 锁骨下动脉 | 非药物涂层 非覆膜 短支架 (长度≤100mm) | 8aae5ede-c962-11e9-953f-fa163e0a8baf | 8aae5ede-c962-11e9-953f-fa163e0a8baf | 自膨式支架系统-自膨式支架 | C02061300114036068230000058 | C02060900102007068230000030 | 02-血管介入治疗类材料 | 06-外周血管介入治疗材料 | 13-外周血管支架 | 外周血管支架（不含药/非覆膜） | 14-合金 | 036-不含药/非覆膜/自膨 | 自膨后支架直径mm:8自膨后支架长度mm:80推荐血管尺寸mm6.5-7.5可用长度（cm）:80配套鞘的尺寸Fr:6/8适用导丝(in)0.035"输送导管外径(in\mm)0.079/2.0 | SERP65-08-80-80 |  | 集采范围内-中选 | 2486 | 2486
柯惠医疗器材国际贸易（上海）有限公司 | a310ea0a982211ecb3f890e2ba8d9d30 | 外周血管支架类 | 非下肢动脉支架 | 自膨式支架系统-自膨式支架-2 | 国械注进20173136868 | 国械注进20173466868 | 该产品由自膨式支架和输送系统组成。支架的材料为镍钛合金,带有纯钽的不透射线标记。环氧乙烷灭菌,一次性使用。产品有效期为3年。 | 该产品适用于治疗PTA术后有梗阻危险或极可能发生突发性梗阻的闭塞和损伤;或在髂总动脉、髂外动脉或锁骨下动脉进行PTA手术后极易发生的再狭窄的损伤。支架支撑是为了改善和维持动脉腔内的直径。6F/0.018″,直径6-10mm,长度20-40mm的支架适用于治疗颈总动脉(CCA)、颈内动脉(ICA)和颈动脉分叉处的狭窄。 | 锁骨下动脉、颈内动脉、颈动脉、颈总动脉 | 非药物涂层 非覆膜 短支架 (长度≤100mm) | a2974e5c-c962-11e9-953f-fa163e0a8baf | a2974e5c-c962-11e9-953f-fa163e0a8baf | 自膨式支架系统-自膨式支架 | C02060900114024068230000038 | C02060200101002068230000037 | 02-血管介入治疗类材料 | 06-外周血管介入治疗材料 | 09-髂股动脉支架 | 髂股动脉支架（非覆膜） | 14-合金 | 024-非覆膜/自膨 | 自膨后支架直径mm:9自膨后支架长度mm:20推荐血管尺寸mm7.5-8.5可用长度（cm）:120配套鞘的尺寸Fr:6/8适用导丝(in)0.035"输送导管外径(in\mm)0.079/2.0 | SERP65-09-20-120 |  | 集采范围内-中选 | 2486 | 2486
柯惠医疗器材国际贸易（上海）有限公司 | 2E52F8D29B014A4B9687DB9BB42D6E59 | 外周血管支架类 | 非下肢动脉支架 | 自膨式支架系统-自膨式支架-1 | 国械注进20173136868 | 国械注进20173466868 | 该产品由自膨式支架和输送系统组成。支架的材料为镍钛合金,带有纯钽的不透射线标记。环氧乙烷灭菌,一次性使用。产品有效期为3年。 | 该产品适用于治疗PTA术后有梗阻危险或极可能发生突发性梗阻的闭塞和损伤;或在髂总动脉、髂外动脉或锁骨下动脉进行PTA手术后极易发生的再狭窄的损伤。支架支撑是为了改善和维持动脉腔内的直径。6F/0.018″,直径6-10mm,长度20-40mm的支架适用于治疗颈总动脉(CCA)、颈内动脉(ICA)和颈动脉分叉处的狭窄。 | 锁骨下动脉 | 非药物涂层 非覆膜 短支架 (长度≤100mm) | 8aae3ffe-c962-11e9-953f-fa163e0a8baf | 8aae3ffe-c962-11e9-953f-fa163e0a8baf | 自膨式支架系统-自膨式支架 | C02061300114036068230000038 | C02060900102007068230000010 | 02-血管介入治疗类材料 | 06-外周血管介入治疗材料 | 13-外周血管支架 | 外周血管支架（不含药/非覆膜） | 14-合金 | 036-不含药/非覆膜/自膨 | 自膨后支架直径mm:9自膨后支架长度mm:20推荐血管尺寸mm7.5-8.5可用长度（cm）:80配套鞘的尺寸Fr:6/8适用导丝(in)0.035"输送导管外径(in\mm)0.079/2.0 | SERP65-09-20-80 |  | 集采范围内-中选 | 2486 | 2486
柯惠医疗器材国际贸易（上海）有限公司 | a310ea0a982211ecb3f890e2ba8d9d30 | 外周血管支架类 | 非下肢动脉支架 | 自膨式支架系统-自膨式支架-2 | 国械注进20173136868 | 国械注进20173466868 | 该产品由自膨式支架和输送系统组成。支架的材料为镍钛合金,带有纯钽的不透射线标记。环氧乙烷灭菌,一次性使用。产品有效期为3年。 | 该产品适用于治疗PTA术后有梗阻危险或极可能发生突发性梗阻的闭塞和损伤;或在髂总动脉、髂外动脉或锁骨下动脉进行PTA手术后极易发生的再狭窄的损伤。支架支撑是为了改善和维持动脉腔内的直径。6F/0.018″,直径6-10mm,长度20-40mm的支架适用于治疗颈总动脉(CCA)、颈内动脉(ICA)和颈动脉分叉处的狭窄。 | 锁骨下动脉、颈内动脉、颈动脉、颈总动脉 | 非药物涂层 非覆膜 短支架 (长度≤100mm) | a29748d0-c962-11e9-953f-fa163e0a8baf | a29748d0-c962-11e9-953f-fa163e0a8baf | 自膨式支架系统-自膨式支架 | C02060900114024068230000035 | C02060200101002068230000034 | 02-血管介入治疗类材料 | 06-外周血管介入治疗材料 | 09-髂股动脉支架 | 髂股动脉支架（非覆膜） | 14-合金 | 024-非覆膜/自膨 | 自膨后支架直径mm:9自膨后支架长度mm:30推荐血管尺寸mm7.5-8.5可用长度（cm）:120配套鞘的尺寸Fr:6/8适用导丝(in)0.035"输送导管外径(in\mm)0.079/2.0 | SERP65-09-30-120 |  | 集采范围内-中选 | 2486 | 2486
柯惠医疗器材国际贸易（上海）有限公司 | 2E52F8D29B014A4B9687DB9BB42D6E59 | 外周血管支架类 | 非下肢动脉支架 | 自膨式支架系统-自膨式支架-1 | 国械注进20173136868 | 国械注进20173466868 | 该产品由自膨式支架和输送系统组成。支架的材料为镍钛合金,带有纯钽的不透射线标记。环氧乙烷灭菌,一次性使用。产品有效期为3年。 | 该产品适用于治疗PTA术后有梗阻危险或极可能发生突发性梗阻的闭塞和损伤;或在髂总动脉、髂外动脉或锁骨下动脉进行PTA手术后极易发生的再狭窄的损伤。支架支撑是为了改善和维持动脉腔内的直径。6F/0.018″,直径6-10mm,长度20-40mm的支架适用于治疗颈总动脉(CCA)、颈内动脉(ICA)和颈动脉分叉处的狭窄。 | 锁骨下动脉 | 非药物涂层 非覆膜 短支架 (长度≤100mm) | 8aae645d-c962-11e9-953f-fa163e0a8baf | 8aae645d-c962-11e9-953f-fa163e0a8baf | 自膨式支架系统-自膨式支架 | C02061300114036068230000061 | C02060900102007068230000033 | 02-血管介入治疗类材料 | 06-外周血管介入治疗材料 | 13-外周血管支架 | 外周血管支架（不含药/非覆膜） | 14-合金 | 036-不含药/非覆膜/自膨 | 自膨后支架直径mm:9自膨后支架长度mm:30推荐血管尺寸mm7.5-8.5可用长度（cm）:80配套鞘的尺寸Fr:6/8适用导丝(in)0.035"输送导管外径(in\mm)0.079/2.0 | SERP65-09-30-80 |  | 集采范围内-中选 | 2486 | 2486
柯惠医疗器材国际贸易（上海）有限公司 | a310ea0a982211ecb3f890e2ba8d9d30 | 外周血管支架类 | 非下肢动脉支架 | 自膨式支架系统-自膨式支架-2 | 国械注进20173136868 | 国械注进20173466868 | 该产品由自膨式支架和输送系统组成。支架的材料为镍钛合金,带有纯钽的不透射线标记。环氧乙烷灭菌,一次性使用。产品有效期为3年。 | 该产品适用于治疗PTA术后有梗阻危险或极可能发生突发性梗阻的闭塞和损伤;或在髂总动脉、髂外动脉或锁骨下动脉进行PTA手术后极易发生的再狭窄的损伤。支架支撑是为了改善和维持动脉腔内的直径。6F/0.018″,直径6-10mm,长度20-40mm的支架适用于治疗颈总动脉(CCA)、颈内动脉(ICA)和颈动脉分叉处的狭窄。 | 锁骨下动脉、颈内动脉、颈动脉、颈总动脉 | 非药物涂层 非覆膜 短支架 (长度≤100mm) | a2974d18-c962-11e9-953f-fa163e0a8baf | a2974d18-c962-11e9-953f-fa163e0a8baf | 自膨式支架系统-自膨式支架 | C02060900114024068230000037 | C02060200101002068230000036 | 02-血管介入治疗类材料 | 06-外周血管介入治疗材料 | 09-髂股动脉支架 | 髂股动脉支架（非覆膜） | 14-合金 | 024-非覆膜/自膨 | 自膨后支架直径mm:9自膨后支架长度mm:40推荐血管尺寸mm7.5-8.5可用长度（cm）:120配套鞘的尺寸Fr:6/8适用导丝(in)0.035"输送导管外径(in\mm)0.079/2.0 | SERP65-09-40-120 |  | 集采范围内-中选 | 2486 | 2486
柯惠医疗器材国际贸易（上海）有限公司 | 2E52F8D29B014A4B9687DB9BB42D6E59 | 外周血管支架类 | 非下肢动脉支架 | 自膨式支架系统-自膨式支架-1 | 国械注进20173136868 | 国械注进20173466868 | 该产品由自膨式支架和输送系统组成。支架的材料为镍钛合金,带有纯钽的不透射线标记。环氧乙烷灭菌,一次性使用。产品有效期为3年。 | 该产品适用于治疗PTA术后有梗阻危险或极可能发生突发性梗阻的闭塞和损伤;或在髂总动脉、髂外动脉或锁骨下动脉进行PTA手术后极易发生的再狭窄的损伤。支架支撑是为了改善和维持动脉腔内的直径。6F/0.018″,直径6-10mm,长度20-40mm的支架适用于治疗颈总动脉(CCA)、颈内动脉(ICA)和颈动脉分叉处的狭窄。 | 锁骨下动脉 | 非药物涂层 非覆膜 短支架 (长度≤100mm) | 8aae2f82-c962-11e9-953f-fa163e0a8baf | 8aae2f82-c962-11e9-953f-fa163e0a8baf | 自膨式支架系统-自膨式支架 | C02061300114036068230000031 | C02060900102007068230000003 | 02-血管介入治疗类材料 | 06-外周血管介入治疗材料 | 13-外周血管支架 | 外周血管支架（不含药/非覆膜） | 14-合金 | 036-不含药/非覆膜/自膨 | 自膨后支架直径mm:9自膨后支架长度mm:40推荐血管尺寸mm7.5-8.5可用长度（cm）:80配套鞘的尺寸Fr:6/8适用导丝(in)0.035"输送导管外径(in\mm)0.079/2.0 | SERP65-09-40-80 |  | 集采范围内-中选 | 2486 | 2486
柯惠医疗器材国际贸易（上海）有限公司 | a310ea0a982211ecb3f890e2ba8d9d30 | 外周血管支架类 | 非下肢动脉支架 | 自膨式支架系统-自膨式支架-2 | 国械注进20173136868 | 国械注进20173466868 | 该产品由自膨式支架和输送系统组成。支架的材料为镍钛合金,带有纯钽的不透射线标记。环氧乙烷灭菌,一次性使用。产品有效期为3年。 | 该产品适用于治疗PTA术后有梗阻危险或极可能发生突发性梗阻的闭塞和损伤;或在髂总动脉、髂外动脉或锁骨下动脉进行PTA手术后极易发生的再狭窄的损伤。支架支撑是为了改善和维持动脉腔内的直径。6F/0.018″,直径6-10mm,长度20-40mm的支架适用于治疗颈总动脉(CCA)、颈内动脉(ICA)和颈动脉分叉处的狭窄。 | 锁骨下动脉、颈内动脉、颈动脉、颈总动脉 | 非药物涂层 非覆膜 短支架 (长度≤100mm) | a29765a1-c962-11e9-953f-fa163e0a8baf | a29765a1-c962-11e9-953f-fa163e0a8baf | 自膨式支架系统-自膨式支架 | C02060900114024068230000054 | C02060200101002068230000053 | 02-血管介入治疗类材料 | 06-外周血管介入治疗材料 | 09-髂股动脉支架 | 髂股动脉支架（非覆膜） | 14-合金 | 024-非覆膜/自膨 | 自膨后支架直径mm:9自膨后支架长度mm:60推荐血管尺寸mm7.5-8.5可用长度（cm）:120配套鞘的尺寸Fr:6/8适用导丝(in)0.035"输送导管外径(in\mm)0.079/2.0 | SERP65-09-60-120 |  | 集采范围内-中选 | 2486 | 2486
柯惠医疗器材国际贸易（上海）有限公司 | 2E52F8D29B014A4B9687DB9BB42D6E59 | 外周血管支架类 | 非下肢动脉支架 | 自膨式支架系统-自膨式支架-1 | 国械注进20173136868 | 国械注进20173466868 | 该产品由自膨式支架和输送系统组成。支架的材料为镍钛合金,带有纯钽的不透射线标记。环氧乙烷灭菌,一次性使用。产品有效期为3年。 | 该产品适用于治疗PTA术后有梗阻危险或极可能发生突发性梗阻的闭塞和损伤;或在髂总动脉、髂外动脉或锁骨下动脉进行PTA手术后极易发生的再狭窄的损伤。支架支撑是为了改善和维持动脉腔内的直径。6F/0.018″,直径6-10mm,长度20-40mm的支架适用于治疗颈总动脉(CCA)、颈内动脉(ICA)和颈动脉分叉处的狭窄。 | 锁骨下动脉 | 非药物涂层 非覆膜 短支架 (长度≤100mm) | 8aae5d96-c962-11e9-953f-fa163e0a8baf | 8aae5d96-c962-11e9-953f-fa163e0a8baf | 自膨式支架系统-自膨式支架 | C02061300114036068230000057 | C02060900102007068230000029 | 02-血管介入治疗类材料 | 06-外周血管介入治疗材料 | 13-外周血管支架 | 外周血管支架（不含药/非覆膜） | 14-合金 | 036-不含药/非覆膜/自膨 | 自膨后支架直径mm:9自膨后支架长度mm:60推荐血管尺寸mm7.5-8.5可用长度（cm）:80配套鞘的尺寸Fr:6/8适用导丝(in)0.035"输送导管外径(in\mm)0.079/2.0 | SERP65-09-60-80 |  | 集采范围内-中选 | 2486 | 2486
柯惠医疗器材国际贸易（上海）有限公司 | a310ea0a982211ecb3f890e2ba8d9d30 | 外周血管支架类 | 非下肢动脉支架 | 自膨式支架系统-自膨式支架-2 | 国械注进20173136868 | 国械注进20173466868 | 该产品由自膨式支架和输送系统组成。支架的材料为镍钛合金,带有纯钽的不透射线标记。环氧乙烷灭菌,一次性使用。产品有效期为3年。 | 该产品适用于治疗PTA术后有梗阻危险或极可能发生突发性梗阻的闭塞和损伤;或在髂总动脉、髂外动脉或锁骨下动脉进行PTA手术后极易发生的再狭窄的损伤。支架支撑是为了改善和维持动脉腔内的直径。6F/0.018″,直径6-10mm,长度20-40mm的支架适用于治疗颈总动脉(CCA)、颈内动脉(ICA)和颈动脉分叉处的狭窄。 | 锁骨下动脉、颈内动脉、颈动脉、颈总动脉 | 非药物涂层 非覆膜 短支架 (长度≤100mm) | a29745d8-c962-11e9-953f-fa163e0a8baf | a29745d8-c962-11e9-953f-fa163e0a8baf | 自膨式支架系统-自膨式支架 | C02060900114024068230000034 | C02060200101002068230000033 | 02-血管介入治疗类材料 | 06-外周血管介入治疗材料 | 09-髂股动脉支架 | 髂股动脉支架（非覆膜） | 14-合金 | 024-非覆膜/自膨 | 自膨后支架直径mm:9自膨后支架长度mm:80推荐血管尺寸mm7.5-8.5可用长度（cm）:120配套鞘的尺寸Fr:6/8适用导丝(in)0.035"输送导管外径(in\mm)0.079/2.0 | SERP65-09-80-120 |  | 集采范围内-中选 | 2486 | 2486
柯惠医疗器材国际贸易（上海）有限公司 | 2E52F8D29B014A4B9687DB9BB42D6E59 | 外周血管支架类 | 非下肢动脉支架 | 自膨式支架系统-自膨式支架-1 | 国械注进20173136868 | 国械注进20173466868 | 该产品由自膨式支架和输送系统组成。支架的材料为镍钛合金,带有纯钽的不透射线标记。环氧乙烷灭菌,一次性使用。产品有效期为3年。 | 该产品适用于治疗PTA术后有梗阻危险或极可能发生突发性梗阻的闭塞和损伤;或在髂总动脉、髂外动脉或锁骨下动脉进行PTA手术后极易发生的再狭窄的损伤。支架支撑是为了改善和维持动脉腔内的直径。6F/0.018″,直径6-10mm,长度20-40mm的支架适用于治疗颈总动脉(CCA)、颈内动脉(ICA)和颈动脉分叉处的狭窄。 | 锁骨下动脉 | 非药物涂层 非覆膜 短支架 (长度≤100mm) | 8aae4c38-c962-11e9-953f-fa163e0a8baf | 8aae4c38-c962-11e9-953f-fa163e0a8baf | 自膨式支架系统-自膨式支架 | C02061300114036068230000047 | C02060900102007068230000019 | 02-血管介入治疗类材料 | 06-外周血管介入治疗材料 | 13-外周血管支架 | 外周血管支架（不含药/非覆膜） | 14-合金 | 036-不含药/非覆膜/自膨 | 自膨后支架直径mm:9自膨后支架长度mm:80推荐血管尺寸mm7.5-8.5可用长度（cm）:80配套鞘的尺寸Fr:6/8适用导丝(in)0.035"输送导管外径(in\mm)0.079/2.0 | SERP65-09-80-80 |  | 集采范围内-中选 | 2486 | 2486
柯惠医疗器材国际贸易（上海）有限公司 | a310ea0a982211ecb3f890e2ba8d9d30 | 外周血管支架类 | 非下肢动脉支架 | 自膨式支架系统-自膨式支架-2 | 国械注进20173136868 | 国械注进20173466868 | 该产品由自膨式支架和输送系统组成。支架的材料为镍钛合金,带有纯钽的不透射线标记。环氧乙烷灭菌,一次性使用。产品有效期为3年。 | 该产品适用于治疗PTA术后有梗阻危险或极可能发生突发性梗阻的闭塞和损伤;或在髂总动脉、髂外动脉或锁骨下动脉进行PTA手术后极易发生的再狭窄的损伤。支架支撑是为了改善和维持动脉腔内的直径。6F/0.018″,直径6-10mm,长度20-40mm的支架适用于治疗颈总动脉(CCA)、颈内动脉(ICA)和颈动脉分叉处的狭窄。 | 锁骨下动脉、颈内动脉、颈动脉、颈总动脉 | 非药物涂层 非覆膜 短支架 (长度≤100mm) | a2973ccc-c962-11e9-953f-fa163e0a8baf | a2973ccc-c962-11e9-953f-fa163e0a8baf | 自膨式支架系统-自膨式支架 | C02060900114024068230000028 | C02060200101002068230000027 | 02-血管介入治疗类材料 | 06-外周血管介入治疗材料 | 09-髂股动脉支架 | 髂股动脉支架（非覆膜） | 14-合金 | 024-非覆膜/自膨 | 自膨后支架直径mm:10自膨后支架长度mm:20推荐血管尺寸mm7.5-8.5可用长度（cm）:120配套鞘的尺寸Fr:6/8适用导丝(in)0.035"输送导管外径(in\mm)0.079/2.0 | SERP65-10-20-120 |  | 集采范围内-中选 | 2486 | 2486
柯惠医疗器材国际贸易（上海）有限公司 | 2E52F8D29B014A4B9687DB9BB42D6E59 | 外周血管支架类 | 非下肢动脉支架 | 自膨式支架系统-自膨式支架-1 | 国械注进20173136868 | 国械注进20173466868 | 该产品由自膨式支架和输送系统组成。支架的材料为镍钛合金,带有纯钽的不透射线标记。环氧乙烷灭菌,一次性使用。产品有效期为3年。 | 该产品适用于治疗PTA术后有梗阻危险或极可能发生突发性梗阻的闭塞和损伤;或在髂总动脉、髂外动脉或锁骨下动脉进行PTA手术后极易发生的再狭窄的损伤。支架支撑是为了改善和维持动脉腔内的直径。6F/0.018″,直径6-10mm,长度20-40mm的支架适用于治疗颈总动脉(CCA)、颈内动脉(ICA)和颈动脉分叉处的狭窄。 | 锁骨下动脉 | 非药物涂层 非覆膜 短支架 (长度≤100mm) | 8aae497f-c962-11e9-953f-fa163e0a8baf | 8aae497f-c962-11e9-953f-fa163e0a8baf | 自膨式支架系统-自膨式支架 | C02061300114036068230000045 | C02060900102007068230000017 | 02-血管介入治疗类材料 | 06-外周血管介入治疗材料 | 13-外周血管支架 | 外周血管支架（不含药/非覆膜） | 14-合金 | 036-不含药/非覆膜/自膨 | 自膨后支架直径mm:10自膨后支架长度mm:20推荐血管尺寸mm7.5-8.5可用长度（cm）:80配套鞘的尺寸Fr:6/8适用导丝(in)0.035"输送导管外径(in\mm)0.079/2.0 | SERP65-10-20-80 |  | 集采范围内-中选 | 2486 | 2486
柯惠医疗器材国际贸易（上海）有限公司 | a310ea0a982211ecb3f890e2ba8d9d30 | 外周血管支架类 | 非下肢动脉支架 | 自膨式支架系统-自膨式支架-2 | 国械注进20173136868 | 国械注进20173466868 | 该产品由自膨式支架和输送系统组成。支架的材料为镍钛合金,带有纯钽的不透射线标记。环氧乙烷灭菌,一次性使用。产品有效期为3年。 | 该产品适用于治疗PTA术后有梗阻危险或极可能发生突发性梗阻的闭塞和损伤;或在髂总动脉、髂外动脉或锁骨下动脉进行PTA手术后极易发生的再狭窄的损伤。支架支撑是为了改善和维持动脉腔内的直径。6F/0.018″,直径6-10mm,长度20-40mm的支架适用于治疗颈总动脉(CCA)、颈内动脉(ICA)和颈动脉分叉处的狭窄。 | 锁骨下动脉、颈内动脉、颈动脉、颈总动脉 | 非药物涂层 非覆膜 短支架 (长度≤100mm) | a2973025-c962-11e9-953f-fa163e0a8baf | a2973025-c962-11e9-953f-fa163e0a8baf | 自膨式支架系统-自膨式支架 | C02060900114024068230000022 | C02060200101002068230000021 | 02-血管介入治疗类材料 | 06-外周血管介入治疗材料 | 09-髂股动脉支架 | 髂股动脉支架（非覆膜） | 14-合金 | 024-非覆膜/自膨 | 自膨后支架直径mm:10自膨后支架长度mm:30推荐血管尺寸mm7.5-8.5可用长度（cm）:120配套鞘的尺寸Fr:6/8适用导丝(in)0.035"输送导管外径(in\mm)0.079/2.0 | SERP65-10-30-120 |  | 集采范围内-中选 | 2486 | 2486
柯惠医疗器材国际贸易（上海）有限公司 | 2E52F8D29B014A4B9687DB9BB42D6E59 | 外周血管支架类 | 非下肢动脉支架 | 自膨式支架系统-自膨式支架-1 | 国械注进20173136868 | 国械注进20173466868 | 该产品由自膨式支架和输送系统组成。支架的材料为镍钛合金,带有纯钽的不透射线标记。环氧乙烷灭菌,一次性使用。产品有效期为3年。 | 该产品适用于治疗PTA术后有梗阻危险或极可能发生突发性梗阻的闭塞和损伤;或在髂总动脉、髂外动脉或锁骨下动脉进行PTA手术后极易发生的再狭窄的损伤。支架支撑是为了改善和维持动脉腔内的直径。6F/0.018″,直径6-10mm,长度20-40mm的支架适用于治疗颈总动脉(CCA)、颈内动脉(ICA)和颈动脉分叉处的狭窄。 | 锁骨下动脉 | 非药物涂层 非覆膜 短支架 (长度≤100mm) | 8aae6065-c962-11e9-953f-fa163e0a8baf | 8aae6065-c962-11e9-953f-fa163e0a8baf | 自膨式支架系统-自膨式支架 | C02061300114036068230000059 | C02060900102007068230000031 | 02-血管介入治疗类材料 | 06-外周血管介入治疗材料 | 13-外周血管支架 | 外周血管支架（不含药/非覆膜） | 14-合金 | 036-不含药/非覆膜/自膨 | 自膨后支架直径mm:10自膨后支架长度mm:30推荐血管尺寸mm7.5-8.5可用长度（cm）:80配套鞘的尺寸Fr:6/8适用导丝(in)0.035"输送导管外径(in\mm)0.079/2.0 | SERP65-10-30-80 |  | 集采范围内-中选 | 2486 | 2486
柯惠医疗器材国际贸易（上海）有限公司 | a310ea0a982211ecb3f890e2ba8d9d30 | 外周血管支架类 | 非下肢动脉支架 | 自膨式支架系统-自膨式支架-2 | 国械注进20173136868 | 国械注进20173466868 | 该产品由自膨式支架和输送系统组成。支架的材料为镍钛合金,带有纯钽的不透射线标记。环氧乙烷灭菌,一次性使用。产品有效期为3年。 | 该产品适用于治疗PTA术后有梗阻危险或极可能发生突发性梗阻的闭塞和损伤;或在髂总动脉、髂外动脉或锁骨下动脉进行PTA手术后极易发生的再狭窄的损伤。支架支撑是为了改善和维持动脉腔内的直径。6F/0.018″,直径6-10mm,长度20-40mm的支架适用于治疗颈总动脉(CCA)、颈内动脉(ICA)和颈动脉分叉处的狭窄。 | 锁骨下动脉、颈内动脉、颈动脉、颈总动脉 | 非药物涂层 非覆膜 短支架 (长度≤100mm) | a2974bc0-c962-11e9-953f-fa163e0a8baf | a2974bc0-c962-11e9-953f-fa163e0a8baf | 自膨式支架系统-自膨式支架 | C02060900114024068230000036 | C02060200101002068230000035 | 02-血管介入治疗类材料 | 06-外周血管介入治疗材料 | 09-髂股动脉支架 | 髂股动脉支架（非覆膜） | 14-合金 | 024-非覆膜/自膨 | 自膨后支架直径mm:10自膨后支架长度mm:40推荐血管尺寸mm7.5-8.5可用长度（cm）:120配套鞘的尺寸Fr:6/8适用导丝(in)0.035"输送导管外径(in\mm)0.079/2.0 | SERP65-10-40-120 |  | 集采范围内-中选 | 2486 | 2486
柯惠医疗器材国际贸易（上海）有限公司 | 2E52F8D29B014A4B9687DB9BB42D6E59 | 外周血管支架类 | 非下肢动脉支架 | 自膨式支架系统-自膨式支架-1 | 国械注进20173136868 | 国械注进20173466868 | 该产品由自膨式支架和输送系统组成。支架的材料为镍钛合金,带有纯钽的不透射线标记。环氧乙烷灭菌,一次性使用。产品有效期为3年。 | 该产品适用于治疗PTA术后有梗阻危险或极可能发生突发性梗阻的闭塞和损伤;或在髂总动脉、髂外动脉或锁骨下动脉进行PTA手术后极易发生的再狭窄的损伤。支架支撑是为了改善和维持动脉腔内的直径。6F/0.018″,直径6-10mm,长度20-40mm的支架适用于治疗颈总动脉(CCA)、颈内动脉(ICA)和颈动脉分叉处的狭窄。 | 锁骨下动脉 | 非药物涂层 非覆膜 短支架 (长度≤100mm) | 8aae4166-c962-11e9-953f-fa163e0a8baf | 8aae4166-c962-11e9-953f-fa163e0a8baf | 自膨式支架系统-自膨式支架 | C02061300114036068230000039 | C02060900102007068230000011 | 02-血管介入治疗类材料 | 06-外周血管介入治疗材料 | 13-外周血管支架 | 外周血管支架（不含药/非覆膜） | 14-合金 | 036-不含药/非覆膜/自膨 | 自膨后支架直径mm:10自膨后支架长度mm:40推荐血管尺寸mm7.5-8.5可用长度（cm）:80配套鞘的尺寸Fr:6/8适用导丝(in)0.035"输送导管外径(in\mm)0.079/2.0 | SERP65-10-40-80 |  | 集采范围内-中选 | 2486 | 2486
柯惠医疗器材国际贸易（上海）有限公司 | a310ea0a982211ecb3f890e2ba8d9d30 | 外周血管支架类 | 非下肢动脉支架 | 自膨式支架系统-自膨式支架-2 | 国械注进20173136868 | 国械注进20173466868 | 该产品由自膨式支架和输送系统组成。支架的材料为镍钛合金,带有纯钽的不透射线标记。环氧乙烷灭菌,一次性使用。产品有效期为3年。 | 该产品适用于治疗PTA术后有梗阻危险或极可能发生突发性梗阻的闭塞和损伤;或在髂总动脉、髂外动脉或锁骨下动脉进行PTA手术后极易发生的再狭窄的损伤。支架支撑是为了改善和维持动脉腔内的直径。6F/0.018″,直径6-10mm,长度20-40mm的支架适用于治疗颈总动脉(CCA)、颈内动脉(ICA)和颈动脉分叉处的狭窄。 | 锁骨下动脉、颈内动脉、颈动脉、颈总动脉 | 非药物涂层 非覆膜 短支架 (长度≤100mm) | a2972896-c962-11e9-953f-fa163e0a8baf | a2972896-c962-11e9-953f-fa163e0a8baf | 自膨式支架系统-自膨式支架 | C02060900114024068230000020 | C02060200101002068230000019 | 02-血管介入治疗类材料 | 06-外周血管介入治疗材料 | 09-髂股动脉支架 | 髂股动脉支架（非覆膜） | 14-合金 | 024-非覆膜/自膨 | 自膨后支架直径mm:10自膨后支架长度mm:60推荐血管尺寸mm7.5-8.5可用长度（cm）:120配套鞘的尺寸Fr:6/8适用导丝(in)0.035"输送导管外径(in\mm)0.079/2.0 | SERP65-10-60-120 |  | 集采范围内-中选 | 2486 | 2486
柯惠医疗器材国际贸易（上海）有限公司 | 2E52F8D29B014A4B9687DB9BB42D6E59 | 外周血管支架类 | 非下肢动脉支架 | 自膨式支架系统-自膨式支架-1 | 国械注进20173136868 | 国械注进20173466868 | 该产品由自膨式支架和输送系统组成。支架的材料为镍钛合金,带有纯钽的不透射线标记。环氧乙烷灭菌,一次性使用。产品有效期为3年。 | 该产品适用于治疗PTA术后有梗阻危险或极可能发生突发性梗阻的闭塞和损伤;或在髂总动脉、髂外动脉或锁骨下动脉进行PTA手术后极易发生的再狭窄的损伤。支架支撑是为了改善和维持动脉腔内的直径。6F/0.018″,直径6-10mm,长度20-40mm的支架适用于治疗颈总动脉(CCA)、颈内动脉(ICA)和颈动脉分叉处的狭窄。 | 锁骨下动脉 | 非药物涂层 非覆膜 短支架 (长度≤100mm) | 8aae3434-c962-11e9-953f-fa163e0a8baf | 8aae3434-c962-11e9-953f-fa163e0a8baf | 自膨式支架系统-自膨式支架 | C02061300114036068230000034 | C02060900102007068230000006 | 02-血管介入治疗类材料 | 06-外周血管介入治疗材料 | 13-外周血管支架 | 外周血管支架（不含药/非覆膜） | 14-合金 | 036-不含药/非覆膜/自膨 | 自膨后支架直径mm:10自膨后支架长度mm:60推荐血管尺寸mm7.5-8.5可用长度（cm）:80配套鞘的尺寸Fr:6/8适用导丝(in)0.035"输送导管外径(in\mm)0.079/2.0 | SERP65-10-60-80 |  | 集采范围内-中选 | 2486 | 2486
柯惠医疗器材国际贸易（上海）有限公司 | a310ea0a982211ecb3f890e2ba8d9d30 | 外周血管支架类 | 非下肢动脉支架 | 自膨式支架系统-自膨式支架-2 | 国械注进20173136868 | 国械注进20173466868 | 该产品由自膨式支架和输送系统组成。支架的材料为镍钛合金,带有纯钽的不透射线标记。环氧乙烷灭菌,一次性使用。产品有效期为3年。 | 该产品适用于治疗PTA术后有梗阻危险或极可能发生突发性梗阻的闭塞和损伤;或在髂总动脉、髂外动脉或锁骨下动脉进行PTA手术后极易发生的再狭窄的损伤。支架支撑是为了改善和维持动脉腔内的直径。6F/0.018″,直径6-10mm,长度20-40mm的支架适用于治疗颈总动脉(CCA)、颈内动脉(ICA)和颈动脉分叉处的狭窄。 | 锁骨下动脉、颈内动脉、颈动脉、颈总动脉 | 非药物涂层 非覆膜 短支架 (长度≤100mm) | a2975cf4-c962-11e9-953f-fa163e0a8baf | a2975cf4-c962-11e9-953f-fa163e0a8baf | 自膨式支架系统-自膨式支架 | C02060900114024068230000047 | C02060200101002068230000046 | 02-血管介入治疗类材料 | 06-外周血管介入治疗材料 | 09-髂股动脉支架 | 髂股动脉支架（非覆膜） | 14-合金 | 024-非覆膜/自膨 | 自膨后支架直径mm:10自膨后支架长度mm:80推荐血管尺寸mm7.5-8.5可用长度（cm）:120配套鞘的尺寸Fr:6/8适用导丝(in)0.035"输送导管外径(in\mm)0.079/2.0 | SERP65-10-80-120 |  | 集采范围内-中选 | 2486 | 2486
柯惠医疗器材国际贸易（上海）有限公司 | 2E52F8D29B014A4B9687DB9BB42D6E59 | 外周血管支架类 | 非下肢动脉支架 | 自膨式支架系统-自膨式支架-1 | 国械注进20173136868 | 国械注进20173466868 | 该产品由自膨式支架和输送系统组成。支架的材料为镍钛合金,带有纯钽的不透射线标记。环氧乙烷灭菌,一次性使用。产品有效期为3年。 | 该产品适用于治疗PTA术后有梗阻危险或极可能发生突发性梗阻的闭塞和损伤;或在髂总动脉、髂外动脉或锁骨下动脉进行PTA手术后极易发生的再狭窄的损伤。支架支撑是为了改善和维持动脉腔内的直径。6F/0.018″,直径6-10mm,长度20-40mm的支架适用于治疗颈总动脉(CCA)、颈内动脉(ICA)和颈动脉分叉处的狭窄。 | 锁骨下动脉 | 非药物涂层 非覆膜 短支架 (长度≤100mm) | 8aae6308-c962-11e9-953f-fa163e0a8baf | 8aae6308-c962-11e9-953f-fa163e0a8baf | 自膨式支架系统-自膨式支架 | C02061300114036068230000060 | C02060900102007068230000032 | 02-血管介入治疗类材料 | 06-外周血管介入治疗材料 | 13-外周血管支架 | 外周血管支架（不含药/非覆膜） | 14-合金 | 036-不含药/非覆膜/自膨 | 自膨后支架直径mm:10自膨后支架长度mm:80推荐血管尺寸mm7.5-8.5可用长度（cm）:80配套鞘的尺寸Fr:6/8适用导丝(in)0.035"输送导管外径(in\mm)0.079/2.0 | SERP65-10-80-80 |  | 集采范围内-中选 | 2486 | 2486
柯惠医疗器材国际贸易（上海）有限公司 | a310ea0a982211ecb3f890e2ba8d9d30 | 外周血管支架类 | 非下肢动脉支架 | 自膨式支架系统-自膨式支架-2 | 国械注进20173136868 | 国械注进20173466868 | 该产品由自膨式支架和输送系统组成。支架的材料为镍钛合金,带有纯钽的不透射线标记。环氧乙烷灭菌,一次性使用。产品有效期为3年。 | 该产品适用于治疗PTA术后有梗阻危险或极可能发生突发性梗阻的闭塞和损伤;或在髂总动脉、髂外动脉或锁骨下动脉进行PTA手术后极易发生的再狭窄的损伤。支架支撑是为了改善和维持动脉腔内的直径。6F/0.018″,直径6-10mm,长度20-40mm的支架适用于治疗颈总动脉(CCA)、颈内动脉(ICA)和颈动脉分叉处的狭窄。 | 锁骨下动脉、颈内动脉、颈动脉、颈总动脉 | 非药物涂层 非覆膜 短支架 (长度≤100mm) | a29760bc-c962-11e9-953f-fa163e0a8baf | a29760bc-c962-11e9-953f-fa163e0a8baf | 自膨式支架系统-自膨式支架 | C02060900114024068230000050 | C02060200101002068230000049 | 02-血管介入治疗类材料 | 06-外周血管介入治疗材料 | 09-髂股动脉支架 | 髂股动脉支架（非覆膜） | 14-合金 | 024-非覆膜/自膨 | 自膨后支架直径mm:12自膨后支架长度mm:20推荐血管尺寸mm9.5-11.0可用长度（cm）:120配套鞘的尺寸Fr:6/8适用导丝(in)0.035"输送导管外径(in\mm)0.079/2.0 | SERP65-12-20-120 |  | 集采范围内-中选 | 2486 | 2486
柯惠医疗器材国际贸易（上海）有限公司 | 2E52F8D29B014A4B9687DB9BB42D6E59 | 外周血管支架类 | 非下肢动脉支架 | 自膨式支架系统-自膨式支架-1 | 国械注进20173136868 | 国械注进20173466868 | 该产品由自膨式支架和输送系统组成。支架的材料为镍钛合金,带有纯钽的不透射线标记。环氧乙烷灭菌,一次性使用。产品有效期为3年。 | 该产品适用于治疗PTA术后有梗阻危险或极可能发生突发性梗阻的闭塞和损伤;或在髂总动脉、髂外动脉或锁骨下动脉进行PTA手术后极易发生的再狭窄的损伤。支架支撑是为了改善和维持动脉腔内的直径。6F/0.018″,直径6-10mm,长度20-40mm的支架适用于治疗颈总动脉(CCA)、颈内动脉(ICA)和颈动脉分叉处的狭窄。 | 锁骨下动脉 | 非药物涂层 非覆膜 短支架 (长度≤100mm) | 8aae4dc0-c962-11e9-953f-fa163e0a8baf | 8aae4dc0-c962-11e9-953f-fa163e0a8baf | 自膨式支架系统-自膨式支架 | C02061300114036068230000048 | C02060900102007068230000020 | 02-血管介入治疗类材料 | 06-外周血管介入治疗材料 | 13-外周血管支架 | 外周血管支架（不含药/非覆膜） | 14-合金 | 036-不含药/非覆膜/自膨 | 自膨后支架直径mm:12自膨后支架长度mm:20推荐血管尺寸mm9.5-11.0可用长度（cm）:80配套鞘的尺寸Fr:6/8适用导丝(in)0.035"输送导管外径(in\mm)0.079/2.0 | SERP65-12-20-80 |  | 集采范围内-中选 | 2486 | 2486
柯惠医疗器材国际贸易（上海）有限公司 | a310ea0a982211ecb3f890e2ba8d9d30 | 外周血管支架类 | 非下肢动脉支架 | 自膨式支架系统-自膨式支架-2 | 国械注进20173136868 | 国械注进20173466868 | 该产品由自膨式支架和输送系统组成。支架的材料为镍钛合金,带有纯钽的不透射线标记。环氧乙烷灭菌,一次性使用。产品有效期为3年。 | 该产品适用于治疗PTA术后有梗阻危险或极可能发生突发性梗阻的闭塞和损伤;或在髂总动脉、髂外动脉或锁骨下动脉进行PTA手术后极易发生的再狭窄的损伤。支架支撑是为了改善和维持动脉腔内的直径。6F/0.018″,直径6-10mm,长度20-40mm的支架适用于治疗颈总动脉(CCA)、颈内动脉(ICA)和颈动脉分叉处的狭窄。 | 锁骨下动脉、颈内动脉、颈动脉、颈总动脉 | 非药物涂层 非覆膜 短支架 (长度≤100mm) | a297433d-c962-11e9-953f-fa163e0a8baf | a297433d-c962-11e9-953f-fa163e0a8baf | 自膨式支架系统-自膨式支架 | C02060900114024068230000032 | C02060200101002068230000031 | 02-血管介入治疗类材料 | 06-外周血管介入治疗材料 | 09-髂股动脉支架 | 髂股动脉支架（非覆膜） | 14-合金 | 024-非覆膜/自膨 | 自膨后支架直径mm:12自膨后支架长度mm:30推荐血管尺寸mm9.5-11.0可用长度（cm）:120配套鞘的尺寸Fr:6/8适用导丝(in)0.035"输送导管外径(in\mm)0.079/2.0 | SERP65-12-30-120 |  | 集采范围内-中选 | 2486 | 2486
柯惠医疗器材国际贸易（上海）有限公司 | 2E52F8D29B014A4B9687DB9BB42D6E59 | 外周血管支架类 | 非下肢动脉支架 | 自膨式支架系统-自膨式支架-1 | 国械注进20173136868 | 国械注进20173466868 | 该产品由自膨式支架和输送系统组成。支架的材料为镍钛合金,带有纯钽的不透射线标记。环氧乙烷灭菌,一次性使用。产品有效期为3年。 | 该产品适用于治疗PTA术后有梗阻危险或极可能发生突发性梗阻的闭塞和损伤;或在髂总动脉、髂外动脉或锁骨下动脉进行PTA手术后极易发生的再狭窄的损伤。支架支撑是为了改善和维持动脉腔内的直径。6F/0.018″,直径6-10mm,长度20-40mm的支架适用于治疗颈总动脉(CCA)、颈内动脉(ICA)和颈动脉分叉处的狭窄。 | 锁骨下动脉 | 非药物涂层 非覆膜 短支架 (长度≤100mm) | 8aae5085-c962-11e9-953f-fa163e0a8baf | 8aae5085-c962-11e9-953f-fa163e0a8baf | 自膨式支架系统-自膨式支架 | C02061300114036068230000050 | C02060900102007068230000022 | 02-血管介入治疗类材料 | 06-外周血管介入治疗材料 | 13-外周血管支架 | 外周血管支架（不含药/非覆膜） | 14-合金 | 036-不含药/非覆膜/自膨 | 自膨后支架直径mm:12自膨后支架长度mm:30推荐血管尺寸mm9.5-11.0可用长度（cm）:80配套鞘的尺寸Fr:6/8适用导丝(in)0.035"输送导管外径(in\mm)0.079/2.0 | SERP65-12-30-80 |  | 集采范围内-中选 | 2486 | 2486
柯惠医疗器材国际贸易（上海）有限公司 | a310ea0a982211ecb3f890e2ba8d9d30 | 外周血管支架类 | 非下肢动脉支架 | 自膨式支架系统-自膨式支架-2 | 国械注进20173136868 | 国械注进20173466868 | 该产品由自膨式支架和输送系统组成。支架的材料为镍钛合金,带有纯钽的不透射线标记。环氧乙烷灭菌,一次性使用。产品有效期为3年。 | 该产品适用于治疗PTA术后有梗阻危险或极可能发生突发性梗阻的闭塞和损伤;或在髂总动脉、髂外动脉或锁骨下动脉进行PTA手术后极易发生的再狭窄的损伤。支架支撑是为了改善和维持动脉腔内的直径。6F/0.018″,直径6-10mm,长度20-40mm的支架适用于治疗颈总动脉(CCA)、颈内动脉(ICA)和颈动脉分叉处的狭窄。 | 锁骨下动脉、颈内动脉、颈动脉、颈总动脉 | 非药物涂层 非覆膜 短支架 (长度≤100mm) | a297593a-c962-11e9-953f-fa163e0a8baf | a297593a-c962-11e9-953f-fa163e0a8baf | 自膨式支架系统-自膨式支架 | C02060900114024068230000044 | C02060200101002068230000043 | 02-血管介入治疗类材料 | 06-外周血管介入治疗材料 | 09-髂股动脉支架 | 髂股动脉支架（非覆膜） | 14-合金 | 024-非覆膜/自膨 | 自膨后支架直径mm:12自膨后支架长度mm:40推荐血管尺寸mm9.5-11.0可用长度（cm）:120配套鞘的尺寸Fr:6/8适用导丝(in)0.035"输送导管外径(in\mm)0.079/2.0 | SERP65-12-40-120 |  | 集采范围内-中选 | 2486 | 2486
柯惠医疗器材国际贸易（上海）有限公司 | 2E52F8D29B014A4B9687DB9BB42D6E59 | 外周血管支架类 | 非下肢动脉支架 | 自膨式支架系统-自膨式支架-1 | 国械注进20173136868 | 国械注进20173466868 | 该产品由自膨式支架和输送系统组成。支架的材料为镍钛合金,带有纯钽的不透射线标记。环氧乙烷灭菌,一次性使用。产品有效期为3年。 | 该产品适用于治疗PTA术后有梗阻危险或极可能发生突发性梗阻的闭塞和损伤;或在髂总动脉、髂外动脉或锁骨下动脉进行PTA手术后极易发生的再狭窄的损伤。支架支撑是为了改善和维持动脉腔内的直径。6F/0.018″,直径6-10mm,长度20-40mm的支架适用于治疗颈总动脉(CCA)、颈内动脉(ICA)和颈动脉分叉处的狭窄。 | 锁骨下动脉 | 非药物涂层 非覆膜 短支架 (长度≤100mm) | 8aae66f4-c962-11e9-953f-fa163e0a8baf | 8aae66f4-c962-11e9-953f-fa163e0a8baf | 自膨式支架系统-自膨式支架 | C02061300114036068230000063 | C02060900102007068230000035 | 02-血管介入治疗类材料 | 06-外周血管介入治疗材料 | 13-外周血管支架 | 外周血管支架（不含药/非覆膜） | 14-合金 | 036-不含药/非覆膜/自膨 | 自膨后支架直径mm:12自膨后支架长度mm:40推荐血管尺寸mm9.5-11.0可用长度（cm）:80配套鞘的尺寸Fr:6/8适用导丝(in)0.035"输送导管外径(in\mm)0.079/2.0 | SERP65-12-40-80 |  | 集采范围内-中选 | 2486 | 2486
柯惠医疗器材国际贸易（上海）有限公司 | a310ea0a982211ecb3f890e2ba8d9d30 | 外周血管支架类 | 非下肢动脉支架 | 自膨式支架系统-自膨式支架-2 | 国械注进20173136868 | 国械注进20173466868 | 该产品由自膨式支架和输送系统组成。支架的材料为镍钛合金,带有纯钽的不透射线标记。环氧乙烷灭菌,一次性使用。产品有效期为3年。 | 该产品适用于治疗PTA术后有梗阻危险或极可能发生突发性梗阻的闭塞和损伤;或在髂总动脉、髂外动脉或锁骨下动脉进行PTA手术后极易发生的再狭窄的损伤。支架支撑是为了改善和维持动脉腔内的直径。6F/0.018″,直径6-10mm,长度20-40mm的支架适用于治疗颈总动脉(CCA)、颈内动脉(ICA)和颈动脉分叉处的狭窄。 | 锁骨下动脉、颈内动脉、颈动脉、颈总动脉 | 非药物涂层 非覆膜 短支架 (长度≤100mm) | a297318d-c962-11e9-953f-fa163e0a8baf | a297318d-c962-11e9-953f-fa163e0a8baf | 自膨式支架系统-自膨式支架 | C02060900114024068230000023 | C02060200101002068230000022 | 02-血管介入治疗类材料 | 06-外周血管介入治疗材料 | 09-髂股动脉支架 | 髂股动脉支架（非覆膜） | 14-合金 | 024-非覆膜/自膨 | 自膨后支架直径mm:12自膨后支架长度mm:60推荐血管尺寸mm9.5-11.0可用长度（cm）:120配套鞘的尺寸Fr:6/8适用导丝(in)0.035"输送导管外径(in\mm)0.079/2.0 | SERP65-12-60-120 |  | 集采范围内-中选 | 2486 | 2486
柯惠医疗器材国际贸易（上海）有限公司 | 2E52F8D29B014A4B9687DB9BB42D6E59 | 外周血管支架类 | 非下肢动脉支架 | 自膨式支架系统-自膨式支架-1 | 国械注进20173136868 | 国械注进20173466868 | 该产品由自膨式支架和输送系统组成。支架的材料为镍钛合金,带有纯钽的不透射线标记。环氧乙烷灭菌,一次性使用。产品有效期为3年。 | 该产品适用于治疗PTA术后有梗阻危险或极可能发生突发性梗阻的闭塞和损伤;或在髂总动脉、髂外动脉或锁骨下动脉进行PTA手术后极易发生的再狭窄的损伤。支架支撑是为了改善和维持动脉腔内的直径。6F/0.018″,直径6-10mm,长度20-40mm的支架适用于治疗颈总动脉(CCA)、颈内动脉(ICA)和颈动脉分叉处的狭窄。 | 锁骨下动脉 | 非药物涂层 非覆膜 短支架 (长度≤100mm) | 8aae581a-c962-11e9-953f-fa163e0a8baf | 8aae581a-c962-11e9-953f-fa163e0a8baf | 自膨式支架系统-自膨式支架 | C02061300114036068230000053 | C02060900102007068230000025 | 02-血管介入治疗类材料 | 06-外周血管介入治疗材料 | 13-外周血管支架 | 外周血管支架（不含药/非覆膜） | 14-合金 | 036-不含药/非覆膜/自膨 | 自膨后支架直径mm:12自膨后支架长度mm:60推荐血管尺寸mm9.5-11.0可用长度（cm）:80配套鞘的尺寸Fr:6/8适用导丝(in)0.035"输送导管外径(in\mm)0.079/2.0 | SERP65-12-60-80 |  | 集采范围内-中选 | 2486 | 2486
柯惠医疗器材国际贸易（上海）有限公司 | a310ea0a982211ecb3f890e2ba8d9d30 | 外周血管支架类 | 非下肢动脉支架 | 自膨式支架系统-自膨式支架-2 | 国械注进20173136868 | 国械注进20173466868 | 该产品由自膨式支架和输送系统组成。支架的材料为镍钛合金,带有纯钽的不透射线标记。环氧乙烷灭菌,一次性使用。产品有效期为3年。 | 该产品适用于治疗PTA术后有梗阻危险或极可能发生突发性梗阻的闭塞和损伤;或在髂总动脉、髂外动脉或锁骨下动脉进行PTA手术后极易发生的再狭窄的损伤。支架支撑是为了改善和维持动脉腔内的直径。6F/0.018″,直径6-10mm,长度20-40mm的支架适用于治疗颈总动脉(CCA)、颈内动脉(ICA)和颈动脉分叉处的狭窄。 | 锁骨下动脉、颈内动脉、颈动脉、颈总动脉 | 非药物涂层 非覆膜 短支架 (长度≤100mm) | a29757fc-c962-11e9-953f-fa163e0a8baf | a29757fc-c962-11e9-953f-fa163e0a8baf | 自膨式支架系统-自膨式支架 | C02060900114024068230000043 | C02060200101002068230000042 | 02-血管介入治疗类材料 | 06-外周血管介入治疗材料 | 09-髂股动脉支架 | 髂股动脉支架（非覆膜） | 14-合金 | 024-非覆膜/自膨 | 自膨后支架直径mm:12自膨后支架长度mm:80推荐血管尺寸mm9.5-11.0可用长度（cm）:120配套鞘的尺寸Fr:6/8适用导丝(in)0.035"输送导管外径(in\mm)0.079/2.0 | SERP65-12-80-120 |  | 集采范围内-中选 | 2486 | 2486
柯惠医疗器材国际贸易（上海）有限公司 | 2E52F8D29B014A4B9687DB9BB42D6E59 | 外周血管支架类 | 非下肢动脉支架 | 自膨式支架系统-自膨式支架-1 | 国械注进20173136868 | 国械注进20173466868 | 该产品由自膨式支架和输送系统组成。支架的材料为镍钛合金,带有纯钽的不透射线标记。环氧乙烷灭菌,一次性使用。产品有效期为3年。 | 该产品适用于治疗PTA术后有梗阻危险或极可能发生突发性梗阻的闭塞和损伤;或在髂总动脉、髂外动脉或锁骨下动脉进行PTA手术后极易发生的再狭窄的损伤。支架支撑是为了改善和维持动脉腔内的直径。6F/0.018″,直径6-10mm,长度20-40mm的支架适用于治疗颈总动脉(CCA)、颈内动脉(ICA)和颈动脉分叉处的狭窄。 | 锁骨下动脉 | 非药物涂层 非覆膜 短支架 (长度≤100mm) | 8aae2714-c962-11e9-953f-fa163e0a8baf | 8aae2714-c962-11e9-953f-fa163e0a8baf | 自膨式支架系统-自膨式支架 | C02061300114036068230000029 | C02060900102007068230000001 | 02-血管介入治疗类材料 | 06-外周血管介入治疗材料 | 13-外周血管支架 | 外周血管支架（不含药/非覆膜） | 14-合金 | 036-不含药/非覆膜/自膨 | 自膨后支架直径mm:12自膨后支架长度mm:80推荐血管尺寸mm9.5-11.0可用长度（cm）:80配套鞘的尺寸Fr:6/8适用导丝(in)0.035"输送导管外径(in\mm)0.079/2.0 | SERP65-12-80-80 |  | 集采范围内-中选 | 2486 | 2486
柯惠医疗器材国际贸易（上海）有限公司 | a310ea0a982211ecb3f890e2ba8d9d30 | 外周血管支架类 | 非下肢动脉支架 | 自膨式支架系统-自膨式支架-2 | 国械注进20173136868 | 国械注进20173466868 | 该产品由自膨式支架和输送系统组成。支架的材料为镍钛合金,带有纯钽的不透射线标记。环氧乙烷灭菌,一次性使用。产品有效期为3年。 | 该产品适用于治疗PTA术后有梗阻危险或极可能发生突发性梗阻的闭塞和损伤;或在髂总动脉、髂外动脉或锁骨下动脉进行PTA手术后极易发生的再狭窄的损伤。支架支撑是为了改善和维持动脉腔内的直径。6F/0.018″,直径6-10mm,长度20-40mm的支架适用于治疗颈总动脉(CCA)、颈内动脉(ICA)和颈动脉分叉处的狭窄。 | 锁骨下动脉、颈内动脉、颈动脉、颈总动脉 | 非药物涂层 非覆膜 短支架 (长度≤100mm) | a2975564-c962-11e9-953f-fa163e0a8baf | a2975564-c962-11e9-953f-fa163e0a8baf | 自膨式支架系统-自膨式支架 | C02060900114024068230000041 | C02060200101002068230000040 | 02-血管介入治疗类材料 | 06-外周血管介入治疗材料 | 09-髂股动脉支架 | 髂股动脉支架（非覆膜） | 14-合金 | 024-非覆膜/自膨 | 自膨后支架直径mm:14自膨后支架长度mm:20推荐血管尺寸mm11.5-13.0可用长度（cm）:120配套鞘的尺寸Fr:6/8适用导丝(in)0.035"输送导管外径(in\mm)0.079/2.0 | SERP65-14-20-120 |  | 集采范围内-中选 | 2486 | 2486
柯惠医疗器材国际贸易（上海）有限公司 | 2E52F8D29B014A4B9687DB9BB42D6E59 | 外周血管支架类 | 非下肢动脉支架 | 自膨式支架系统-自膨式支架-1 | 国械注进20173136868 | 国械注进20173466868 | 该产品由自膨式支架和输送系统组成。支架的材料为镍钛合金,带有纯钽的不透射线标记。环氧乙烷灭菌,一次性使用。产品有效期为3年。 | 该产品适用于治疗PTA术后有梗阻危险或极可能发生突发性梗阻的闭塞和损伤;或在髂总动脉、髂外动脉或锁骨下动脉进行PTA手术后极易发生的再狭窄的损伤。支架支撑是为了改善和维持动脉腔内的直径。6F/0.018″,直径6-10mm,长度20-40mm的支架适用于治疗颈总动脉(CCA)、颈内动脉(ICA)和颈动脉分叉处的狭窄。 | 锁骨下动脉 | 非药物涂层 非覆膜 短支架 (长度≤100mm) | 8aae3e93-c962-11e9-953f-fa163e0a8baf | 8aae3e93-c962-11e9-953f-fa163e0a8baf | 自膨式支架系统-自膨式支架 | C02061300114036068230000037 | C02060900102007068230000009 | 02-血管介入治疗类材料 | 06-外周血管介入治疗材料 | 13-外周血管支架 | 外周血管支架（不含药/非覆膜） | 14-合金 | 036-不含药/非覆膜/自膨 | 自膨后支架直径mm:14自膨后支架长度mm:20推荐血管尺寸mm11.5-13.0可用长度（cm）:80配套鞘的尺寸Fr:6/8适用导丝(in)0.035"输送导管外径(in\mm)0.079/2.0 | SERP65-14-20-80 |  | 集采范围内-中选 | 2486 | 2486
柯惠医疗器材国际贸易（上海）有限公司 | a310ea0a982211ecb3f890e2ba8d9d30 | 外周血管支架类 | 非下肢动脉支架 | 自膨式支架系统-自膨式支架-2 | 国械注进20173136868 | 国械注进20173466868 | 该产品由自膨式支架和输送系统组成。支架的材料为镍钛合金,带有纯钽的不透射线标记。环氧乙烷灭菌,一次性使用。产品有效期为3年。 | 该产品适用于治疗PTA术后有梗阻危险或极可能发生突发性梗阻的闭塞和损伤;或在髂总动脉、髂外动脉或锁骨下动脉进行PTA手术后极易发生的再狭窄的损伤。支架支撑是为了改善和维持动脉腔内的直径。6F/0.018″,直径6-10mm,长度20-40mm的支架适用于治疗颈总动脉(CCA)、颈内动脉(ICA)和颈动脉分叉处的狭窄。 | 锁骨下动脉、颈内动脉、颈动脉、颈总动脉 | 非药物涂层 非覆膜 短支架 (长度≤100mm) | a29732ee-c962-11e9-953f-fa163e0a8baf | a29732ee-c962-11e9-953f-fa163e0a8baf | 自膨式支架系统-自膨式支架 | C02060900114024068230000024 | C02060200101002068230000023 | 02-血管介入治疗类材料 | 06-外周血管介入治疗材料 | 09-髂股动脉支架 | 髂股动脉支架（非覆膜） | 14-合金 | 024-非覆膜/自膨 | 自膨后支架直径mm:14自膨后支架长度mm:30推荐血管尺寸mm11.5-13.0可用长度（cm）:120配套鞘的尺寸Fr:6/8适用导丝(in)0.035"输送导管外径(in\mm)0.079/2.0 | SERP65-14-30-120 |  | 集采范围内-中选 | 2486 | 2486
柯惠医疗器材国际贸易（上海）有限公司 | 2E52F8D29B014A4B9687DB9BB42D6E59 | 外周血管支架类 | 非下肢动脉支架 | 自膨式支架系统-自膨式支架-1 | 国械注进20173136868 | 国械注进20173466868 | 该产品由自膨式支架和输送系统组成。支架的材料为镍钛合金,带有纯钽的不透射线标记。环氧乙烷灭菌,一次性使用。产品有效期为3年。 | 该产品适用于治疗PTA术后有梗阻危险或极可能发生突发性梗阻的闭塞和损伤;或在髂总动脉、髂外动脉或锁骨下动脉进行PTA手术后极易发生的再狭窄的损伤。支架支撑是为了改善和维持动脉腔内的直径。6F/0.018″,直径6-10mm,长度20-40mm的支架适用于治疗颈总动脉(CCA)、颈内动脉(ICA)和颈动脉分叉处的狭窄。 | 锁骨下动脉 | 非药物涂层 非覆膜 短支架 (长度≤100mm) | 8aae65ac-c962-11e9-953f-fa163e0a8baf | 8aae65ac-c962-11e9-953f-fa163e0a8baf | 自膨式支架系统-自膨式支架 | C02061300114036068230000062 | C02060900102007068230000034 | 02-血管介入治疗类材料 | 06-外周血管介入治疗材料 | 13-外周血管支架 | 外周血管支架（不含药/非覆膜） | 14-合金 | 036-不含药/非覆膜/自膨 | 自膨后支架直径mm:14自膨后支架长度mm:30推荐血管尺寸mm11.5-13.0可用长度（cm）:80配套鞘的尺寸Fr:6/8适用导丝(in)0.035"输送导管外径(in\mm)0.079/2.0 | SERP65-14-30-80 |  | 集采范围内-中选 | 2486 | 2486
柯惠医疗器材国际贸易（上海）有限公司 | a310ea0a982211ecb3f890e2ba8d9d30 | 外周血管支架类 | 非下肢动脉支架 | 自膨式支架系统-自膨式支架-2 | 国械注进20173136868 | 国械注进20173466868 | 该产品由自膨式支架和输送系统组成。支架的材料为镍钛合金,带有纯钽的不透射线标记。环氧乙烷灭菌,一次性使用。产品有效期为3年。 | 该产品适用于治疗PTA术后有梗阻危险或极可能发生突发性梗阻的闭塞和损伤;或在髂总动脉、髂外动脉或锁骨下动脉进行PTA手术后极易发生的再狭窄的损伤。支架支撑是为了改善和维持动脉腔内的直径。6F/0.018″,直径6-10mm,长度20-40mm的支架适用于治疗颈总动脉(CCA)、颈内动脉(ICA)和颈动脉分叉处的狭窄。 | 锁骨下动脉、颈内动脉、颈动脉、颈总动脉 | 非药物涂层 非覆膜 短支架 (长度≤100mm) | a2971d90-c962-11e9-953f-fa163e0a8baf | a2971d90-c962-11e9-953f-fa163e0a8baf | 自膨式支架系统-自膨式支架 | C02060900114024068230000017 | C02060200101002068230000016 | 02-血管介入治疗类材料 | 06-外周血管介入治疗材料 | 09-髂股动脉支架 | 髂股动脉支架（非覆膜） | 14-合金 | 024-非覆膜/自膨 | 自膨后支架直径mm:14自膨后支架长度mm:40推荐血管尺寸mm11.5-13.0可用长度（cm）:120配套鞘的尺寸Fr:6/8适用导丝(in)0.035"输送导管外径(in\mm)0.079/2.0 | SERP65-14-40-120 |  | 集采范围内-中选 | 2486 | 2486
柯惠医疗器材国际贸易（上海）有限公司 | 2E52F8D29B014A4B9687DB9BB42D6E59 | 外周血管支架类 | 非下肢动脉支架 | 自膨式支架系统-自膨式支架-1 | 国械注进20173136868 | 国械注进20173466868 | 该产品由自膨式支架和输送系统组成。支架的材料为镍钛合金,带有纯钽的不透射线标记。环氧乙烷灭菌,一次性使用。产品有效期为3年。 | 该产品适用于治疗PTA术后有梗阻危险或极可能发生突发性梗阻的闭塞和损伤;或在髂总动脉、髂外动脉或锁骨下动脉进行PTA手术后极易发生的再狭窄的损伤。支架支撑是为了改善和维持动脉腔内的直径。6F/0.018″,直径6-10mm,长度20-40mm的支架适用于治疗颈总动脉(CCA)、颈内动脉(ICA)和颈动脉分叉处的狭窄。 | 锁骨下动脉 | 非药物涂层 非覆膜 短支架 (长度≤100mm) | 8aae311a-c962-11e9-953f-fa163e0a8baf | 8aae311a-c962-11e9-953f-fa163e0a8baf | 自膨式支架系统-自膨式支架 | C02061300114036068230000032 | C02060900102007068230000004 | 02-血管介入治疗类材料 | 06-外周血管介入治疗材料 | 13-外周血管支架 | 外周血管支架（不含药/非覆膜） | 14-合金 | 036-不含药/非覆膜/自膨 | 自膨后支架直径mm:14自膨后支架长度mm:40推荐血管尺寸mm11.5-13.0可用长度（cm）:80配套鞘的尺寸Fr:6/8适用导丝(in)0.035"输送导管外径(in\mm)0.079/2.0 | SERP65-14-40-80 |  | 集采范围内-中选 | 2486 | 2486
柯惠医疗器材国际贸易（上海）有限公司 | a310ea0a982211ecb3f890e2ba8d9d30 | 外周血管支架类 | 非下肢动脉支架 | 自膨式支架系统-自膨式支架-2 | 国械注进20173136868 | 国械注进20173466868 | 该产品由自膨式支架和输送系统组成。支架的材料为镍钛合金,带有纯钽的不透射线标记。环氧乙烷灭菌,一次性使用。产品有效期为3年。 | 该产品适用于治疗PTA术后有梗阻危险或极可能发生突发性梗阻的闭塞和损伤;或在髂总动脉、髂外动脉或锁骨下动脉进行PTA手术后极易发生的再狭窄的损伤。支架支撑是为了改善和维持动脉腔内的直径。6F/0.018″,直径6-10mm,长度20-40mm的支架适用于治疗颈总动脉(CCA)、颈内动脉(ICA)和颈动脉分叉处的狭窄。 | 锁骨下动脉、颈内动脉、颈动脉、颈总动脉 | 非药物涂层 非覆膜 短支架 (长度≤100mm) | a297695c-c962-11e9-953f-fa163e0a8baf | a297695c-c962-11e9-953f-fa163e0a8baf | 自膨式支架系统-自膨式支架 | C02060900114024068230000057 | C02060200101002068230000056 | 02-血管介入治疗类材料 | 06-外周血管介入治疗材料 | 09-髂股动脉支架 | 髂股动脉支架（非覆膜） | 14-合金 | 024-非覆膜/自膨 | 自膨后支架直径mm:14自膨后支架长度mm:60推荐血管尺寸mm11.5-13.0可用长度（cm）:120配套鞘的尺寸Fr:6/8适用导丝(in)0.035"输送导管外径(in\mm)0.079/2.0 | SERP65-14-60-120 |  | 集采范围内-中选 | 2486 | 2486
柯惠医疗器材国际贸易（上海）有限公司 | 2E52F8D29B014A4B9687DB9BB42D6E59 | 外周血管支架类 | 非下肢动脉支架 | 自膨式支架系统-自膨式支架-1 | 国械注进20173136868 | 国械注进20173466868 | 该产品由自膨式支架和输送系统组成。支架的材料为镍钛合金,带有纯钽的不透射线标记。环氧乙烷灭菌,一次性使用。产品有效期为3年。 | 该产品适用于治疗PTA术后有梗阻危险或极可能发生突发性梗阻的闭塞和损伤;或在髂总动脉、髂外动脉或锁骨下动脉进行PTA手术后极易发生的再狭窄的损伤。支架支撑是为了改善和维持动脉腔内的直径。6F/0.018″,直径6-10mm,长度20-40mm的支架适用于治疗颈总动脉(CCA)、颈内动脉(ICA)和颈动脉分叉处的狭窄。 | 锁骨下动脉 | 非药物涂层 非覆膜 短支架 (长度≤100mm) | 8aae4442-c962-11e9-953f-fa163e0a8baf | 8aae4442-c962-11e9-953f-fa163e0a8baf | 自膨式支架系统-自膨式支架 | C02061300114036068230000041 | C02060900102007068230000013 | 02-血管介入治疗类材料 | 06-外周血管介入治疗材料 | 13-外周血管支架 | 外周血管支架（不含药/非覆膜） | 14-合金 | 036-不含药/非覆膜/自膨 | 自膨后支架直径mm:14自膨后支架长度mm:60推荐血管尺寸mm11.5-13.0可用长度（cm）:80配套鞘的尺寸Fr:6/8适用导丝(in)0.035"输送导管外径(in\mm)0.079/2.0 | SERP65-14-60-80 |  | 集采范围内-中选 | 2486 | 2486
柯惠医疗器材国际贸易（上海）有限公司 | a310ea0a982211ecb3f890e2ba8d9d30 | 外周血管支架类 | 非下肢动脉支架 | 自膨式支架系统-自膨式支架-2 | 国械注进20173136868 | 国械注进20173466868 | 该产品由自膨式支架和输送系统组成。支架的材料为镍钛合金,带有纯钽的不透射线标记。环氧乙烷灭菌,一次性使用。产品有效期为3年。 | 该产品适用于治疗PTA术后有梗阻危险或极可能发生突发性梗阻的闭塞和损伤;或在髂总动脉、髂外动脉或锁骨下动脉进行PTA手术后极易发生的再狭窄的损伤。支架支撑是为了改善和维持动脉腔内的直径。6F/0.018″,直径6-10mm,长度20-40mm的支架适用于治疗颈总动脉(CCA)、颈内动脉(ICA)和颈动脉分叉处的狭窄。 | 锁骨下动脉、颈内动脉、颈动脉、颈总动脉 | 非药物涂层 非覆膜 短支架 (长度≤100mm) | a29766e1-c962-11e9-953f-fa163e0a8baf | a29766e1-c962-11e9-953f-fa163e0a8baf | 自膨式支架系统-自膨式支架 | C02060900114024068230000055 | C02060200101002068230000054 | 02-血管介入治疗类材料 | 06-外周血管介入治疗材料 | 09-髂股动脉支架 | 髂股动脉支架（非覆膜） | 14-合金 | 024-非覆膜/自膨 | 自膨后支架直径mm:14自膨后支架长度mm:80推荐血管尺寸mm11.5-13.0可用长度（cm）:120配套鞘的尺寸Fr:6/8适用导丝(in)0.035"输送导管外径(in\mm)0.079/2.0 | SERP65-14-80-120 |  | 集采范围内-中选 | 2486 | 2486
柯惠医疗器材国际贸易（上海）有限公司 | 2E52F8D29B014A4B9687DB9BB42D6E59 | 外周血管支架类 | 非下肢动脉支架 | 自膨式支架系统-自膨式支架-1 | 国械注进20173136868 | 国械注进20173466868 | 该产品由自膨式支架和输送系统组成。支架的材料为镍钛合金,带有纯钽的不透射线标记。环氧乙烷灭菌,一次性使用。产品有效期为3年。 | 该产品适用于治疗PTA术后有梗阻危险或极可能发生突发性梗阻的闭塞和损伤;或在髂总动脉、髂外动脉或锁骨下动脉进行PTA手术后极易发生的再狭窄的损伤。支架支撑是为了改善和维持动脉腔内的直径。6F/0.018″,直径6-10mm,长度20-40mm的支架适用于治疗颈总动脉(CCA)、颈内动脉(ICA)和颈动脉分叉处的狭窄。 | 锁骨下动脉 | 非药物涂层 非覆膜 短支架 (长度≤100mm) | 8aae4ae8-c962-11e9-953f-fa163e0a8baf | 8aae4ae8-c962-11e9-953f-fa163e0a8baf | 自膨式支架系统-自膨式支架 | C02061300114036068230000046 | C02060900102007068230000018 | 02-血管介入治疗类材料 | 06-外周血管介入治疗材料 | 13-外周血管支架 | 外周血管支架（不含药/非覆膜） | 14-合金 | 036-不含药/非覆膜/自膨 | 自膨后支架直径mm:14自膨后支架长度mm:80推荐血管尺寸mm11.5-13.0可用长度（cm）:80配套鞘的尺寸Fr:6/8适用导丝(in)0.035"输送导管外径(in\mm)0.079/2.0 | SERP65-14-80-80 |  | 集采范围内-中选 | 2486 | 2486
柯惠医疗器材国际贸易（上海）有限公司 | a310ea0a982211ecb3f890e2ba8d9d30 | 外周血管支架类 | 非下肢动脉支架 | 自膨式支架系统-自膨式支架-2 | 国械注进20173136868 | 国械注进20173466868 | 该产品由自膨式支架和输送系统组成。支架的材料为镍钛合金,带有纯钽的不透射线标记。环氧乙烷灭菌,一次性使用。产品有效期为3年。 | 该产品适用于治疗PTA术后有梗阻危险或极可能发生突发性梗阻的闭塞和损伤;或在髂总动脉、髂外动脉或锁骨下动脉进行PTA手术后极易发生的再狭窄的损伤。支架支撑是为了改善和维持动脉腔内的直径。6F/0.018″,直径6-10mm,长度20-40mm的支架适用于治疗颈总动脉(CCA)、颈内动脉(ICA)和颈动脉分叉处的狭窄。 | 锁骨下动脉、颈内动脉、颈动脉、颈总动脉 | 非药物涂层 非覆膜 长支架 (100mm＜长度≤150mm) | a2973a18-c962-11e9-953f-fa163e0a8baf | a2973a18-c962-11e9-953f-fa163e0a8baf | 自膨式支架系统-自膨式支架 | C02060900114024068230000026 | C02060200101002068230000025 | 02-血管介入治疗类材料 | 06-外周血管介入治疗材料 | 09-髂股动脉支架 | 髂股动脉支架（非覆膜） | 14-合金 | 024-非覆膜/自膨 | 自膨后支架直径mm:6自膨后支架长度mm:120推荐血管尺寸mm4.5-5.5可用长度（cm）:120配套鞘的尺寸Fr:6/8适用导丝(in)0.035"输送导管外径(in\mm)0.079/2.0 | SERP65-06-120-120 |  | 集采范围内-中选 | 2983 | 2983
柯惠医疗器材国际贸易（上海）有限公司 | a310ea0a982211ecb3f890e2ba8d9d30 | 外周血管支架类 | 非下肢动脉支架 | 自膨式支架系统-自膨式支架-2 | 国械注进20173136868 | 国械注进20173466868 | 该产品由自膨式支架和输送系统组成。支架的材料为镍钛合金,带有纯钽的不透射线标记。环氧乙烷灭菌,一次性使用。产品有效期为3年。 | 该产品适用于治疗PTA术后有梗阻危险或极可能发生突发性梗阻的闭塞和损伤;或在髂总动脉、髂外动脉或锁骨下动脉进行PTA手术后极易发生的再狭窄的损伤。支架支撑是为了改善和维持动脉腔内的直径。6F/0.018″,直径6-10mm,长度20-40mm的支架适用于治疗颈总动脉(CCA)、颈内动脉(ICA)和颈动脉分叉处的狭窄。 | 锁骨下动脉、颈内动脉、颈动脉、颈总动脉 | 非药物涂层 非覆膜 长支架 (100mm＜长度≤150mm) | a2975e3e-c962-11e9-953f-fa163e0a8baf | a2975e3e-c962-11e9-953f-fa163e0a8baf | 自膨式支架系统-自膨式支架 | C02060900114024068230000048 | C02060200101002068230000047 | 02-血管介入治疗类材料 | 06-外周血管介入治疗材料 | 09-髂股动脉支架 | 髂股动脉支架（非覆膜） | 14-合金 | 024-非覆膜/自膨 | 自膨后支架直径mm:6自膨后支架长度mm:150推荐血管尺寸mm4.5-5.5可用长度（cm）:120配套鞘的尺寸Fr:6/8适用导丝(in)0.035"输送导管外径(in\mm)0.079/2.0 | SERP65-06-150-120 |  | 集采范围内-中选 | 2983 | 2983
柯惠医疗器材国际贸易（上海）有限公司 | a310ea0a982211ecb3f890e2ba8d9d30 | 外周血管支架类 | 非下肢动脉支架 | 自膨式支架系统-自膨式支架-2 | 国械注进20173136868 | 国械注进20173466868 | 该产品由自膨式支架和输送系统组成。支架的材料为镍钛合金,带有纯钽的不透射线标记。环氧乙烷灭菌,一次性使用。产品有效期为3年。 | 该产品适用于治疗PTA术后有梗阻危险或极可能发生突发性梗阻的闭塞和损伤;或在髂总动脉、髂外动脉或锁骨下动脉进行PTA手术后极易发生的再狭窄的损伤。支架支撑是为了改善和维持动脉腔内的直径。6F/0.018″,直径6-10mm,长度20-40mm的支架适用于治疗颈总动脉(CCA)、颈内动脉(ICA)和颈动脉分叉处的狭窄。 | 锁骨下动脉、颈内动脉、颈动脉、颈总动脉 | 非药物涂层 非覆膜 长支架 (100mm＜长度≤150mm) | a29750f0-c962-11e9-953f-fa163e0a8baf | a29750f0-c962-11e9-953f-fa163e0a8baf | 自膨式支架系统-自膨式支架 | C02060900114024068230000040 | C02060200101002068230000039 | 02-血管介入治疗类材料 | 06-外周血管介入治疗材料 | 09-髂股动脉支架 | 髂股动脉支架（非覆膜） | 14-合金 | 024-非覆膜/自膨 | 自膨后支架直径mm:7自膨后支架长度mm:120推荐血管尺寸mm5.5-6.5可用长度（cm）:120配套鞘的尺寸Fr:6/8适用导丝(in)0.035"输送导管外径(in\mm)0.079/2.0 | SERP65-07-120-120 |  | 集采范围内-中选 | 2983 | 2983
柯惠医疗器材国际贸易（上海）有限公司 | a310ea0a982211ecb3f890e2ba8d9d30 | 外周血管支架类 | 非下肢动脉支架 | 自膨式支架系统-自膨式支架-2 | 国械注进20173136868 | 国械注进20173466868 | 该产品由自膨式支架和输送系统组成。支架的材料为镍钛合金,带有纯钽的不透射线标记。环氧乙烷灭菌,一次性使用。产品有效期为3年。 | 该产品适用于治疗PTA术后有梗阻危险或极可能发生突发性梗阻的闭塞和损伤;或在髂总动脉、髂外动脉或锁骨下动脉进行PTA手术后极易发生的再狭窄的损伤。支架支撑是为了改善和维持动脉腔内的直径。6F/0.018″,直径6-10mm,长度20-40mm的支架适用于治疗颈总动脉(CCA)、颈内动脉(ICA)和颈动脉分叉处的狭窄。 | 锁骨下动脉、颈内动脉、颈动脉、颈总动脉 | 非药物涂层 非覆膜 长支架 (100mm＜长度≤150mm) | a2973f53-c962-11e9-953f-fa163e0a8baf | a2973f53-c962-11e9-953f-fa163e0a8baf | 自膨式支架系统-自膨式支架 | C02060900114024068230000030 | C02060200101002068230000029 | 02-血管介入治疗类材料 | 06-外周血管介入治疗材料 | 09-髂股动脉支架 | 髂股动脉支架（非覆膜） | 14-合金 | 024-非覆膜/自膨 | 自膨后支架直径mm:7自膨后支架长度mm:150推荐血管尺寸mm5.5-6.5可用长度（cm）:120配套鞘的尺寸Fr:6/8适用导丝(in)0.035"输送导管外径(in\mm)0.079/2.0 | SERP65-07-150-120 |  | 集采范围内-中选 | 2983 | 2983
柯惠医疗器材国际贸易（上海）有限公司 | a310ea0a982211ecb3f890e2ba8d9d30 | 外周血管支架类 | 非下肢动脉支架 | 自膨式支架系统-自膨式支架-2 | 国械注进20173136868 | 国械注进20173466868 | 该产品由自膨式支架和输送系统组成。支架的材料为镍钛合金,带有纯钽的不透射线标记。环氧乙烷灭菌,一次性使用。产品有效期为3年。 | 该产品适用于治疗PTA术后有梗阻危险或极可能发生突发性梗阻的闭塞和损伤;或在髂总动脉、髂外动脉或锁骨下动脉进行PTA手术后极易发生的再狭窄的损伤。支架支撑是为了改善和维持动脉腔内的直径。6F/0.018″,直径6-10mm,长度20-40mm的支架适用于治疗颈总动脉(CCA)、颈内动脉(ICA)和颈动脉分叉处的狭窄。 | 锁骨下动脉、颈内动脉、颈动脉、颈总动脉 | 非药物涂层 非覆膜 长支架 (100mm＜长度≤150mm) | a2975a86-c962-11e9-953f-fa163e0a8baf | a2975a86-c962-11e9-953f-fa163e0a8baf | 自膨式支架系统-自膨式支架 | C02060900114024068230000045 | C02060200101002068230000044 | 02-血管介入治疗类材料 | 06-外周血管介入治疗材料 | 09-髂股动脉支架 | 髂股动脉支架（非覆膜） | 14-合金 | 024-非覆膜/自膨 | 自膨后支架直径mm:8自膨后支架长度mm:120推荐血管尺寸mm6.5-7.5可用长度（cm）:120配套鞘的尺寸Fr:6/8适用导丝(in)0.035"输送导管外径(in\mm)0.079/2.0 | SERP65-08-120-120 |  | 集采范围内-中选 | 2983 | 2983
柯惠医疗器材国际贸易（上海）有限公司 | a310ea0a982211ecb3f890e2ba8d9d30 | 外周血管支架类 | 非下肢动脉支架 | 自膨式支架系统-自膨式支架-2 | 国械注进20173136868 | 国械注进20173466868 | 该产品由自膨式支架和输送系统组成。支架的材料为镍钛合金,带有纯钽的不透射线标记。环氧乙烷灭菌,一次性使用。产品有效期为3年。 | 该产品适用于治疗PTA术后有梗阻危险或极可能发生突发性梗阻的闭塞和损伤;或在髂总动脉、髂外动脉或锁骨下动脉进行PTA手术后极易发生的再狭窄的损伤。支架支撑是为了改善和维持动脉腔内的直径。6F/0.018″,直径6-10mm,长度20-40mm的支架适用于治疗颈总动脉(CCA)、颈内动脉(ICA)和颈动脉分叉处的狭窄。 | 锁骨下动脉、颈内动脉、颈动脉、颈总动脉 | 非药物涂层 非覆膜 长支架 (100mm＜长度≤150mm) | a297682e-c962-11e9-953f-fa163e0a8baf | a297682e-c962-11e9-953f-fa163e0a8baf | 自膨式支架系统-自膨式支架 | C02060900114024068230000056 | C02060200101002068230000055 | 02-血管介入治疗类材料 | 06-外周血管介入治疗材料 | 09-髂股动脉支架 | 髂股动脉支架（非覆膜） | 14-合金 | 024-非覆膜/自膨 | 自膨后支架直径mm:8自膨后支架长度mm:150推荐血管尺寸mm6.5-7.5可用长度（cm）:120配套鞘的尺寸Fr:6/8适用导丝(in)0.035"输送导管外径(in\mm)0.079/2.0 | SERP65-08-150-120 |  | 集采范围内-中选 | 2983 | 2983
上海美创医疗器械有限公司 | 6664efc7-db84-11e9-953f-fa163e0a8baf | 外周血管支架类 | 非下肢动脉支架 | 外周血管支架系统-支架 | 国械注进20183132602 |  | 支架系统由输送系统和支架两部分组成，支架预装在可扩张半顺应性球囊导管上。支架材料为钴铬合金(L605)、支架涂层为碳涂层、支架不透射线标记材料为铂金。产品经环氧乙烷灭菌，一次性使用，货架有效期5年。 | 产品适用于外周血管动脉粥样硬化病理改变的治疗，以维持血管开放性。 | 肠系膜上动脉、肾动脉、锁骨下动脉、颈动脉 | 非药物涂层 非覆膜 短支架 (长度≤100mm) | ffb440e9-db84-11e9-953f-fa163e0a8baf | ffb440e9-db84-11e9-953f-fa163e0a8baf | 外周血管支架系统-支架 | C02061300114037037970000074 | C02061200101001037970000036 | 02-血管介入治疗类材料 | 06-外周血管介入治疗材料 | 13-外周血管支架 | 外周血管支架（不含药/非覆膜） | 14-合金 | 037-不含药/非覆膜/非自膨 | 10.0mm*19mm/135cm | ICLC10019L |  | 集采范围内-中选 | 2468 | 2468
上海美创医疗器械有限公司 | 6664efc7-db84-11e9-953f-fa163e0a8baf | 外周血管支架类 | 非下肢动脉支架 | 外周血管支架系统-支架 | 国械注进20183132602 |  | 支架系统由输送系统和支架两部分组成，支架预装在可扩张半顺应性球囊导管上。支架材料为钴铬合金(L605)、支架涂层为碳涂层、支架不透射线标记材料为铂金。产品经环氧乙烷灭菌，一次性使用，货架有效期5年。 | 产品适用于外周血管动脉粥样硬化病理改变的治疗，以维持血管开放性。 | 肠系膜上动脉、肾动脉、锁骨下动脉、颈动脉 | 非药物涂层 非覆膜 短支架 (长度≤100mm) | ffb450bd-db84-11e9-953f-fa163e0a8baf | ffb450bd-db84-11e9-953f-fa163e0a8baf | 外周血管支架系统-支架 | C02061300114037037970000079 | C02061200101001037970000041 | 02-血管介入治疗类材料 | 06-外周血管介入治疗材料 | 13-外周血管支架 | 外周血管支架（不含药/非覆膜） | 14-合金 | 037-不含药/非覆膜/非自膨 | 10.0mm*19mm/75cm | ICLC10019S |  | 集采范围内-中选 | 2468 | 2468
上海美创医疗器械有限公司 | 6664efc7-db84-11e9-953f-fa163e0a8baf | 外周血管支架类 | 非下肢动脉支架 | 外周血管支架系统-支架 | 国械注进20183132602 |  | 支架系统由输送系统和支架两部分组成，支架预装在可扩张半顺应性球囊导管上。支架材料为钴铬合金(L605)、支架涂层为碳涂层、支架不透射线标记材料为铂金。产品经环氧乙烷灭菌，一次性使用，货架有效期5年。 | 产品适用于外周血管动脉粥样硬化病理改变的治疗，以维持血管开放性。 | 肠系膜上动脉、肾动脉、锁骨下动脉、颈动脉 | 非药物涂层 非覆膜 短支架 (长度≤100mm) | ffb422ef-db84-11e9-953f-fa163e0a8baf | ffb422ef-db84-11e9-953f-fa163e0a8baf | 外周血管支架系统-支架 | C02061300114037037970000065 | C02061200101001037970000027 | 02-血管介入治疗类材料 | 06-外周血管介入治疗材料 | 13-外周血管支架 | 外周血管支架（不含药/非覆膜） | 14-合金 | 037-不含药/非覆膜/非自膨 | 10.0mm*29mm/135cm | ICLC10029L |  | 集采范围内-中选 | 2468 | 2468
上海美创医疗器械有限公司 | 6664efc7-db84-11e9-953f-fa163e0a8baf | 外周血管支架类 | 非下肢动脉支架 | 外周血管支架系统-支架 | 国械注进20183132602 |  | 支架系统由输送系统和支架两部分组成，支架预装在可扩张半顺应性球囊导管上。支架材料为钴铬合金(L605)、支架涂层为碳涂层、支架不透射线标记材料为铂金。产品经环氧乙烷灭菌，一次性使用，货架有效期5年。 | 产品适用于外周血管动脉粥样硬化病理改变的治疗，以维持血管开放性。 | 肠系膜上动脉、肾动脉、锁骨下动脉、颈动脉 | 非药物涂层 非覆膜 短支架 (长度≤100mm) | ffb4286c-db84-11e9-953f-fa163e0a8baf | ffb4286c-db84-11e9-953f-fa163e0a8baf | 外周血管支架系统-支架 | C02061300114037037970000067 | C02061200101001037970000029 | 02-血管介入治疗类材料 | 06-外周血管介入治疗材料 | 13-外周血管支架 | 外周血管支架（不含药/非覆膜） | 14-合金 | 037-不含药/非覆膜/非自膨 | 10.0mm*29mm/75cm | ICLC10029S |  | 集采范围内-中选 | 2468 | 2468
上海美创医疗器械有限公司 | 6664efc7-db84-11e9-953f-fa163e0a8baf | 外周血管支架类 | 非下肢动脉支架 | 外周血管支架系统-支架 | 国械注进20183132602 |  | 支架系统由输送系统和支架两部分组成，支架预装在可扩张半顺应性球囊导管上。支架材料为钴铬合金(L605)、支架涂层为碳涂层、支架不透射线标记材料为铂金。产品经环氧乙烷灭菌，一次性使用，货架有效期5年。 | 产品适用于外周血管动脉粥样硬化病理改变的治疗，以维持血管开放性。 | 肠系膜上动脉、肾动脉、锁骨下动脉、颈动脉 | 非药物涂层 非覆膜 短支架 (长度≤100mm) | ffb45355-db84-11e9-953f-fa163e0a8baf | ffb45355-db84-11e9-953f-fa163e0a8baf | 外周血管支架系统-支架 | C02061300114037037970000080 | C02061200101001037970000042 | 02-血管介入治疗类材料 | 06-外周血管介入治疗材料 | 13-外周血管支架 | 外周血管支架（不含药/非覆膜） | 14-合金 | 037-不含药/非覆膜/非自膨 | 10.0mm*39mm/135cm | ICLC10039L | 0108033897685458 | 集采范围内-中选 | 2468 | 2468
上海美创医疗器械有限公司 | 6664efc7-db84-11e9-953f-fa163e0a8baf | 外周血管支架类 | 非下肢动脉支架 | 外周血管支架系统-支架 | 国械注进20183132602 |  | 支架系统由输送系统和支架两部分组成，支架预装在可扩张半顺应性球囊导管上。支架材料为钴铬合金(L605)、支架涂层为碳涂层、支架不透射线标记材料为铂金。产品经环氧乙烷灭菌，一次性使用，货架有效期5年。 | 产品适用于外周血管动脉粥样硬化病理改变的治疗，以维持血管开放性。 | 肠系膜上动脉、肾动脉、锁骨下动脉、颈动脉 | 非药物涂层 非覆膜 短支架 (长度≤100mm) | ffb3ec37-db84-11e9-953f-fa163e0a8baf | ffb3ec37-db84-11e9-953f-fa163e0a8baf | 外周血管支架系统-支架 | C02061300114037037970000047 | C02061200101001037970000009 | 02-血管介入治疗类材料 | 06-外周血管介入治疗材料 | 13-外周血管支架 | 外周血管支架（不含药/非覆膜） | 14-合金 | 037-不含药/非覆膜/非自膨 | 10.0mm*39mm/75cm | ICLC10039S |  | 集采范围内-中选 | 2468 | 2468
上海美创医疗器械有限公司 | 6664efc7-db84-11e9-953f-fa163e0a8baf | 外周血管支架类 | 非下肢动脉支架 | 外周血管支架系统-支架 | 国械注进20183132602 |  | 支架系统由输送系统和支架两部分组成，支架预装在可扩张半顺应性球囊导管上。支架材料为钴铬合金(L605)、支架涂层为碳涂层、支架不透射线标记材料为铂金。产品经环氧乙烷灭菌，一次性使用，货架有效期5年。 | 产品适用于外周血管动脉粥样硬化病理改变的治疗，以维持血管开放性。 | 肠系膜上动脉、肾动脉、锁骨下动脉、颈动脉 | 非药物涂层 非覆膜 短支架 (长度≤100mm) | ffb415d6-db84-11e9-953f-fa163e0a8baf | ffb415d6-db84-11e9-953f-fa163e0a8baf | 外周血管支架系统-支架 | C02061300114037037970000060 | C02061200101001037970000022 | 02-血管介入治疗类材料 | 06-外周血管介入治疗材料 | 13-外周血管支架 | 外周血管支架（不含药/非覆膜） | 14-合金 | 037-不含药/非覆膜/非自膨 | 6.0mm*19mm/135cm | ICLC6019L |  | 集采范围内-中选 | 2468 | 2468
上海美创医疗器械有限公司 | 6664efc7-db84-11e9-953f-fa163e0a8baf | 外周血管支架类 | 非下肢动脉支架 | 外周血管支架系统-支架 | 国械注进20183132602 |  | 支架系统由输送系统和支架两部分组成，支架预装在可扩张半顺应性球囊导管上。支架材料为钴铬合金(L605)、支架涂层为碳涂层、支架不透射线标记材料为铂金。产品经环氧乙烷灭菌，一次性使用，货架有效期5年。 | 产品适用于外周血管动脉粥样硬化病理改变的治疗，以维持血管开放性。 | 肠系膜上动脉、肾动脉、锁骨下动脉、颈动脉 | 非药物涂层 非覆膜 短支架 (长度≤100mm) | ffb3fa2d-db84-11e9-953f-fa163e0a8baf | ffb3fa2d-db84-11e9-953f-fa163e0a8baf | 外周血管支架系统-支架 | C02061300114037037970000050 | C02061200101001037970000012 | 02-血管介入治疗类材料 | 06-外周血管介入治疗材料 | 13-外周血管支架 | 外周血管支架（不含药/非覆膜） | 14-合金 | 037-不含药/非覆膜/非自膨 | 6.0mm*19mm/75cm | ICLC6019S |  | 集采范围内-中选 | 2468 | 2468
上海美创医疗器械有限公司 | 6664efc7-db84-11e9-953f-fa163e0a8baf | 外周血管支架类 | 非下肢动脉支架 | 外周血管支架系统-支架 | 国械注进20183132602 |  | 支架系统由输送系统和支架两部分组成，支架预装在可扩张半顺应性球囊导管上。支架材料为钴铬合金(L605)、支架涂层为碳涂层、支架不透射线标记材料为铂金。产品经环氧乙烷灭菌，一次性使用，货架有效期5年。 | 产品适用于外周血管动脉粥样硬化病理改变的治疗，以维持血管开放性。 | 肠系膜上动脉、肾动脉、锁骨下动脉、颈动脉 | 非药物涂层 非覆膜 短支架 (长度≤100mm) | ffb448c4-db84-11e9-953f-fa163e0a8baf | ffb448c4-db84-11e9-953f-fa163e0a8baf | 外周血管支架系统-支架 | C02061300114037037970000076 | C02061200101001037970000038 | 02-血管介入治疗类材料 | 06-外周血管介入治疗材料 | 13-外周血管支架 | 外周血管支架（不含药/非覆膜） | 14-合金 | 037-不含药/非覆膜/非自膨 | 6.0mm*29mm/135cm | ICLC6029L |  | 集采范围内-中选 | 2468 | 2468
上海美创医疗器械有限公司 | 6664efc7-db84-11e9-953f-fa163e0a8baf | 外周血管支架类 | 非下肢动脉支架 | 外周血管支架系统-支架 | 国械注进20183132602 |  | 支架系统由输送系统和支架两部分组成，支架预装在可扩张半顺应性球囊导管上。支架材料为钴铬合金(L605)、支架涂层为碳涂层、支架不透射线标记材料为铂金。产品经环氧乙烷灭菌，一次性使用，货架有效期5年。 | 产品适用于外周血管动脉粥样硬化病理改变的治疗，以维持血管开放性。 | 肠系膜上动脉、肾动脉、锁骨下动脉、颈动脉 | 非药物涂层 非覆膜 短支架 (长度≤100mm) | ffb43e4b-db84-11e9-953f-fa163e0a8baf | ffb43e4b-db84-11e9-953f-fa163e0a8baf | 外周血管支架系统-支架 | C02061300114037037970000073 | C02061200101001037970000035 | 02-血管介入治疗类材料 | 06-外周血管介入治疗材料 | 13-外周血管支架 | 外周血管支架（不含药/非覆膜） | 14-合金 | 037-不含药/非覆膜/非自膨 | 6.0mm*29mm/75cm | ICLC6029S |  | 集采范围内-中选 | 2468 | 2468
上海美创医疗器械有限公司 | 6664efc7-db84-11e9-953f-fa163e0a8baf | 外周血管支架类 | 非下肢动脉支架 | 外周血管支架系统-支架 | 国械注进20183132602 |  | 支架系统由输送系统和支架两部分组成，支架预装在可扩张半顺应性球囊导管上。支架材料为钴铬合金(L605)、支架涂层为碳涂层、支架不透射线标记材料为铂金。产品经环氧乙烷灭菌，一次性使用，货架有效期5年。 | 产品适用于外周血管动脉粥样硬化病理改变的治疗，以维持血管开放性。 | 肠系膜上动脉、肾动脉、锁骨下动脉、颈动脉 | 非药物涂层 非覆膜 短支架 (长度≤100mm) | ffb3a737-db84-11e9-953f-fa163e0a8baf | ffb3a737-db84-11e9-953f-fa163e0a8baf | 外周血管支架系统-支架 | C02061300114037037970000039 | C02061200101001037970000001 | 02-血管介入治疗类材料 | 06-外周血管介入治疗材料 | 13-外周血管支架 | 外周血管支架（不含药/非覆膜） | 14-合金 | 037-不含药/非覆膜/非自膨 | 6.0mm*39mm/135cm | ICLC6039L |  | 集采范围内-中选 | 2468 | 2468
上海美创医疗器械有限公司 | 6664efc7-db84-11e9-953f-fa163e0a8baf | 外周血管支架类 | 非下肢动脉支架 | 外周血管支架系统-支架 | 国械注进20183132602 |  | 支架系统由输送系统和支架两部分组成，支架预装在可扩张半顺应性球囊导管上。支架材料为钴铬合金(L605)、支架涂层为碳涂层、支架不透射线标记材料为铂金。产品经环氧乙烷灭菌，一次性使用，货架有效期5年。 | 产品适用于外周血管动脉粥样硬化病理改变的治疗，以维持血管开放性。 | 肠系膜上动脉、肾动脉、锁骨下动脉、颈动脉 | 非药物涂层 非覆膜 短支架 (长度≤100mm) | ffb42b07-db84-11e9-953f-fa163e0a8baf | ffb42b07-db84-11e9-953f-fa163e0a8baf | 外周血管支架系统-支架 | C02061300114037037970000068 | C02061200101001037970000030 | 02-血管介入治疗类材料 | 06-外周血管介入治疗材料 | 13-外周血管支架 | 外周血管支架（不含药/非覆膜） | 14-合金 | 037-不含药/非覆膜/非自膨 | 6.0mm*39mm/75cm | ICLC6039S |  | 集采范围内-中选 | 2468 | 2468
上海美创医疗器械有限公司 | 6664efc7-db84-11e9-953f-fa163e0a8baf | 外周血管支架类 | 非下肢动脉支架 | 外周血管支架系统-支架 | 国械注进20183132602 |  | 支架系统由输送系统和支架两部分组成，支架预装在可扩张半顺应性球囊导管上。支架材料为钴铬合金(L605)、支架涂层为碳涂层、支架不透射线标记材料为铂金。产品经环氧乙烷灭菌，一次性使用，货架有效期5年。 | 产品适用于外周血管动脉粥样硬化病理改变的治疗，以维持血管开放性。 | 肠系膜上动脉、肾动脉、锁骨下动脉、颈动脉 | 非药物涂层 非覆膜 短支架 (长度≤100mm) | ffb425da-db84-11e9-953f-fa163e0a8baf | ffb425da-db84-11e9-953f-fa163e0a8baf | 外周血管支架系统-支架 | C02061300114037037970000066 | C02061200101001037970000028 | 02-血管介入治疗类材料 | 06-外周血管介入治疗材料 | 13-外周血管支架 | 外周血管支架（不含药/非覆膜） | 14-合金 | 037-不含药/非覆膜/非自膨 | 7.0mm*19mm/135cm | ICLC7019L |  | 集采范围内-中选 | 2468 | 2468
上海美创医疗器械有限公司 | 6664efc7-db84-11e9-953f-fa163e0a8baf | 外周血管支架类 | 非下肢动脉支架 | 外周血管支架系统-支架 | 国械注进20183132602 |  | 支架系统由输送系统和支架两部分组成，支架预装在可扩张半顺应性球囊导管上。支架材料为钴铬合金(L605)、支架涂层为碳涂层、支架不透射线标记材料为铂金。产品经环氧乙烷灭菌，一次性使用，货架有效期5年。 | 产品适用于外周血管动脉粥样硬化病理改变的治疗，以维持血管开放性。 | 肠系膜上动脉、肾动脉、锁骨下动脉、颈动脉 | 非药物涂层 非覆膜 短支架 (长度≤100mm) | ffb41333-db84-11e9-953f-fa163e0a8baf | ffb41333-db84-11e9-953f-fa163e0a8baf | 外周血管支架系统-支架 | C02061300114037037970000059 | C02061200101001037970000021 | 02-血管介入治疗类材料 | 06-外周血管介入治疗材料 | 13-外周血管支架 | 外周血管支架（不含药/非覆膜） | 14-合金 | 037-不含药/非覆膜/非自膨 | 7.0mm*19mm/75cm | ICLC7019S |  | 集采范围内-中选 | 2468 | 2468
上海美创医疗器械有限公司 | 6664efc7-db84-11e9-953f-fa163e0a8baf | 外周血管支架类 | 非下肢动脉支架 | 外周血管支架系统-支架 | 国械注进20183132602 |  | 支架系统由输送系统和支架两部分组成，支架预装在可扩张半顺应性球囊导管上。支架材料为钴铬合金(L605)、支架涂层为碳涂层、支架不透射线标记材料为铂金。产品经环氧乙烷灭菌，一次性使用，货架有效期5年。 | 产品适用于外周血管动脉粥样硬化病理改变的治疗，以维持血管开放性。 | 肠系膜上动脉、肾动脉、锁骨下动脉、颈动脉 | 非药物涂层 非覆膜 短支架 (长度≤100mm) | ffb3b8b3-db84-11e9-953f-fa163e0a8baf | ffb3b8b3-db84-11e9-953f-fa163e0a8baf | 外周血管支架系统-支架 | C02061300114037037970000043 | C02061200101001037970000005 | 02-血管介入治疗类材料 | 06-外周血管介入治疗材料 | 13-外周血管支架 | 外周血管支架（不含药/非覆膜） | 14-合金 | 037-不含药/非覆膜/非自膨 | 7.0mm*29mm/135cm | ICLC7029L |  | 集采范围内-中选 | 2468 | 2468
上海美创医疗器械有限公司 | 6664efc7-db84-11e9-953f-fa163e0a8baf | 外周血管支架类 | 非下肢动脉支架 | 外周血管支架系统-支架 | 国械注进20183132602 |  | 支架系统由输送系统和支架两部分组成，支架预装在可扩张半顺应性球囊导管上。支架材料为钴铬合金(L605)、支架涂层为碳涂层、支架不透射线标记材料为铂金。产品经环氧乙烷灭菌，一次性使用，货架有效期5年。 | 产品适用于外周血管动脉粥样硬化病理改变的治疗，以维持血管开放性。 | 肠系膜上动脉、肾动脉、锁骨下动脉、颈动脉 | 非药物涂层 非覆膜 短支架 (长度≤100mm) | ffb3e64a-db84-11e9-953f-fa163e0a8baf | ffb3e64a-db84-11e9-953f-fa163e0a8baf | 外周血管支架系统-支架 | C02061300114037037970000045 | C02061200101001037970000007 | 02-血管介入治疗类材料 | 06-外周血管介入治疗材料 | 13-外周血管支架 | 外周血管支架（不含药/非覆膜） | 14-合金 | 037-不含药/非覆膜/非自膨 | 7.0mm*29mm/75cm | ICLC7029S |  | 集采范围内-中选 | 2468 | 2468
上海美创医疗器械有限公司 | 6664efc7-db84-11e9-953f-fa163e0a8baf | 外周血管支架类 | 非下肢动脉支架 | 外周血管支架系统-支架 | 国械注进20183132602 |  | 支架系统由输送系统和支架两部分组成，支架预装在可扩张半顺应性球囊导管上。支架材料为钴铬合金(L605)、支架涂层为碳涂层、支架不透射线标记材料为铂金。产品经环氧乙烷灭菌，一次性使用，货架有效期5年。 | 产品适用于外周血管动脉粥样硬化病理改变的治疗，以维持血管开放性。 | 肠系膜上动脉、肾动脉、锁骨下动脉、颈动脉 | 非药物涂层 非覆膜 短支架 (长度≤100mm) | ffb4337b-db84-11e9-953f-fa163e0a8baf | ffb4337b-db84-11e9-953f-fa163e0a8baf | 外周血管支架系统-支架 | C02061300114037037970000071 | C02061200101001037970000033 | 02-血管介入治疗类材料 | 06-外周血管介入治疗材料 | 13-外周血管支架 | 外周血管支架（不含药/非覆膜） | 14-合金 | 037-不含药/非覆膜/非自膨 | 7.0mm*39mm/135cm | ICLC7039L |  | 集采范围内-中选 | 2468 | 2468
上海美创医疗器械有限公司 | 6664efc7-db84-11e9-953f-fa163e0a8baf | 外周血管支架类 | 非下肢动脉支架 | 外周血管支架系统-支架 | 国械注进20183132602 |  | 支架系统由输送系统和支架两部分组成，支架预装在可扩张半顺应性球囊导管上。支架材料为钴铬合金(L605)、支架涂层为碳涂层、支架不透射线标记材料为铂金。产品经环氧乙烷灭菌，一次性使用，货架有效期5年。 | 产品适用于外周血管动脉粥样硬化病理改变的治疗，以维持血管开放性。 | 肠系膜上动脉、肾动脉、锁骨下动脉、颈动脉 | 非药物涂层 非覆膜 短支架 (长度≤100mm) | ffb3f22f-db84-11e9-953f-fa163e0a8baf | ffb3f22f-db84-11e9-953f-fa163e0a8baf | 外周血管支架系统-支架 | C02061300114037037970000049 | C02061200101001037970000011 | 02-血管介入治疗类材料 | 06-外周血管介入治疗材料 | 13-外周血管支架 | 外周血管支架（不含药/非覆膜） | 14-合金 | 037-不含药/非覆膜/非自膨 | 7.0mm*39mm/75cm | ICLC7039S |  | 集采范围内-中选 | 2468 | 2468
上海美创医疗器械有限公司 | 6664efc7-db84-11e9-953f-fa163e0a8baf | 外周血管支架类 | 非下肢动脉支架 | 外周血管支架系统-支架 | 国械注进20183132602 |  | 支架系统由输送系统和支架两部分组成，支架预装在可扩张半顺应性球囊导管上。支架材料为钴铬合金(L605)、支架涂层为碳涂层、支架不透射线标记材料为铂金。产品经环氧乙烷灭菌，一次性使用，货架有效期5年。 | 产品适用于外周血管动脉粥样硬化病理改变的治疗，以维持血管开放性。 | 肠系膜上动脉、肾动脉、锁骨下动脉、颈动脉 | 非药物涂层 非覆膜 短支架 (长度≤100mm) | ffb41d9e-db84-11e9-953f-fa163e0a8baf | ffb41d9e-db84-11e9-953f-fa163e0a8baf | 外周血管支架系统-支架 | C02061300114037037970000063 | C02061200101001037970000025 | 02-血管介入治疗类材料 | 06-外周血管介入治疗材料 | 13-外周血管支架 | 外周血管支架（不含药/非覆膜） | 14-合金 | 037-不含药/非覆膜/非自膨 | 7.0mm*49mm/135cm | ICLC7049L |  | 集采范围内-中选 | 2468 | 2468
上海美创医疗器械有限公司 | 6664efc7-db84-11e9-953f-fa163e0a8baf | 外周血管支架类 | 非下肢动脉支架 | 外周血管支架系统-支架 | 国械注进20183132602 |  | 支架系统由输送系统和支架两部分组成，支架预装在可扩张半顺应性球囊导管上。支架材料为钴铬合金(L605)、支架涂层为碳涂层、支架不透射线标记材料为铂金。产品经环氧乙烷灭菌，一次性使用，货架有效期5年。 | 产品适用于外周血管动脉粥样硬化病理改变的治疗，以维持血管开放性。 | 肠系膜上动脉、肾动脉、锁骨下动脉、颈动脉 | 非药物涂层 非覆膜 短支架 (长度≤100mm) | ffb42038-db84-11e9-953f-fa163e0a8baf | ffb42038-db84-11e9-953f-fa163e0a8baf | 外周血管支架系统-支架 | C02061300114037037970000064 | C02061200101001037970000026 | 02-血管介入治疗类材料 | 06-外周血管介入治疗材料 | 13-外周血管支架 | 外周血管支架（不含药/非覆膜） | 14-合金 | 037-不含药/非覆膜/非自膨 | 7.0mm*49mm/75cm | ICLC7049S |  | 集采范围内-中选 | 2468 | 2468
上海美创医疗器械有限公司 | 6664efc7-db84-11e9-953f-fa163e0a8baf | 外周血管支架类 | 非下肢动脉支架 | 外周血管支架系统-支架 | 国械注进20183132602 |  | 支架系统由输送系统和支架两部分组成，支架预装在可扩张半顺应性球囊导管上。支架材料为钴铬合金(L605)、支架涂层为碳涂层、支架不透射线标记材料为铂金。产品经环氧乙烷灭菌，一次性使用，货架有效期5年。 | 产品适用于外周血管动脉粥样硬化病理改变的治疗，以维持血管开放性。 | 肠系膜上动脉、肾动脉、锁骨下动脉、颈动脉 | 非药物涂层 非覆膜 短支架 (长度≤100mm) | ffb44e20-db84-11e9-953f-fa163e0a8baf | ffb44e20-db84-11e9-953f-fa163e0a8baf | 外周血管支架系统-支架 | C02061300114037037970000078 | C02061200101001037970000040 | 02-血管介入治疗类材料 | 06-外周血管介入治疗材料 | 13-外周血管支架 | 外周血管支架（不含药/非覆膜） | 14-合金 | 037-不含药/非覆膜/非自膨 | 7.0mm*59mm/135cm | ICLC7059L |  | 集采范围内-中选 | 2468 | 2468
上海美创医疗器械有限公司 | 6664efc7-db84-11e9-953f-fa163e0a8baf | 外周血管支架类 | 非下肢动脉支架 | 外周血管支架系统-支架 | 国械注进20183132602 |  | 支架系统由输送系统和支架两部分组成，支架预装在可扩张半顺应性球囊导管上。支架材料为钴铬合金(L605)、支架涂层为碳涂层、支架不透射线标记材料为铂金。产品经环氧乙烷灭菌，一次性使用，货架有效期5年。 | 产品适用于外周血管动脉粥样硬化病理改变的治疗，以维持血管开放性。 | 肠系膜上动脉、肾动脉、锁骨下动脉、颈动脉 | 非药物涂层 非覆膜 短支架 (长度≤100mm) | ffb40dc7-db84-11e9-953f-fa163e0a8baf | ffb40dc7-db84-11e9-953f-fa163e0a8baf | 外周血管支架系统-支架 | C02061300114037037970000057 | C02061200101001037970000019 | 02-血管介入治疗类材料 | 06-外周血管介入治疗材料 | 13-外周血管支架 | 外周血管支架（不含药/非覆膜） | 14-合金 | 037-不含药/非覆膜/非自膨 | 7.0mm*59mm/75cm | ICLC7059S |  | 集采范围内-中选 | 2468 | 2468
上海美创医疗器械有限公司 | 6664efc7-db84-11e9-953f-fa163e0a8baf | 外周血管支架类 | 非下肢动脉支架 | 外周血管支架系统-支架 | 国械注进20183132602 |  | 支架系统由输送系统和支架两部分组成，支架预装在可扩张半顺应性球囊导管上。支架材料为钴铬合金(L605)、支架涂层为碳涂层、支架不透射线标记材料为铂金。产品经环氧乙烷灭菌，一次性使用，货架有效期5年。 | 产品适用于外周血管动脉粥样硬化病理改变的治疗，以维持血管开放性。 | 肠系膜上动脉、肾动脉、锁骨下动脉、颈动脉 | 非药物涂层 非覆膜 短支架 (长度≤100mm) | ffb3e93d-db84-11e9-953f-fa163e0a8baf | ffb3e93d-db84-11e9-953f-fa163e0a8baf | 外周血管支架系统-支架 | C02061300114037037970000046 | C02061200101001037970000008 | 02-血管介入治疗类材料 | 06-外周血管介入治疗材料 | 13-外周血管支架 | 外周血管支架（不含药/非覆膜） | 14-合金 | 037-不含药/非覆膜/非自膨 | 8.0mm*19mm/135cm | ICLC8019L |  | 集采范围内-中选 | 2468 | 2468
上海美创医疗器械有限公司 | 6664efc7-db84-11e9-953f-fa163e0a8baf | 外周血管支架类 | 非下肢动脉支架 | 外周血管支架系统-支架 | 国械注进20183132602 |  | 支架系统由输送系统和支架两部分组成，支架预装在可扩张半顺应性球囊导管上。支架材料为钴铬合金(L605)、支架涂层为碳涂层、支架不透射线标记材料为铂金。产品经环氧乙烷灭菌，一次性使用，货架有效期5年。 | 产品适用于外周血管动脉粥样硬化病理改变的治疗，以维持血管开放性。 | 肠系膜上动脉、肾动脉、锁骨下动脉、颈动脉 | 非药物涂层 非覆膜 短支架 (长度≤100mm) | ffb4106d-db84-11e9-953f-fa163e0a8baf | ffb4106d-db84-11e9-953f-fa163e0a8baf | 外周血管支架系统-支架 | C02061300114037037970000058 | C02061200101001037970000020 | 02-血管介入治疗类材料 | 06-外周血管介入治疗材料 | 13-外周血管支架 | 外周血管支架（不含药/非覆膜） | 14-合金 | 037-不含药/非覆膜/非自膨 | 8.0mm*19mm/75cm | ICLC8019S |  | 集采范围内-中选 | 2468 | 2468
上海美创医疗器械有限公司 | 6664efc7-db84-11e9-953f-fa163e0a8baf | 外周血管支架类 | 非下肢动脉支架 | 外周血管支架系统-支架 | 国械注进20183132602 |  | 支架系统由输送系统和支架两部分组成，支架预装在可扩张半顺应性球囊导管上。支架材料为钴铬合金(L605)、支架涂层为碳涂层、支架不透射线标记材料为铂金。产品经环氧乙烷灭菌，一次性使用，货架有效期5年。 | 产品适用于外周血管动脉粥样硬化病理改变的治疗，以维持血管开放性。 | 肠系膜上动脉、肾动脉、锁骨下动脉、颈动脉 | 非药物涂层 非覆膜 短支架 (长度≤100mm) | ffb3e2e8-db84-11e9-953f-fa163e0a8baf | ffb3e2e8-db84-11e9-953f-fa163e0a8baf | 外周血管支架系统-支架 | C02061300114037037970000044 | C02061200101001037970000006 | 02-血管介入治疗类材料 | 06-外周血管介入治疗材料 | 13-外周血管支架 | 外周血管支架（不含药/非覆膜） | 14-合金 | 037-不含药/非覆膜/非自膨 | 8.0mm*29mm/135cm | ICLC8029L | 0108033897685236 | 集采范围内-中选 | 2468 | 2468
上海美创医疗器械有限公司 | 6664efc7-db84-11e9-953f-fa163e0a8baf | 外周血管支架类 | 非下肢动脉支架 | 外周血管支架系统-支架 | 国械注进20183132602 |  | 支架系统由输送系统和支架两部分组成，支架预装在可扩张半顺应性球囊导管上。支架材料为钴铬合金(L605)、支架涂层为碳涂层、支架不透射线标记材料为铂金。产品经环氧乙烷灭菌，一次性使用，货架有效期5年。 | 产品适用于外周血管动脉粥样硬化病理改变的治疗，以维持血管开放性。 | 肠系膜上动脉、肾动脉、锁骨下动脉、颈动脉 | 非药物涂层 非覆膜 短支架 (长度≤100mm) | ffb44b97-db84-11e9-953f-fa163e0a8baf | ffb44b97-db84-11e9-953f-fa163e0a8baf | 外周血管支架系统-支架 | C02061300114037037970000077 | C02061200101001037970000039 | 02-血管介入治疗类材料 | 06-外周血管介入治疗材料 | 13-外周血管支架 | 外周血管支架（不含药/非覆膜） | 14-合金 | 037-不含药/非覆膜/非自膨 | 8.0mm*29mm/75cm | ICLC8029S |  | 集采范围内-中选 | 2468 | 2468
上海美创医疗器械有限公司 | 6664efc7-db84-11e9-953f-fa163e0a8baf | 外周血管支架类 | 非下肢动脉支架 | 外周血管支架系统-支架 | 国械注进20183132602 |  | 支架系统由输送系统和支架两部分组成，支架预装在可扩张半顺应性球囊导管上。支架材料为钴铬合金(L605)、支架涂层为碳涂层、支架不透射线标记材料为铂金。产品经环氧乙烷灭菌，一次性使用，货架有效期5年。 | 产品适用于外周血管动脉粥样硬化病理改变的治疗，以维持血管开放性。 | 肠系膜上动脉、肾动脉、锁骨下动脉、颈动脉 | 非药物涂层 非覆膜 短支架 (长度≤100mm) | ffb3b57f-db84-11e9-953f-fa163e0a8baf | ffb3b57f-db84-11e9-953f-fa163e0a8baf | 外周血管支架系统-支架 | C02061300114037037970000042 | C02061200101001037970000004 | 02-血管介入治疗类材料 | 06-外周血管介入治疗材料 | 13-外周血管支架 | 外周血管支架（不含药/非覆膜） | 14-合金 | 037-不含药/非覆膜/非自膨 | 8.0mm*39mm/135cm | ICLC8039L | 0108033897685250 | 集采范围内-中选 | 2468 | 2468
上海美创医疗器械有限公司 | 6664efc7-db84-11e9-953f-fa163e0a8baf | 外周血管支架类 | 非下肢动脉支架 | 外周血管支架系统-支架 | 国械注进20183132602 |  | 支架系统由输送系统和支架两部分组成，支架预装在可扩张半顺应性球囊导管上。支架材料为钴铬合金(L605)、支架涂层为碳涂层、支架不透射线标记材料为铂金。产品经环氧乙烷灭菌，一次性使用，货架有效期5年。 | 产品适用于外周血管动脉粥样硬化病理改变的治疗，以维持血管开放性。 | 肠系膜上动脉、肾动脉、锁骨下动脉、颈动脉 | 非药物涂层 非覆膜 短支架 (长度≤100mm) | ffb4462c-db84-11e9-953f-fa163e0a8baf | ffb4462c-db84-11e9-953f-fa163e0a8baf | 外周血管支架系统-支架 | C02061300114037037970000075 | C02061200101001037970000037 | 02-血管介入治疗类材料 | 06-外周血管介入治疗材料 | 13-外周血管支架 | 外周血管支架（不含药/非覆膜） | 14-合金 | 037-不含药/非覆膜/非自膨 | 8.0mm*39mm/75cm | ICLC8039S |  | 集采范围内-中选 | 2468 | 2468
上海美创医疗器械有限公司 | 6664efc7-db84-11e9-953f-fa163e0a8baf | 外周血管支架类 | 非下肢动脉支架 | 外周血管支架系统-支架 | 国械注进20183132602 |  | 支架系统由输送系统和支架两部分组成，支架预装在可扩张半顺应性球囊导管上。支架材料为钴铬合金(L605)、支架涂层为碳涂层、支架不透射线标记材料为铂金。产品经环氧乙烷灭菌，一次性使用，货架有效期5年。 | 产品适用于外周血管动脉粥样硬化病理改变的治疗，以维持血管开放性。 | 肠系膜上动脉、肾动脉、锁骨下动脉、颈动脉 | 非药物涂层 非覆膜 短支架 (长度≤100mm) | ffb42d98-db84-11e9-953f-fa163e0a8baf | ffb42d98-db84-11e9-953f-fa163e0a8baf | 外周血管支架系统-支架 | C02061300114037037970000069 | C02061200101001037970000031 | 02-血管介入治疗类材料 | 06-外周血管介入治疗材料 | 13-外周血管支架 | 外周血管支架（不含药/非覆膜） | 14-合金 | 037-不含药/非覆膜/非自膨 | 8.0mm*49mm/135cm | ICLC8049L | 0108033897685274 | 集采范围内-中选 | 2468 | 2468
上海美创医疗器械有限公司 | 6664efc7-db84-11e9-953f-fa163e0a8baf | 外周血管支架类 | 非下肢动脉支架 | 外周血管支架系统-支架 | 国械注进20183132602 |  | 支架系统由输送系统和支架两部分组成，支架预装在可扩张半顺应性球囊导管上。支架材料为钴铬合金(L605)、支架涂层为碳涂层、支架不透射线标记材料为铂金。产品经环氧乙烷灭菌，一次性使用，货架有效期5年。 | 产品适用于外周血管动脉粥样硬化病理改变的治疗，以维持血管开放性。 | 肠系膜上动脉、肾动脉、锁骨下动脉、颈动脉 | 非药物涂层 非覆膜 短支架 (长度≤100mm) | ffb3ae9e-db84-11e9-953f-fa163e0a8baf | ffb3ae9e-db84-11e9-953f-fa163e0a8baf | 外周血管支架系统-支架 | C02061300114037037970000040 | C02061200101001037970000002 | 02-血管介入治疗类材料 | 06-外周血管介入治疗材料 | 13-外周血管支架 | 外周血管支架（不含药/非覆膜） | 14-合金 | 037-不含药/非覆膜/非自膨 | 8.0mm*49mm/75cm | ICLC8049S |  | 集采范围内-中选 | 2468 | 2468
上海美创医疗器械有限公司 | 6664efc7-db84-11e9-953f-fa163e0a8baf | 外周血管支架类 | 非下肢动脉支架 | 外周血管支架系统-支架 | 国械注进20183132602 |  | 支架系统由输送系统和支架两部分组成，支架预装在可扩张半顺应性球囊导管上。支架材料为钴铬合金(L605)、支架涂层为碳涂层、支架不透射线标记材料为铂金。产品经环氧乙烷灭菌，一次性使用，货架有效期5年。 | 产品适用于外周血管动脉粥样硬化病理改变的治疗，以维持血管开放性。 | 肠系膜上动脉、肾动脉、锁骨下动脉、颈动脉 | 非药物涂层 非覆膜 短支架 (长度≤100mm) | ffb40563-db84-11e9-953f-fa163e0a8baf | ffb40563-db84-11e9-953f-fa163e0a8baf | 外周血管支架系统-支架 | C02061300114037037970000054 | C02061200101001037970000016 | 02-血管介入治疗类材料 | 06-外周血管介入治疗材料 | 13-外周血管支架 | 外周血管支架（不含药/非覆膜） | 14-合金 | 037-不含药/非覆膜/非自膨 | 8.0mm*59mm/135cm | ICLC8059L |  | 集采范围内-中选 | 2468 | 2468
上海美创医疗器械有限公司 | 6664efc7-db84-11e9-953f-fa163e0a8baf | 外周血管支架类 | 非下肢动脉支架 | 外周血管支架系统-支架 | 国械注进20183132602 |  | 支架系统由输送系统和支架两部分组成，支架预装在可扩张半顺应性球囊导管上。支架材料为钴铬合金(L605)、支架涂层为碳涂层、支架不透射线标记材料为铂金。产品经环氧乙烷灭菌，一次性使用，货架有效期5年。 | 产品适用于外周血管动脉粥样硬化病理改变的治疗，以维持血管开放性。 | 肠系膜上动脉、肾动脉、锁骨下动脉、颈动脉 | 非药物涂层 非覆膜 短支架 (长度≤100mm) | ffb41afa-db84-11e9-953f-fa163e0a8baf | ffb41afa-db84-11e9-953f-fa163e0a8baf | 外周血管支架系统-支架 | C02061300114037037970000062 | C02061200101001037970000024 | 02-血管介入治疗类材料 | 06-外周血管介入治疗材料 | 13-外周血管支架 | 外周血管支架（不含药/非覆膜） | 14-合金 | 037-不含药/非覆膜/非自膨 | 8.0mm*59mm/75cm | ICLC8059S |  | 集采范围内-中选 | 2468 | 2468
上海美创医疗器械有限公司 | 6664efc7-db84-11e9-953f-fa163e0a8baf | 外周血管支架类 | 非下肢动脉支架 | 外周血管支架系统-支架 | 国械注进20183132602 |  | 支架系统由输送系统和支架两部分组成，支架预装在可扩张半顺应性球囊导管上。支架材料为钴铬合金(L605)、支架涂层为碳涂层、支架不透射线标记材料为铂金。产品经环氧乙烷灭菌，一次性使用，货架有效期5年。 | 产品适用于外周血管动脉粥样硬化病理改变的治疗，以维持血管开放性。 | 肠系膜上动脉、肾动脉、锁骨下动脉、颈动脉 | 非药物涂层 非覆膜 短支架 (长度≤100mm) | ffb40ada-db84-11e9-953f-fa163e0a8baf | ffb40ada-db84-11e9-953f-fa163e0a8baf | 外周血管支架系统-支架 | C02061300114037037970000056 | C02061200101001037970000018 | 02-血管介入治疗类材料 | 06-外周血管介入治疗材料 | 13-外周血管支架 | 外周血管支架（不含药/非覆膜） | 14-合金 | 037-不含药/非覆膜/非自膨 | 9.0mm*19mm/135cm | ICLC9019L |  | 集采范围内-中选 | 2468 | 2468
上海美创医疗器械有限公司 | 6664efc7-db84-11e9-953f-fa163e0a8baf | 外周血管支架类 | 非下肢动脉支架 | 外周血管支架系统-支架 | 国械注进20183132602 |  | 支架系统由输送系统和支架两部分组成，支架预装在可扩张半顺应性球囊导管上。支架材料为钴铬合金(L605)、支架涂层为碳涂层、支架不透射线标记材料为铂金。产品经环氧乙烷灭菌，一次性使用，货架有效期5年。 | 产品适用于外周血管动脉粥样硬化病理改变的治疗，以维持血管开放性。 | 肠系膜上动脉、肾动脉、锁骨下动脉、颈动脉 | 非药物涂层 非覆膜 短支架 (长度≤100mm) | ffb43b8a-db84-11e9-953f-fa163e0a8baf | ffb43b8a-db84-11e9-953f-fa163e0a8baf | 外周血管支架系统-支架 | C02061300114037037970000072 | C02061200101001037970000034 | 02-血管介入治疗类材料 | 06-外周血管介入治疗材料 | 13-外周血管支架 | 外周血管支架（不含药/非覆膜） | 14-合金 | 037-不含药/非覆膜/非自膨 | 9.0mm*19mm/75cm | ICLC9019S |  | 集采范围内-中选 | 2468 | 2468
上海美创医疗器械有限公司 | 6664efc7-db84-11e9-953f-fa163e0a8baf | 外周血管支架类 | 非下肢动脉支架 | 外周血管支架系统-支架 | 国械注进20183132602 |  | 支架系统由输送系统和支架两部分组成，支架预装在可扩张半顺应性球囊导管上。支架材料为钴铬合金(L605)、支架涂层为碳涂层、支架不透射线标记材料为铂金。产品经环氧乙烷灭菌，一次性使用，货架有效期5年。 | 产品适用于外周血管动脉粥样硬化病理改变的治疗，以维持血管开放性。 | 肠系膜上动脉、肾动脉、锁骨下动脉、颈动脉 | 非药物涂层 非覆膜 短支架 (长度≤100mm) | ffb402af-db84-11e9-953f-fa163e0a8baf | ffb402af-db84-11e9-953f-fa163e0a8baf | 外周血管支架系统-支架 | C02061300114037037970000053 | C02061200101001037970000015 | 02-血管介入治疗类材料 | 06-外周血管介入治疗材料 | 13-外周血管支架 | 外周血管支架（不含药/非覆膜） | 14-合金 | 037-不含药/非覆膜/非自膨 | 9.0mm*29mm/135cm | ICLC9029L |  | 集采范围内-中选 | 2468 | 2468
上海美创医疗器械有限公司 | 6664efc7-db84-11e9-953f-fa163e0a8baf | 外周血管支架类 | 非下肢动脉支架 | 外周血管支架系统-支架 | 国械注进20183132602 |  | 支架系统由输送系统和支架两部分组成，支架预装在可扩张半顺应性球囊导管上。支架材料为钴铬合金(L605)、支架涂层为碳涂层、支架不透射线标记材料为铂金。产品经环氧乙烷灭菌，一次性使用，货架有效期5年。 | 产品适用于外周血管动脉粥样硬化病理改变的治疗，以维持血管开放性。 | 肠系膜上动脉、肾动脉、锁骨下动脉、颈动脉 | 非药物涂层 非覆膜 短支架 (长度≤100mm) | ffb3fd48-db84-11e9-953f-fa163e0a8baf | ffb3fd48-db84-11e9-953f-fa163e0a8baf | 外周血管支架系统-支架 | C02061300114037037970000051 | C02061200101001037970000013 | 02-血管介入治疗类材料 | 06-外周血管介入治疗材料 | 13-外周血管支架 | 外周血管支架（不含药/非覆膜） | 14-合金 | 037-不含药/非覆膜/非自膨 | 9.0mm*29mm/75cm | ICLC9029S |  | 集采范围内-中选 | 2468 | 2468
上海美创医疗器械有限公司 | 6664efc7-db84-11e9-953f-fa163e0a8baf | 外周血管支架类 | 非下肢动脉支架 | 外周血管支架系统-支架 | 国械注进20183132602 |  | 支架系统由输送系统和支架两部分组成，支架预装在可扩张半顺应性球囊导管上。支架材料为钴铬合金(L605)、支架涂层为碳涂层、支架不透射线标记材料为铂金。产品经环氧乙烷灭菌，一次性使用，货架有效期5年。 | 产品适用于外周血管动脉粥样硬化病理改变的治疗，以维持血管开放性。 | 肠系膜上动脉、肾动脉、锁骨下动脉、颈动脉 | 非药物涂层 非覆膜 短支架 (长度≤100mm) | ffb3ef6e-db84-11e9-953f-fa163e0a8baf | ffb3ef6e-db84-11e9-953f-fa163e0a8baf | 外周血管支架系统-支架 | C02061300114037037970000048 | C02061200101001037970000010 | 02-血管介入治疗类材料 | 06-外周血管介入治疗材料 | 13-外周血管支架 | 外周血管支架（不含药/非覆膜） | 14-合金 | 037-不含药/非覆膜/非自膨 | 9.0mm*39mm/135cm | ICLC9039L |  | 集采范围内-中选 | 2468 | 2468
上海美创医疗器械有限公司 | 6664efc7-db84-11e9-953f-fa163e0a8baf | 外周血管支架类 | 非下肢动脉支架 | 外周血管支架系统-支架 | 国械注进20183132602 |  | 支架系统由输送系统和支架两部分组成，支架预装在可扩张半顺应性球囊导管上。支架材料为钴铬合金(L605)、支架涂层为碳涂层、支架不透射线标记材料为铂金。产品经环氧乙烷灭菌，一次性使用，货架有效期5年。 | 产品适用于外周血管动脉粥样硬化病理改变的治疗，以维持血管开放性。 | 肠系膜上动脉、肾动脉、锁骨下动脉、颈动脉 | 非药物涂层 非覆膜 短支架 (长度≤100mm) | ffb3b228-db84-11e9-953f-fa163e0a8baf | ffb3b228-db84-11e9-953f-fa163e0a8baf | 外周血管支架系统-支架 | C02061300114037037970000041 | C02061200101001037970000003 | 02-血管介入治疗类材料 | 06-外周血管介入治疗材料 | 13-外周血管支架 | 外周血管支架（不含药/非覆膜） | 14-合金 | 037-不含药/非覆膜/非自膨 | 9.0mm*39mm/75cm | ICLC9039S |  | 集采范围内-中选 | 2468 | 2468
上海美创医疗器械有限公司 | 6664efc7-db84-11e9-953f-fa163e0a8baf | 外周血管支架类 | 非下肢动脉支架 | 外周血管支架系统-支架 | 国械注进20183132602 |  | 支架系统由输送系统和支架两部分组成，支架预装在可扩张半顺应性球囊导管上。支架材料为钴铬合金(L605)、支架涂层为碳涂层、支架不透射线标记材料为铂金。产品经环氧乙烷灭菌，一次性使用，货架有效期5年。 | 产品适用于外周血管动脉粥样硬化病理改变的治疗，以维持血管开放性。 | 肠系膜上动脉、肾动脉、锁骨下动脉、颈动脉 | 非药物涂层 非覆膜 短支架 (长度≤100mm) | ffb40010-db84-11e9-953f-fa163e0a8baf | ffb40010-db84-11e9-953f-fa163e0a8baf | 外周血管支架系统-支架 | C02061300114037037970000052 | C02061200101001037970000014 | 02-血管介入治疗类材料 | 06-外周血管介入治疗材料 | 13-外周血管支架 | 外周血管支架（不含药/非覆膜） | 14-合金 | 037-不含药/非覆膜/非自膨 | 9.0mm*49mm/135cm | ICLC9049L |  | 集采范围内-中选 | 2468 | 2468
上海美创医疗器械有限公司 | 6664efc7-db84-11e9-953f-fa163e0a8baf | 外周血管支架类 | 非下肢动脉支架 | 外周血管支架系统-支架 | 国械注进20183132602 |  | 支架系统由输送系统和支架两部分组成，支架预装在可扩张半顺应性球囊导管上。支架材料为钴铬合金(L605)、支架涂层为碳涂层、支架不透射线标记材料为铂金。产品经环氧乙烷灭菌，一次性使用，货架有效期5年。 | 产品适用于外周血管动脉粥样硬化病理改变的治疗，以维持血管开放性。 | 肠系膜上动脉、肾动脉、锁骨下动脉、颈动脉 | 非药物涂层 非覆膜 短支架 (长度≤100mm) | ffb430b1-db84-11e9-953f-fa163e0a8baf | ffb430b1-db84-11e9-953f-fa163e0a8baf | 外周血管支架系统-支架 | C02061300114037037970000070 | C02061200101001037970000032 | 02-血管介入治疗类材料 | 06-外周血管介入治疗材料 | 13-外周血管支架 | 外周血管支架（不含药/非覆膜） | 14-合金 | 037-不含药/非覆膜/非自膨 | 9.0mm*49mm/75cm | ICLC9049S |  | 集采范围内-中选 | 2468 | 2468
上海美创医疗器械有限公司 | 6664efc7-db84-11e9-953f-fa163e0a8baf | 外周血管支架类 | 非下肢动脉支架 | 外周血管支架系统-支架 | 国械注进20183132602 |  | 支架系统由输送系统和支架两部分组成，支架预装在可扩张半顺应性球囊导管上。支架材料为钴铬合金(L605)、支架涂层为碳涂层、支架不透射线标记材料为铂金。产品经环氧乙烷灭菌，一次性使用，货架有效期5年。 | 产品适用于外周血管动脉粥样硬化病理改变的治疗，以维持血管开放性。 | 肠系膜上动脉、肾动脉、锁骨下动脉、颈动脉 | 非药物涂层 非覆膜 短支架 (长度≤100mm) | ffb4186e-db84-11e9-953f-fa163e0a8baf | ffb4186e-db84-11e9-953f-fa163e0a8baf | 外周血管支架系统-支架 | C02061300114037037970000061 | C02061200101001037970000023 | 02-血管介入治疗类材料 | 06-外周血管介入治疗材料 | 13-外周血管支架 | 外周血管支架（不含药/非覆膜） | 14-合金 | 037-不含药/非覆膜/非自膨 | 9.0mm*59mm/135cm | ICLC9059L |  | 集采范围内-中选 | 2468 | 2468
上海美创医疗器械有限公司 | 6664efc7-db84-11e9-953f-fa163e0a8baf | 外周血管支架类 | 非下肢动脉支架 | 外周血管支架系统-支架 | 国械注进20183132602 |  | 支架系统由输送系统和支架两部分组成，支架预装在可扩张半顺应性球囊导管上。支架材料为钴铬合金(L605)、支架涂层为碳涂层、支架不透射线标记材料为铂金。产品经环氧乙烷灭菌，一次性使用，货架有效期5年。 | 产品适用于外周血管动脉粥样硬化病理改变的治疗，以维持血管开放性。 | 肠系膜上动脉、肾动脉、锁骨下动脉、颈动脉 | 非药物涂层 非覆膜 短支架 (长度≤100mm) | ffb4081e-db84-11e9-953f-fa163e0a8baf | ffb4081e-db84-11e9-953f-fa163e0a8baf | 外周血管支架系统-支架 | C02061300114037037970000055 | C02061200101001037970000017 | 02-血管介入治疗类材料 | 06-外周血管介入治疗材料 | 13-外周血管支架 | 外周血管支架（不含药/非覆膜） | 14-合金 | 037-不含药/非覆膜/非自膨 | 9.0mm*59mm/75cm | ICLC9059S |  | 集采范围内-中选 | 2468 | 2468
上海美创医疗器械有限公司 | 8372c1fa-da90-11e9-953f-fa163e0a8baf | 外周血管支架类 | 非下肢动脉支架 | 肾动脉支架系统-支架 | 国械注进20183132604 |  | 该产品由RX型球囊扩张导管和预装支架组成。支架材料为AISI 316LVM不锈钢，涂有碳涂层(iCarbofilm)并带有铂金丝的不透射线标记点。环氧乙烷灭菌，一次性使用，货架有效期5年。 | 该产品用于先天性肾脏动脉闭合病变的治疗，还可用于血管未完全闭合病例(残留狭窄大于30%)或因带支架或不带支架的经皮腔内肾血管形成术(PTRA)所致的血管壁剥脱的治疗。 | 肾动脉 | 非药物涂层 非覆膜 短支架 (长度≤100mm) | 952c41d9-da90-11e9-953f-fa163e0a8baf | 952c41d9-da90-11e9-953f-fa163e0a8baf | 肾动脉支架系统-支架 | C02060400113000037970000002 | C02060400102000037970000002 | 02-血管介入治疗类材料 | 06-外周血管介入治疗材料 | 04-肾动脉支架 | 肾动脉支架 | 13-不锈钢 | 000-- | 5.0mm*12mm/150cm | ICRW5012L | 08033897684550 | 集采范围内-中选 | 2468 | 2468
上海美创医疗器械有限公司 | 8372c1fa-da90-11e9-953f-fa163e0a8baf | 外周血管支架类 | 非下肢动脉支架 | 肾动脉支架系统-支架 | 国械注进20183132604 |  | 该产品由RX型球囊扩张导管和预装支架组成。支架材料为AISI 316LVM不锈钢，涂有碳涂层(iCarbofilm)并带有铂金丝的不透射线标记点。环氧乙烷灭菌，一次性使用，货架有效期5年。 | 该产品用于先天性肾脏动脉闭合病变的治疗，还可用于血管未完全闭合病例(残留狭窄大于30%)或因带支架或不带支架的经皮腔内肾血管形成术(PTRA)所致的血管壁剥脱的治疗。 | 肾动脉 | 非药物涂层 非覆膜 短支架 (长度≤100mm) | 952c43f9-da90-11e9-953f-fa163e0a8baf | 952c43f9-da90-11e9-953f-fa163e0a8baf | 肾动脉支架系统-支架 | C02060400113000037970000003 | C02060400102000037970000003 | 02-血管介入治疗类材料 | 06-外周血管介入治疗材料 | 04-肾动脉支架 | 肾动脉支架 | 13-不锈钢 | 000-- | 5.0mm*12mm/75cm | ICRW5012S | 08033897684611 | 集采范围内-中选 | 2468 | 2468
上海美创医疗器械有限公司 | 8372c1fa-da90-11e9-953f-fa163e0a8baf | 外周血管支架类 | 非下肢动脉支架 | 肾动脉支架系统-支架 | 国械注进20183132604 |  | 该产品由RX型球囊扩张导管和预装支架组成。支架材料为AISI 316LVM不锈钢，涂有碳涂层(iCarbofilm)并带有铂金丝的不透射线标记点。环氧乙烷灭菌，一次性使用，货架有效期5年。 | 该产品用于先天性肾脏动脉闭合病变的治疗，还可用于血管未完全闭合病例(残留狭窄大于30%)或因带支架或不带支架的经皮腔内肾血管形成术(PTRA)所致的血管壁剥脱的治疗。 | 肾动脉 | 非药物涂层 非覆膜 短支架 (长度≤100mm) | 952c4dc6-da90-11e9-953f-fa163e0a8baf | 952c4dc6-da90-11e9-953f-fa163e0a8baf | 肾动脉支架系统-支架 | C02060400113000037970000010 | C02060400102000037970000010 | 02-血管介入治疗类材料 | 06-外周血管介入治疗材料 | 04-肾动脉支架 | 肾动脉支架 | 13-不锈钢 | 000-- | 5.0mm*17mm/150cm | ICRW5017L | 08033897684567 | 集采范围内-中选 | 2468 | 2468
上海美创医疗器械有限公司 | 8372c1fa-da90-11e9-953f-fa163e0a8baf | 外周血管支架类 | 非下肢动脉支架 | 肾动脉支架系统-支架 | 国械注进20183132604 |  | 该产品由RX型球囊扩张导管和预装支架组成。支架材料为AISI 316LVM不锈钢，涂有碳涂层(iCarbofilm)并带有铂金丝的不透射线标记点。环氧乙烷灭菌，一次性使用，货架有效期5年。 | 该产品用于先天性肾脏动脉闭合病变的治疗，还可用于血管未完全闭合病例(残留狭窄大于30%)或因带支架或不带支架的经皮腔内肾血管形成术(PTRA)所致的血管壁剥脱的治疗。 | 肾动脉 | 非药物涂层 非覆膜 短支架 (长度≤100mm) | 952c4875-da90-11e9-953f-fa163e0a8baf | 952c4875-da90-11e9-953f-fa163e0a8baf | 肾动脉支架系统-支架 | C02060400113000037970000006 | C02060400102000037970000006 | 02-血管介入治疗类材料 | 06-外周血管介入治疗材料 | 04-肾动脉支架 | 肾动脉支架 | 13-不锈钢 | 000-- | 5.0mm*17mm/75cm | ICRW5017S | 08033897684628 | 集采范围内-中选 | 2468 | 2468
上海美创医疗器械有限公司 | 8372c1fa-da90-11e9-953f-fa163e0a8baf | 外周血管支架类 | 非下肢动脉支架 | 肾动脉支架系统-支架 | 国械注进20183132604 |  | 该产品由RX型球囊扩张导管和预装支架组成。支架材料为AISI 316LVM不锈钢，涂有碳涂层(iCarbofilm)并带有铂金丝的不透射线标记点。环氧乙烷灭菌，一次性使用，货架有效期5年。 | 该产品用于先天性肾脏动脉闭合病变的治疗，还可用于血管未完全闭合病例(残留狭窄大于30%)或因带支架或不带支架的经皮腔内肾血管形成术(PTRA)所致的血管壁剥脱的治疗。 | 肾动脉 | 非药物涂层 非覆膜 短支架 (长度≤100mm) | 952c4b0a-da90-11e9-953f-fa163e0a8baf | 952c4b0a-da90-11e9-953f-fa163e0a8baf | 肾动脉支架系统-支架 | C02060400113000037970000008 | C02060400102000037970000008 | 02-血管介入治疗类材料 | 06-外周血管介入治疗材料 | 04-肾动脉支架 | 肾动脉支架 | 13-不锈钢 | 000-- | 6.0mm*12mm/150cm | ICRW6012L | 08033897684574 | 集采范围内-中选 | 2468 | 2468
上海美创医疗器械有限公司 | 8372c1fa-da90-11e9-953f-fa163e0a8baf | 外周血管支架类 | 非下肢动脉支架 | 肾动脉支架系统-支架 | 国械注进20183132604 |  | 该产品由RX型球囊扩张导管和预装支架组成。支架材料为AISI 316LVM不锈钢，涂有碳涂层(iCarbofilm)并带有铂金丝的不透射线标记点。环氧乙烷灭菌，一次性使用，货架有效期5年。 | 该产品用于先天性肾脏动脉闭合病变的治疗，还可用于血管未完全闭合病例(残留狭窄大于30%)或因带支架或不带支架的经皮腔内肾血管形成术(PTRA)所致的血管壁剥脱的治疗。 | 肾动脉 | 非药物涂层 非覆膜 短支架 (长度≤100mm) | 952c504e-da90-11e9-953f-fa163e0a8baf | 952c504e-da90-11e9-953f-fa163e0a8baf | 肾动脉支架系统-支架 | C02060400113000037970000012 | C02060400102000037970000012 | 02-血管介入治疗类材料 | 06-外周血管介入治疗材料 | 04-肾动脉支架 | 肾动脉支架 | 13-不锈钢 | 000-- | 6.0mm*12mm/75cm | ICRW6012S | 08033897684635 | 集采范围内-中选 | 2468 | 2468
上海美创医疗器械有限公司 | 8372c1fa-da90-11e9-953f-fa163e0a8baf | 外周血管支架类 | 非下肢动脉支架 | 肾动脉支架系统-支架 | 国械注进20183132604 |  | 该产品由RX型球囊扩张导管和预装支架组成。支架材料为AISI 316LVM不锈钢，涂有碳涂层(iCarbofilm)并带有铂金丝的不透射线标记点。环氧乙烷灭菌，一次性使用，货架有效期5年。 | 该产品用于先天性肾脏动脉闭合病变的治疗，还可用于血管未完全闭合病例(残留狭窄大于30%)或因带支架或不带支架的经皮腔内肾血管形成术(PTRA)所致的血管壁剥脱的治疗。 | 肾动脉 | 非药物涂层 非覆膜 短支架 (长度≤100mm) | 952c457c-da90-11e9-953f-fa163e0a8baf | 952c457c-da90-11e9-953f-fa163e0a8baf | 肾动脉支架系统-支架 | C02060400113000037970000004 | C02060400102000037970000004 | 02-血管介入治疗类材料 | 06-外周血管介入治疗材料 | 04-肾动脉支架 | 肾动脉支架 | 13-不锈钢 | 000-- | 6.0mm*17mm/150cm | ICRW6017L | 08033897684581 | 集采范围内-中选 | 2468 | 2468
上海美创医疗器械有限公司 | 8372c1fa-da90-11e9-953f-fa163e0a8baf | 外周血管支架类 | 非下肢动脉支架 | 肾动脉支架系统-支架 | 国械注进20183132604 |  | 该产品由RX型球囊扩张导管和预装支架组成。支架材料为AISI 316LVM不锈钢，涂有碳涂层(iCarbofilm)并带有铂金丝的不透射线标记点。环氧乙烷灭菌，一次性使用，货架有效期5年。 | 该产品用于先天性肾脏动脉闭合病变的治疗，还可用于血管未完全闭合病例(残留狭窄大于30%)或因带支架或不带支架的经皮腔内肾血管形成术(PTRA)所致的血管壁剥脱的治疗。 | 肾动脉 | 非药物涂层 非覆膜 短支架 (长度≤100mm) | 952c3b35-da90-11e9-953f-fa163e0a8baf | 952c3b35-da90-11e9-953f-fa163e0a8baf | 肾动脉支架系统-支架 | C02060400113000037970000001 | C02060400102000037970000001 | 02-血管介入治疗类材料 | 06-外周血管介入治疗材料 | 04-肾动脉支架 | 肾动脉支架 | 13-不锈钢 | 000-- | 6.0mm*17mm/75cm | ICRW6017S | 08033897684642 | 集采范围内-中选 | 2468 | 2468
上海美创医疗器械有限公司 | 8372c1fa-da90-11e9-953f-fa163e0a8baf | 外周血管支架类 | 非下肢动脉支架 | 肾动脉支架系统-支架 | 国械注进20183132604 |  | 该产品由RX型球囊扩张导管和预装支架组成。支架材料为AISI 316LVM不锈钢，涂有碳涂层(iCarbofilm)并带有铂金丝的不透射线标记点。环氧乙烷灭菌，一次性使用，货架有效期5年。 | 该产品用于先天性肾脏动脉闭合病变的治疗，还可用于血管未完全闭合病例(残留狭窄大于30%)或因带支架或不带支架的经皮腔内肾血管形成术(PTRA)所致的血管壁剥脱的治疗。 | 肾动脉 | 非药物涂层 非覆膜 短支架 (长度≤100mm) | 952c4c57-da90-11e9-953f-fa163e0a8baf | 952c4c57-da90-11e9-953f-fa163e0a8baf | 肾动脉支架系统-支架 | C02060400113000037970000009 | C02060400102000037970000009 | 02-血管介入治疗类材料 | 06-外周血管介入治疗材料 | 04-肾动脉支架 | 肾动脉支架 | 13-不锈钢 | 000-- | 7.0mm*12mm/150cm | ICRW7012L | 08033897684598 | 集采范围内-中选 | 2468 | 2468
上海美创医疗器械有限公司 | 8372c1fa-da90-11e9-953f-fa163e0a8baf | 外周血管支架类 | 非下肢动脉支架 | 肾动脉支架系统-支架 | 国械注进20183132604 |  | 该产品由RX型球囊扩张导管和预装支架组成。支架材料为AISI 316LVM不锈钢，涂有碳涂层(iCarbofilm)并带有铂金丝的不透射线标记点。环氧乙烷灭菌，一次性使用，货架有效期5年。 | 该产品用于先天性肾脏动脉闭合病变的治疗，还可用于血管未完全闭合病例(残留狭窄大于30%)或因带支架或不带支架的经皮腔内肾血管形成术(PTRA)所致的血管壁剥脱的治疗。 | 肾动脉 | 非药物涂层 非覆膜 短支架 (长度≤100mm) | 952c4702-da90-11e9-953f-fa163e0a8baf | 952c4702-da90-11e9-953f-fa163e0a8baf | 肾动脉支架系统-支架 | C02060400113000037970000005 | C02060400102000037970000005 | 02-血管介入治疗类材料 | 06-外周血管介入治疗材料 | 04-肾动脉支架 | 肾动脉支架 | 13-不锈钢 | 000-- | 7.0mm*12mm/75cm | ICRW7012S | 08033897684659 | 集采范围内-中选 | 2468 | 2468
上海美创医疗器械有限公司 | 8372c1fa-da90-11e9-953f-fa163e0a8baf | 外周血管支架类 | 非下肢动脉支架 | 肾动脉支架系统-支架 | 国械注进20183132604 |  | 该产品由RX型球囊扩张导管和预装支架组成。支架材料为AISI 316LVM不锈钢，涂有碳涂层(iCarbofilm)并带有铂金丝的不透射线标记点。环氧乙烷灭菌，一次性使用，货架有效期5年。 | 该产品用于先天性肾脏动脉闭合病变的治疗，还可用于血管未完全闭合病例(残留狭窄大于30%)或因带支架或不带支架的经皮腔内肾血管形成术(PTRA)所致的血管壁剥脱的治疗。 | 肾动脉 | 非药物涂层 非覆膜 短支架 (长度≤100mm) | 952c4f0e-da90-11e9-953f-fa163e0a8baf | 952c4f0e-da90-11e9-953f-fa163e0a8baf | 肾动脉支架系统-支架 | C02060400113000037970000011 | C02060400102000037970000011 | 02-血管介入治疗类材料 | 06-外周血管介入治疗材料 | 04-肾动脉支架 | 肾动脉支架 | 13-不锈钢 | 000-- | 7.0mm*17mm/150cm | ICRW7017L | 08033897684604 | 集采范围内-中选 | 2468 | 2468
上海美创医疗器械有限公司 | 8372c1fa-da90-11e9-953f-fa163e0a8baf | 外周血管支架类 | 非下肢动脉支架 | 肾动脉支架系统-支架 | 国械注进20183132604 |  | 该产品由RX型球囊扩张导管和预装支架组成。支架材料为AISI 316LVM不锈钢，涂有碳涂层(iCarbofilm)并带有铂金丝的不透射线标记点。环氧乙烷灭菌，一次性使用，货架有效期5年。 | 该产品用于先天性肾脏动脉闭合病变的治疗，还可用于血管未完全闭合病例(残留狭窄大于30%)或因带支架或不带支架的经皮腔内肾血管形成术(PTRA)所致的血管壁剥脱的治疗。 | 肾动脉 | 非药物涂层 非覆膜 短支架 (长度≤100mm) | 952c49c8-da90-11e9-953f-fa163e0a8baf | 952c49c8-da90-11e9-953f-fa163e0a8baf | 肾动脉支架系统-支架 | C02060400113000037970000007 | C02060400102000037970000007 | 02-血管介入治疗类材料 | 06-外周血管介入治疗材料 | 04-肾动脉支架 | 肾动脉支架 | 13-不锈钢 | 000-- | 7.0mm*17mm/75cm | ICRW7017S | 08033897684666 | 集采范围内-中选 | 2468 | 2468
上海微创心脉医疗科技（集团）股份有限公司 | 2912ff06-ca38-11e9-953f-fa163e0a8baf | 外周血管支架类 | 非下肢动脉支架 | 外周血管支架系统 | 国械注准20193131932 |  | 该产品由预装支架和输送器组成。支架由镍钛合金材料制成,输送器由TIP、显影环、过渡管、内管、推送杆、外管和手柄等组件组成。环氧乙烷灭菌,一次性使用。货架有效期2年。 | 1.髂、股动脉狭窄或闭塞;2.锁骨下动脉狭窄或闭塞;3.髂动脉、股动脉、锁骨下动脉经皮穿刺血管成形术(PTA)后引起的再狭窄或闭塞。 | 锁骨下动脉 | 非药物涂层 非覆膜 短支架 (长度≤100mm) | 58d9444c-d2e8-11e9-953f-fa163e0a8baf | 58d9444c-d2e8-11e9-953f-fa163e0a8baf | 外周血管支架系统 | C02061300114036025010000048 | C02061200101002025010000018 | 02-血管介入治疗类材料 | 06-外周血管介入治疗材料 | 13-外周血管支架 | 外周血管支架（不含药/非覆膜） | 14-合金 | 036-不含药/非覆膜/自膨 | 支架直径（mm）：5；支架长度（mm）：20；输送器长度：800mm | CR0520A | 0106935593706210 | 集采范围内-中选 | 2735 | 2735
上海微创心脉医疗科技（集团）股份有限公司 | 2912ff06-ca38-11e9-953f-fa163e0a8baf | 外周血管支架类 | 非下肢动脉支架 | 外周血管支架系统 | 国械注准20193131932 |  | 该产品由预装支架和输送器组成。支架由镍钛合金材料制成,输送器由TIP、显影环、过渡管、内管、推送杆、外管和手柄等组件组成。环氧乙烷灭菌,一次性使用。货架有效期2年。 | 1.髂、股动脉狭窄或闭塞;2.锁骨下动脉狭窄或闭塞;3.髂动脉、股动脉、锁骨下动脉经皮穿刺血管成形术(PTA)后引起的再狭窄或闭塞。 | 锁骨下动脉 | 非药物涂层 非覆膜 短支架 (长度≤100mm) | 58d97dd5-d2e8-11e9-953f-fa163e0a8baf | 58d97dd5-d2e8-11e9-953f-fa163e0a8baf | 外周血管支架系统 | C02061300114036025010000082 | C02061200101002025010000016 | 02-血管介入治疗类材料 | 06-外周血管介入治疗材料 | 13-外周血管支架 | 外周血管支架（不含药/非覆膜） | 14-合金 | 036-不含药/非覆膜/自膨 | 支架直径（mm）：5；支架长度（mm）：20；输送器长度：1200mm | CR0520B | 0106935593706227 | 集采范围内-中选 | 2735 | 2735
上海微创心脉医疗科技（集团）股份有限公司 | 2912ff06-ca38-11e9-953f-fa163e0a8baf | 外周血管支架类 | 非下肢动脉支架 | 外周血管支架系统 | 国械注准20193131932 |  | 该产品由预装支架和输送器组成。支架由镍钛合金材料制成,输送器由TIP、显影环、过渡管、内管、推送杆、外管和手柄等组件组成。环氧乙烷灭菌,一次性使用。货架有效期2年。 | 1.髂、股动脉狭窄或闭塞;2.锁骨下动脉狭窄或闭塞;3.髂动脉、股动脉、锁骨下动脉经皮穿刺血管成形术(PTA)后引起的再狭窄或闭塞。 | 锁骨下动脉 | 非药物涂层 非覆膜 短支架 (长度≤100mm) | 58d916cb-d2e8-11e9-953f-fa163e0a8baf | 58d916cb-d2e8-11e9-953f-fa163e0a8baf | 外周血管支架系统 | C02061300114036025010000024 | C02061200101002025010000017 | 02-血管介入治疗类材料 | 06-外周血管介入治疗材料 | 13-外周血管支架 | 外周血管支架（不含药/非覆膜） | 14-合金 | 036-不含药/非覆膜/自膨 | 支架直径（mm）：5；支架长度（mm）：20；输送器长度：1350mm | CR0520C | 0106935593706234 | 集采范围内-中选 | 2735 | 2735
上海微创心脉医疗科技（集团）股份有限公司 | 2912ff06-ca38-11e9-953f-fa163e0a8baf | 外周血管支架类 | 非下肢动脉支架 | 外周血管支架系统 | 国械注准20193131932 |  | 该产品由预装支架和输送器组成。支架由镍钛合金材料制成,输送器由TIP、显影环、过渡管、内管、推送杆、外管和手柄等组件组成。环氧乙烷灭菌,一次性使用。货架有效期2年。 | 1.髂、股动脉狭窄或闭塞;2.锁骨下动脉狭窄或闭塞;3.髂动脉、股动脉、锁骨下动脉经皮穿刺血管成形术(PTA)后引起的再狭窄或闭塞。 | 锁骨下动脉 | 非药物涂层 非覆膜 短支架 (长度≤100mm) | 58d95da5-d2e8-11e9-953f-fa163e0a8baf | 58d95da5-d2e8-11e9-953f-fa163e0a8baf | 外周血管支架系统 | C02061300114036025010000065 | C02061200101002025010000021 | 02-血管介入治疗类材料 | 06-外周血管介入治疗材料 | 13-外周血管支架 | 外周血管支架（不含药/非覆膜） | 14-合金 | 036-不含药/非覆膜/自膨 | 支架直径（mm）：5；支架长度（mm）：30；输送器长度：800mm | CR0530A | 0106935593706241 | 集采范围内-中选 | 2735 | 2735
上海微创心脉医疗科技（集团）股份有限公司 | 2912ff06-ca38-11e9-953f-fa163e0a8baf | 外周血管支架类 | 非下肢动脉支架 | 外周血管支架系统 | 国械注准20193131932 |  | 该产品由预装支架和输送器组成。支架由镍钛合金材料制成,输送器由TIP、显影环、过渡管、内管、推送杆、外管和手柄等组件组成。环氧乙烷灭菌,一次性使用。货架有效期2年。 | 1.髂、股动脉狭窄或闭塞;2.锁骨下动脉狭窄或闭塞;3.髂动脉、股动脉、锁骨下动脉经皮穿刺血管成形术(PTA)后引起的再狭窄或闭塞。 | 锁骨下动脉 | 非药物涂层 非覆膜 短支架 (长度≤100mm) | 58d95ac0-d2e8-11e9-953f-fa163e0a8baf | 58d95ac0-d2e8-11e9-953f-fa163e0a8baf | 外周血管支架系统 | C02061300114036025010000063 | C02061200101002025010000019 | 02-血管介入治疗类材料 | 06-外周血管介入治疗材料 | 13-外周血管支架 | 外周血管支架（不含药/非覆膜） | 14-合金 | 036-不含药/非覆膜/自膨 | 支架直径（mm）：5；支架长度（mm）：30；输送器长度：1200mm | CR0530B | 0106935593706258 | 集采范围内-中选 | 2735 | 2735
上海微创心脉医疗科技（集团）股份有限公司 | 2912ff06-ca38-11e9-953f-fa163e0a8baf | 外周血管支架类 | 非下肢动脉支架 | 外周血管支架系统 | 国械注准20193131932 |  | 该产品由预装支架和输送器组成。支架由镍钛合金材料制成,输送器由TIP、显影环、过渡管、内管、推送杆、外管和手柄等组件组成。环氧乙烷灭菌,一次性使用。货架有效期2年。 | 1.髂、股动脉狭窄或闭塞;2.锁骨下动脉狭窄或闭塞;3.髂动脉、股动脉、锁骨下动脉经皮穿刺血管成形术(PTA)后引起的再狭窄或闭塞。 | 锁骨下动脉 | 非药物涂层 非覆膜 短支架 (长度≤100mm) | 58d94871-d2e8-11e9-953f-fa163e0a8baf | 58d94871-d2e8-11e9-953f-fa163e0a8baf | 外周血管支架系统 | C02061300114036025010000051 | C02061200101002025010000020 | 02-血管介入治疗类材料 | 06-外周血管介入治疗材料 | 13-外周血管支架 | 外周血管支架（不含药/非覆膜） | 14-合金 | 036-不含药/非覆膜/自膨 | 支架直径（mm）：5；支架长度（mm）：30；输送器长度：1350mm | CR0530C | 0106935593706265 | 集采范围内-中选 | 2735 | 2735
上海微创心脉医疗科技（集团）股份有限公司 | 2912ff06-ca38-11e9-953f-fa163e0a8baf | 外周血管支架类 | 非下肢动脉支架 | 外周血管支架系统 | 国械注准20193131932 |  | 该产品由预装支架和输送器组成。支架由镍钛合金材料制成,输送器由TIP、显影环、过渡管、内管、推送杆、外管和手柄等组件组成。环氧乙烷灭菌,一次性使用。货架有效期2年。 | 1.髂、股动脉狭窄或闭塞;2.锁骨下动脉狭窄或闭塞;3.髂动脉、股动脉、锁骨下动脉经皮穿刺血管成形术(PTA)后引起的再狭窄或闭塞。 | 锁骨下动脉 | 非药物涂层 非覆膜 短支架 (长度≤100mm) | 58d8fee6-d2e8-11e9-953f-fa163e0a8baf | 58d8fee6-d2e8-11e9-953f-fa163e0a8baf | 外周血管支架系统 | C02061300114036025010000007 | C02061200101002025010000024 | 02-血管介入治疗类材料 | 06-外周血管介入治疗材料 | 13-外周血管支架 | 外周血管支架（不含药/非覆膜） | 14-合金 | 036-不含药/非覆膜/自膨 | 支架直径（mm）：5；支架长度（mm）：40；输送器长度：800mm | CR0540A | 0106935593706272 | 集采范围内-中选 | 2735 | 2735
上海微创心脉医疗科技（集团）股份有限公司 | 2912ff06-ca38-11e9-953f-fa163e0a8baf | 外周血管支架类 | 非下肢动脉支架 | 外周血管支架系统 | 国械注准20193131932 |  | 该产品由预装支架和输送器组成。支架由镍钛合金材料制成,输送器由TIP、显影环、过渡管、内管、推送杆、外管和手柄等组件组成。环氧乙烷灭菌,一次性使用。货架有效期2年。 | 1.髂、股动脉狭窄或闭塞;2.锁骨下动脉狭窄或闭塞;3.髂动脉、股动脉、锁骨下动脉经皮穿刺血管成形术(PTA)后引起的再狭窄或闭塞。 | 锁骨下动脉 | 非药物涂层 非覆膜 短支架 (长度≤100mm) | 58d919be-d2e8-11e9-953f-fa163e0a8baf | 58d919be-d2e8-11e9-953f-fa163e0a8baf | 外周血管支架系统 | C02061300114036025010000026 | C02061200101002025010000022 | 02-血管介入治疗类材料 | 06-外周血管介入治疗材料 | 13-外周血管支架 | 外周血管支架（不含药/非覆膜） | 14-合金 | 036-不含药/非覆膜/自膨 | 支架直径（mm）：5；支架长度（mm）：40；输送器长度：1200mm | CR0540B | 0106935593706289 | 集采范围内-中选 | 2735 | 2735
上海微创心脉医疗科技（集团）股份有限公司 | 2912ff06-ca38-11e9-953f-fa163e0a8baf | 外周血管支架类 | 非下肢动脉支架 | 外周血管支架系统 | 国械注准20193131932 |  | 该产品由预装支架和输送器组成。支架由镍钛合金材料制成,输送器由TIP、显影环、过渡管、内管、推送杆、外管和手柄等组件组成。环氧乙烷灭菌,一次性使用。货架有效期2年。 | 1.髂、股动脉狭窄或闭塞;2.锁骨下动脉狭窄或闭塞;3.髂动脉、股动脉、锁骨下动脉经皮穿刺血管成形术(PTA)后引起的再狭窄或闭塞。 | 锁骨下动脉 | 非药物涂层 非覆膜 短支架 (长度≤100mm) | 58d9358e-d2e8-11e9-953f-fa163e0a8baf | 58d9358e-d2e8-11e9-953f-fa163e0a8baf | 外周血管支架系统 | C02061300114036025010000038 | C02061200101002025010000023 | 02-血管介入治疗类材料 | 06-外周血管介入治疗材料 | 13-外周血管支架 | 外周血管支架（不含药/非覆膜） | 14-合金 | 036-不含药/非覆膜/自膨 | 支架直径（mm）：5；支架长度（mm）：40；输送器长度：1350mm | CR0540C | 0106935593706296 | 集采范围内-中选 | 2735 | 2735
上海微创心脉医疗科技（集团）股份有限公司 | 2912ff06-ca38-11e9-953f-fa163e0a8baf | 外周血管支架类 | 非下肢动脉支架 | 外周血管支架系统 | 国械注准20193131932 |  | 该产品由预装支架和输送器组成。支架由镍钛合金材料制成,输送器由TIP、显影环、过渡管、内管、推送杆、外管和手柄等组件组成。环氧乙烷灭菌,一次性使用。货架有效期2年。 | 1.髂、股动脉狭窄或闭塞;2.锁骨下动脉狭窄或闭塞;3.髂动脉、股动脉、锁骨下动脉经皮穿刺血管成形术(PTA)后引起的再狭窄或闭塞。 | 锁骨下动脉 | 非药物涂层 非覆膜 短支架 (长度≤100mm) | 58d93b3c-d2e8-11e9-953f-fa163e0a8baf | 58d93b3c-d2e8-11e9-953f-fa163e0a8baf | 外周血管支架系统 | C02061300114036025010000042 | C02061200101002025010000027 | 02-血管介入治疗类材料 | 06-外周血管介入治疗材料 | 13-外周血管支架 | 外周血管支架（不含药/非覆膜） | 14-合金 | 036-不含药/非覆膜/自膨 | 支架直径（mm）：5；支架长度（mm）：60；输送器长度：800mm | CR0560A | 0106935593706302 | 集采范围内-中选 | 2735 | 2735
上海微创心脉医疗科技（集团）股份有限公司 | 2912ff06-ca38-11e9-953f-fa163e0a8baf | 外周血管支架类 | 非下肢动脉支架 | 外周血管支架系统 | 国械注准20193131932 |  | 该产品由预装支架和输送器组成。支架由镍钛合金材料制成,输送器由TIP、显影环、过渡管、内管、推送杆、外管和手柄等组件组成。环氧乙烷灭菌,一次性使用。货架有效期2年。 | 1.髂、股动脉狭窄或闭塞;2.锁骨下动脉狭窄或闭塞;3.髂动脉、股动脉、锁骨下动脉经皮穿刺血管成形术(PTA)后引起的再狭窄或闭塞。 | 锁骨下动脉 | 非药物涂层 非覆膜 短支架 (长度≤100mm) | 58d8ef61-d2e8-11e9-953f-fa163e0a8baf | 58d8ef61-d2e8-11e9-953f-fa163e0a8baf | 外周血管支架系统 | C02061300114036025010000002 | C02061200101002025010000025 | 02-血管介入治疗类材料 | 06-外周血管介入治疗材料 | 13-外周血管支架 | 外周血管支架（不含药/非覆膜） | 14-合金 | 036-不含药/非覆膜/自膨 | 支架直径（mm）：5；支架长度（mm）：60；输送器长度：1200mm | CR0560B | 0106935593706319 | 集采范围内-中选 | 2735 | 2735
上海微创心脉医疗科技（集团）股份有限公司 | 2912ff06-ca38-11e9-953f-fa163e0a8baf | 外周血管支架类 | 非下肢动脉支架 | 外周血管支架系统 | 国械注准20193131932 |  | 该产品由预装支架和输送器组成。支架由镍钛合金材料制成,输送器由TIP、显影环、过渡管、内管、推送杆、外管和手柄等组件组成。环氧乙烷灭菌,一次性使用。货架有效期2年。 | 1.髂、股动脉狭窄或闭塞;2.锁骨下动脉狭窄或闭塞;3.髂动脉、股动脉、锁骨下动脉经皮穿刺血管成形术(PTA)后引起的再狭窄或闭塞。 | 锁骨下动脉 | 非药物涂层 非覆膜 短支架 (长度≤100mm) | 58d98363-d2e8-11e9-953f-fa163e0a8baf | 58d98363-d2e8-11e9-953f-fa163e0a8baf | 外周血管支架系统 | C02061300114036025010000086 | C02061200101002025010000026 | 02-血管介入治疗类材料 | 06-外周血管介入治疗材料 | 13-外周血管支架 | 外周血管支架（不含药/非覆膜） | 14-合金 | 036-不含药/非覆膜/自膨 | 支架直径（mm）：5；支架长度（mm）：60；输送器长度：1350mm | CR0560C | 0106935593706326 | 集采范围内-中选 | 2735 | 2735
上海微创心脉医疗科技（集团）股份有限公司 | 2912ff06-ca38-11e9-953f-fa163e0a8baf | 外周血管支架类 | 非下肢动脉支架 | 外周血管支架系统 | 国械注准20193131932 |  | 该产品由预装支架和输送器组成。支架由镍钛合金材料制成,输送器由TIP、显影环、过渡管、内管、推送杆、外管和手柄等组件组成。环氧乙烷灭菌,一次性使用。货架有效期2年。 | 1.髂、股动脉狭窄或闭塞;2.锁骨下动脉狭窄或闭塞;3.髂动脉、股动脉、锁骨下动脉经皮穿刺血管成形术(PTA)后引起的再狭窄或闭塞。 | 锁骨下动脉 | 非药物涂层 非覆膜 短支架 (长度≤100mm) | 58d95c49-d2e8-11e9-953f-fa163e0a8baf | 58d95c49-d2e8-11e9-953f-fa163e0a8baf | 外周血管支架系统 | C02061300114036025010000064 | C02061200101002025010000030 | 02-血管介入治疗类材料 | 06-外周血管介入治疗材料 | 13-外周血管支架 | 外周血管支架（不含药/非覆膜） | 14-合金 | 036-不含药/非覆膜/自膨 | 支架直径（mm）：5；支架长度（mm）：80；输送器长度：800mm | CR0580A | 0106935593706333 | 集采范围内-中选 | 2735 | 2735
上海微创心脉医疗科技（集团）股份有限公司 | 2912ff06-ca38-11e9-953f-fa163e0a8baf | 外周血管支架类 | 非下肢动脉支架 | 外周血管支架系统 | 国械注准20193131932 |  | 该产品由预装支架和输送器组成。支架由镍钛合金材料制成,输送器由TIP、显影环、过渡管、内管、推送杆、外管和手柄等组件组成。环氧乙烷灭菌,一次性使用。货架有效期2年。 | 1.髂、股动脉狭窄或闭塞;2.锁骨下动脉狭窄或闭塞;3.髂动脉、股动脉、锁骨下动脉经皮穿刺血管成形术(PTA)后引起的再狭窄或闭塞。 | 锁骨下动脉 | 非药物涂层 非覆膜 短支架 (长度≤100mm) | 58d945b3-d2e8-11e9-953f-fa163e0a8baf | 58d945b3-d2e8-11e9-953f-fa163e0a8baf | 外周血管支架系统 | C02061300114036025010000049 | C02061200101002025010000028 | 02-血管介入治疗类材料 | 06-外周血管介入治疗材料 | 13-外周血管支架 | 外周血管支架（不含药/非覆膜） | 14-合金 | 036-不含药/非覆膜/自膨 | 支架直径（mm）：5；支架长度（mm）：80；输送器长度：1200mm | CR0580B | 0106935593706340 | 集采范围内-中选 | 2735 | 2735
上海微创心脉医疗科技（集团）股份有限公司 | 2912ff06-ca38-11e9-953f-fa163e0a8baf | 外周血管支架类 | 非下肢动脉支架 | 外周血管支架系统 | 国械注准20193131932 |  | 该产品由预装支架和输送器组成。支架由镍钛合金材料制成,输送器由TIP、显影环、过渡管、内管、推送杆、外管和手柄等组件组成。环氧乙烷灭菌,一次性使用。货架有效期2年。 | 1.髂、股动脉狭窄或闭塞;2.锁骨下动脉狭窄或闭塞;3.髂动脉、股动脉、锁骨下动脉经皮穿刺血管成形术(PTA)后引起的再狭窄或闭塞。 | 锁骨下动脉 | 非药物涂层 非覆膜 短支架 (长度≤100mm) | 58d94e4c-d2e8-11e9-953f-fa163e0a8baf | 58d94e4c-d2e8-11e9-953f-fa163e0a8baf | 外周血管支架系统 | C02061300114036025010000055 | C02061200101002025010000029 | 02-血管介入治疗类材料 | 06-外周血管介入治疗材料 | 13-外周血管支架 | 外周血管支架（不含药/非覆膜） | 14-合金 | 036-不含药/非覆膜/自膨 | 支架直径（mm）：5；支架长度（mm）：80；输送器长度：1350mm | CR0580C | 0106935593706357 | 集采范围内-中选 | 2735 | 2735
上海微创心脉医疗科技（集团）股份有限公司 | 2912ff06-ca38-11e9-953f-fa163e0a8baf | 外周血管支架类 | 非下肢动脉支架 | 外周血管支架系统 | 国械注准20193131932 |  | 该产品由预装支架和输送器组成。支架由镍钛合金材料制成,输送器由TIP、显影环、过渡管、内管、推送杆、外管和手柄等组件组成。环氧乙烷灭菌,一次性使用。货架有效期2年。 | 1.髂、股动脉狭窄或闭塞;2.锁骨下动脉狭窄或闭塞;3.髂动脉、股动脉、锁骨下动脉经皮穿刺血管成形术(PTA)后引起的再狭窄或闭塞。 | 锁骨下动脉 | 非药物涂层 非覆膜 短支架 (长度≤100mm) | 58d96323-d2e8-11e9-953f-fa163e0a8baf | 58d96323-d2e8-11e9-953f-fa163e0a8baf | 外周血管支架系统 | C02061300114036025010000069 | C02061200101002025010000033 | 02-血管介入治疗类材料 | 06-外周血管介入治疗材料 | 13-外周血管支架 | 外周血管支架（不含药/非覆膜） | 14-合金 | 036-不含药/非覆膜/自膨 | 支架直径（mm）：6；支架长度（mm）：20；输送器长度：800mm | CR0620A | 0106935593706364 | 集采范围内-中选 | 2735 | 2735
上海微创心脉医疗科技（集团）股份有限公司 | 2912ff06-ca38-11e9-953f-fa163e0a8baf | 外周血管支架类 | 非下肢动脉支架 | 外周血管支架系统 | 国械注准20193131932 |  | 该产品由预装支架和输送器组成。支架由镍钛合金材料制成,输送器由TIP、显影环、过渡管、内管、推送杆、外管和手柄等组件组成。环氧乙烷灭菌,一次性使用。货架有效期2年。 | 1.髂、股动脉狭窄或闭塞;2.锁骨下动脉狭窄或闭塞;3.髂动脉、股动脉、锁骨下动脉经皮穿刺血管成形术(PTA)后引起的再狭窄或闭塞。 | 锁骨下动脉 | 非药物涂层 非覆膜 短支架 (长度≤100mm) | 58d93ff9-d2e8-11e9-953f-fa163e0a8baf | 58d93ff9-d2e8-11e9-953f-fa163e0a8baf | 外周血管支架系统 | C02061300114036025010000045 | C02061200101002025010000031 | 02-血管介入治疗类材料 | 06-外周血管介入治疗材料 | 13-外周血管支架 | 外周血管支架（不含药/非覆膜） | 14-合金 | 036-不含药/非覆膜/自膨 | 支架直径（mm）：6；支架长度（mm）：20；输送器长度：1200mm | CR0620B | 0106935593706371 | 集采范围内-中选 | 2735 | 2735
上海微创心脉医疗科技（集团）股份有限公司 | 2912ff06-ca38-11e9-953f-fa163e0a8baf | 外周血管支架类 | 非下肢动脉支架 | 外周血管支架系统 | 国械注准20193131932 |  | 该产品由预装支架和输送器组成。支架由镍钛合金材料制成,输送器由TIP、显影环、过渡管、内管、推送杆、外管和手柄等组件组成。环氧乙烷灭菌,一次性使用。货架有效期2年。 | 1.髂、股动脉狭窄或闭塞;2.锁骨下动脉狭窄或闭塞;3.髂动脉、股动脉、锁骨下动脉经皮穿刺血管成形术(PTA)后引起的再狭窄或闭塞。 | 锁骨下动脉 | 非药物涂层 非覆膜 短支架 (长度≤100mm) | 58d984bf-d2e8-11e9-953f-fa163e0a8baf | 58d984bf-d2e8-11e9-953f-fa163e0a8baf | 外周血管支架系统 | C02061300114036025010000087 | C02061200101002025010000032 | 02-血管介入治疗类材料 | 06-外周血管介入治疗材料 | 13-外周血管支架 | 外周血管支架（不含药/非覆膜） | 14-合金 | 036-不含药/非覆膜/自膨 | 支架直径（mm）：6；支架长度（mm）：20；输送器长度：1350mm | CR0620C | 0106935593706388 | 集采范围内-中选 | 2735 | 2735
上海微创心脉医疗科技（集团）股份有限公司 | 2912ff06-ca38-11e9-953f-fa163e0a8baf | 外周血管支架类 | 非下肢动脉支架 | 外周血管支架系统 | 国械注准20193131932 |  | 该产品由预装支架和输送器组成。支架由镍钛合金材料制成,输送器由TIP、显影环、过渡管、内管、推送杆、外管和手柄等组件组成。环氧乙烷灭菌,一次性使用。货架有效期2年。 | 1.髂、股动脉狭窄或闭塞;2.锁骨下动脉狭窄或闭塞;3.髂动脉、股动脉、锁骨下动脉经皮穿刺血管成形术(PTA)后引起的再狭窄或闭塞。 | 锁骨下动脉 | 非药物涂层 非覆膜 短支架 (长度≤100mm) | 58d95536-d2e8-11e9-953f-fa163e0a8baf | 58d95536-d2e8-11e9-953f-fa163e0a8baf | 外周血管支架系统 | C02061300114036025010000060 | C02061200101002025010000036 | 02-血管介入治疗类材料 | 06-外周血管介入治疗材料 | 13-外周血管支架 | 外周血管支架（不含药/非覆膜） | 14-合金 | 036-不含药/非覆膜/自膨 | 支架直径（mm）：6；支架长度（mm）：30；输送器长度：800mm | CR0630A | 0106935593706395 | 集采范围内-中选 | 2735 | 2735
上海微创心脉医疗科技（集团）股份有限公司 | 2912ff06-ca38-11e9-953f-fa163e0a8baf | 外周血管支架类 | 非下肢动脉支架 | 外周血管支架系统 | 国械注准20193131932 |  | 该产品由预装支架和输送器组成。支架由镍钛合金材料制成,输送器由TIP、显影环、过渡管、内管、推送杆、外管和手柄等组件组成。环氧乙烷灭菌,一次性使用。货架有效期2年。 | 1.髂、股动脉狭窄或闭塞;2.锁骨下动脉狭窄或闭塞;3.髂动脉、股动脉、锁骨下动脉经皮穿刺血管成形术(PTA)后引起的再狭窄或闭塞。 | 锁骨下动脉 | 非药物涂层 非覆膜 短支架 (长度≤100mm) | 58d97b02-d2e8-11e9-953f-fa163e0a8baf | 58d97b02-d2e8-11e9-953f-fa163e0a8baf | 外周血管支架系统 | C02061300114036025010000080 | C02061200101002025010000034 | 02-血管介入治疗类材料 | 06-外周血管介入治疗材料 | 13-外周血管支架 | 外周血管支架（不含药/非覆膜） | 14-合金 | 036-不含药/非覆膜/自膨 | 支架直径（mm）：6；支架长度（mm）：30；输送器长度：1200mm | CR0630B | 0106935593706401 | 集采范围内-中选 | 2735 | 2735
上海微创心脉医疗科技（集团）股份有限公司 | 2912ff06-ca38-11e9-953f-fa163e0a8baf | 外周血管支架类 | 非下肢动脉支架 | 外周血管支架系统 | 国械注准20193131932 |  | 该产品由预装支架和输送器组成。支架由镍钛合金材料制成,输送器由TIP、显影环、过渡管、内管、推送杆、外管和手柄等组件组成。环氧乙烷灭菌,一次性使用。货架有效期2年。 | 1.髂、股动脉狭窄或闭塞;2.锁骨下动脉狭窄或闭塞;3.髂动脉、股动脉、锁骨下动脉经皮穿刺血管成形术(PTA)后引起的再狭窄或闭塞。 | 锁骨下动脉 | 非药物涂层 非覆膜 短支架 (长度≤100mm) | 58d9047c-d2e8-11e9-953f-fa163e0a8baf | 58d9047c-d2e8-11e9-953f-fa163e0a8baf | 外周血管支架系统 | C02061300114036025010000011 | C02061200101002025010000035 | 02-血管介入治疗类材料 | 06-外周血管介入治疗材料 | 13-外周血管支架 | 外周血管支架（不含药/非覆膜） | 14-合金 | 036-不含药/非覆膜/自膨 | 支架直径（mm）：6；支架长度（mm）：30；输送器长度：1350mm | CR0630C | 0106935593706418 | 集采范围内-中选 | 2735 | 2735
上海微创心脉医疗科技（集团）股份有限公司 | 2912ff06-ca38-11e9-953f-fa163e0a8baf | 外周血管支架类 | 非下肢动脉支架 | 外周血管支架系统 | 国械注准20193131932 |  | 该产品由预装支架和输送器组成。支架由镍钛合金材料制成,输送器由TIP、显影环、过渡管、内管、推送杆、外管和手柄等组件组成。环氧乙烷灭菌,一次性使用。货架有效期2年。 | 1.髂、股动脉狭窄或闭塞;2.锁骨下动脉狭窄或闭塞;3.髂动脉、股动脉、锁骨下动脉经皮穿刺血管成形术(PTA)后引起的再狭窄或闭塞。 | 锁骨下动脉 | 非药物涂层 非覆膜 短支架 (长度≤100mm) | 58d90fd8-d2e8-11e9-953f-fa163e0a8baf | 58d90fd8-d2e8-11e9-953f-fa163e0a8baf | 外周血管支架系统 | C02061300114036025010000019 | C02061200101002025010000039 | 02-血管介入治疗类材料 | 06-外周血管介入治疗材料 | 13-外周血管支架 | 外周血管支架（不含药/非覆膜） | 14-合金 | 036-不含药/非覆膜/自膨 | 支架直径（mm）：6；支架长度（mm）：40；输送器长度：800mm | CR0640A | 0106935593706425 | 集采范围内-中选 | 2735 | 2735
上海微创心脉医疗科技（集团）股份有限公司 | 2912ff06-ca38-11e9-953f-fa163e0a8baf | 外周血管支架类 | 非下肢动脉支架 | 外周血管支架系统 | 国械注准20193131932 |  | 该产品由预装支架和输送器组成。支架由镍钛合金材料制成,输送器由TIP、显影环、过渡管、内管、推送杆、外管和手柄等组件组成。环氧乙烷灭菌,一次性使用。货架有效期2年。 | 1.髂、股动脉狭窄或闭塞;2.锁骨下动脉狭窄或闭塞;3.髂动脉、股动脉、锁骨下动脉经皮穿刺血管成形术(PTA)后引起的再狭窄或闭塞。 | 锁骨下动脉 | 非药物涂层 非覆膜 短支架 (长度≤100mm) | 58d96c81-d2e8-11e9-953f-fa163e0a8baf | 58d96c81-d2e8-11e9-953f-fa163e0a8baf | 外周血管支架系统 | C02061300114036025010000072 | C02061200101002025010000037 | 02-血管介入治疗类材料 | 06-外周血管介入治疗材料 | 13-外周血管支架 | 外周血管支架（不含药/非覆膜） | 14-合金 | 036-不含药/非覆膜/自膨 | 支架直径（mm）：6；支架长度（mm）：40；输送器长度：1200mm | CR0640B | 0106935593706432 | 集采范围内-中选 | 2735 | 2735
上海微创心脉医疗科技（集团）股份有限公司 | 2912ff06-ca38-11e9-953f-fa163e0a8baf | 外周血管支架类 | 非下肢动脉支架 | 外周血管支架系统 | 国械注准20193131932 |  | 该产品由预装支架和输送器组成。支架由镍钛合金材料制成,输送器由TIP、显影环、过渡管、内管、推送杆、外管和手柄等组件组成。环氧乙烷灭菌,一次性使用。货架有效期2年。 | 1.髂、股动脉狭窄或闭塞;2.锁骨下动脉狭窄或闭塞;3.髂动脉、股动脉、锁骨下动脉经皮穿刺血管成形术(PTA)后引起的再狭窄或闭塞。 | 锁骨下动脉 | 非药物涂层 非覆膜 短支架 (长度≤100mm) | 58d9384b-d2e8-11e9-953f-fa163e0a8baf | 58d9384b-d2e8-11e9-953f-fa163e0a8baf | 外周血管支架系统 | C02061300114036025010000040 | C02061200101002025010000038 | 02-血管介入治疗类材料 | 06-外周血管介入治疗材料 | 13-外周血管支架 | 外周血管支架（不含药/非覆膜） | 14-合金 | 036-不含药/非覆膜/自膨 | 支架直径（mm）：6；支架长度（mm）：40；输送器长度：1350mm | CR0640C | 0106935593706449 | 集采范围内-中选 | 2735 | 2735
上海微创心脉医疗科技（集团）股份有限公司 | 2912ff06-ca38-11e9-953f-fa163e0a8baf | 外周血管支架类 | 非下肢动脉支架 | 外周血管支架系统 | 国械注准20193131932 |  | 该产品由预装支架和输送器组成。支架由镍钛合金材料制成,输送器由TIP、显影环、过渡管、内管、推送杆、外管和手柄等组件组成。环氧乙烷灭菌,一次性使用。货架有效期2年。 | 1.髂、股动脉狭窄或闭塞;2.锁骨下动脉狭窄或闭塞;3.髂动脉、股动脉、锁骨下动脉经皮穿刺血管成形术(PTA)后引起的再狭窄或闭塞。 | 锁骨下动脉 | 非药物涂层 非覆膜 短支架 (长度≤100mm) | 58d98774-d2e8-11e9-953f-fa163e0a8baf | 58d98774-d2e8-11e9-953f-fa163e0a8baf | 外周血管支架系统 | C02061300114036025010000089 | C02061200101002025010000042 | 02-血管介入治疗类材料 | 06-外周血管介入治疗材料 | 13-外周血管支架 | 外周血管支架（不含药/非覆膜） | 14-合金 | 036-不含药/非覆膜/自膨 | 支架直径（mm）：6；支架长度（mm）：60；输送器长度：800mm | CR0660A | 0106935593706456 | 集采范围内-中选 | 2735 | 2735
上海微创心脉医疗科技（集团）股份有限公司 | 2912ff06-ca38-11e9-953f-fa163e0a8baf | 外周血管支架类 | 非下肢动脉支架 | 外周血管支架系统 | 国械注准20193131932 |  | 该产品由预装支架和输送器组成。支架由镍钛合金材料制成,输送器由TIP、显影环、过渡管、内管、推送杆、外管和手柄等组件组成。环氧乙烷灭菌,一次性使用。货架有效期2年。 | 1.髂、股动脉狭窄或闭塞;2.锁骨下动脉狭窄或闭塞;3.髂动脉、股动脉、锁骨下动脉经皮穿刺血管成形术(PTA)后引起的再狭窄或闭塞。 | 锁骨下动脉 | 非药物涂层 非覆膜 短支架 (长度≤100mm) | 58d942bb-d2e8-11e9-953f-fa163e0a8baf | 58d942bb-d2e8-11e9-953f-fa163e0a8baf | 外周血管支架系统 | C02061300114036025010000047 | C02061200101002025010000040 | 02-血管介入治疗类材料 | 06-外周血管介入治疗材料 | 13-外周血管支架 | 外周血管支架（不含药/非覆膜） | 14-合金 | 036-不含药/非覆膜/自膨 | 支架直径（mm）：6；支架长度（mm）：60；输送器长度：1200mm | CR0660B | 0106935593706463 | 集采范围内-中选 | 2735 | 2735
上海微创心脉医疗科技（集团）股份有限公司 | 2912ff06-ca38-11e9-953f-fa163e0a8baf | 外周血管支架类 | 非下肢动脉支架 | 外周血管支架系统 | 国械注准20193131932 |  | 该产品由预装支架和输送器组成。支架由镍钛合金材料制成,输送器由TIP、显影环、过渡管、内管、推送杆、外管和手柄等组件组成。环氧乙烷灭菌,一次性使用。货架有效期2年。 | 1.髂、股动脉狭窄或闭塞;2.锁骨下动脉狭窄或闭塞;3.髂动脉、股动脉、锁骨下动脉经皮穿刺血管成形术(PTA)后引起的再狭窄或闭塞。 | 锁骨下动脉 | 非药物涂层 非覆膜 短支架 (长度≤100mm) | 58d901bc-d2e8-11e9-953f-fa163e0a8baf | 58d901bc-d2e8-11e9-953f-fa163e0a8baf | 外周血管支架系统 | C02061300114036025010000009 | C02061200101002025010000041 | 02-血管介入治疗类材料 | 06-外周血管介入治疗材料 | 13-外周血管支架 | 外周血管支架（不含药/非覆膜） | 14-合金 | 036-不含药/非覆膜/自膨 | 支架直径（mm）：6；支架长度（mm）：60；输送器长度：1350mm | CR0660C | 0106935593706470 | 集采范围内-中选 | 2735 | 2735
上海微创心脉医疗科技（集团）股份有限公司 | 2912ff06-ca38-11e9-953f-fa163e0a8baf | 外周血管支架类 | 非下肢动脉支架 | 外周血管支架系统 | 国械注准20193131932 |  | 该产品由预装支架和输送器组成。支架由镍钛合金材料制成,输送器由TIP、显影环、过渡管、内管、推送杆、外管和手柄等组件组成。环氧乙烷灭菌,一次性使用。货架有效期2年。 | 1.髂、股动脉狭窄或闭塞;2.锁骨下动脉狭窄或闭塞;3.髂动脉、股动脉、锁骨下动脉经皮穿刺血管成形术(PTA)后引起的再狭窄或闭塞。 | 锁骨下动脉 | 非药物涂层 非覆膜 短支架 (长度≤100mm) | 58d9605a-d2e8-11e9-953f-fa163e0a8baf | 58d9605a-d2e8-11e9-953f-fa163e0a8baf | 外周血管支架系统 | C02061300114036025010000067 | C02061200101002025010000045 | 02-血管介入治疗类材料 | 06-外周血管介入治疗材料 | 13-外周血管支架 | 外周血管支架（不含药/非覆膜） | 14-合金 | 036-不含药/非覆膜/自膨 | 支架直径（mm）：6；支架长度（mm）：80；输送器长度：800mm | CR0680A | 0106935593706487 | 集采范围内-中选 | 2735 | 2735
上海微创心脉医疗科技（集团）股份有限公司 | 2912ff06-ca38-11e9-953f-fa163e0a8baf | 外周血管支架类 | 非下肢动脉支架 | 外周血管支架系统 | 国械注准20193131932 |  | 该产品由预装支架和输送器组成。支架由镍钛合金材料制成,输送器由TIP、显影环、过渡管、内管、推送杆、外管和手柄等组件组成。环氧乙烷灭菌,一次性使用。货架有效期2年。 | 1.髂、股动脉狭窄或闭塞;2.锁骨下动脉狭窄或闭塞;3.髂动脉、股动脉、锁骨下动脉经皮穿刺血管成形术(PTA)后引起的再狭窄或闭塞。 | 锁骨下动脉 | 非药物涂层 非覆膜 短支架 (长度≤100mm) | 58d94fc0-d2e8-11e9-953f-fa163e0a8baf | 58d94fc0-d2e8-11e9-953f-fa163e0a8baf | 外周血管支架系统 | C02061300114036025010000056 | C02061200101002025010000043 | 02-血管介入治疗类材料 | 06-外周血管介入治疗材料 | 13-外周血管支架 | 外周血管支架（不含药/非覆膜） | 14-合金 | 036-不含药/非覆膜/自膨 | 支架直径（mm）：6；支架长度（mm）：80；输送器长度：1200mm | CR0680B | 0106935593706494 | 集采范围内-中选 | 2735 | 2735
上海微创心脉医疗科技（集团）股份有限公司 | 2912ff06-ca38-11e9-953f-fa163e0a8baf | 外周血管支架类 | 非下肢动脉支架 | 外周血管支架系统 | 国械注准20193131932 |  | 该产品由预装支架和输送器组成。支架由镍钛合金材料制成,输送器由TIP、显影环、过渡管、内管、推送杆、外管和手柄等组件组成。环氧乙烷灭菌,一次性使用。货架有效期2年。 | 1.髂、股动脉狭窄或闭塞;2.锁骨下动脉狭窄或闭塞;3.髂动脉、股动脉、锁骨下动脉经皮穿刺血管成形术(PTA)后引起的再狭窄或闭塞。 | 锁骨下动脉 | 非药物涂层 非覆膜 短支架 (长度≤100mm) | 58d93d1f-d2e8-11e9-953f-fa163e0a8baf | 58d93d1f-d2e8-11e9-953f-fa163e0a8baf | 外周血管支架系统 | C02061300114036025010000043 | C02061200101002025010000044 | 02-血管介入治疗类材料 | 06-外周血管介入治疗材料 | 13-外周血管支架 | 外周血管支架（不含药/非覆膜） | 14-合金 | 036-不含药/非覆膜/自膨 | 支架直径（mm）：6；支架长度（mm）：80；输送器长度：1350mm | CR0680C | 0106935593706500 | 集采范围内-中选 | 2735 | 2735
上海微创心脉医疗科技（集团）股份有限公司 | 2912ff06-ca38-11e9-953f-fa163e0a8baf | 外周血管支架类 | 非下肢动脉支架 | 外周血管支架系统 | 国械注准20193131932 |  | 该产品由预装支架和输送器组成。支架由镍钛合金材料制成,输送器由TIP、显影环、过渡管、内管、推送杆、外管和手柄等组件组成。环氧乙烷灭菌,一次性使用。货架有效期2年。 | 1.髂、股动脉狭窄或闭塞;2.锁骨下动脉狭窄或闭塞;3.髂动脉、股动脉、锁骨下动脉经皮穿刺血管成形术(PTA)后引起的再狭窄或闭塞。 | 锁骨下动脉 | 非药物涂层 非覆膜 短支架 (长度≤100mm) | 58d94156-d2e8-11e9-953f-fa163e0a8baf | 58d94156-d2e8-11e9-953f-fa163e0a8baf | 外周血管支架系统 | C02061300114036025010000046 | C02061200101002025010000048 | 02-血管介入治疗类材料 | 06-外周血管介入治疗材料 | 13-外周血管支架 | 外周血管支架（不含药/非覆膜） | 14-合金 | 036-不含药/非覆膜/自膨 | 支架直径（mm）：7；支架长度（mm）：20；输送器长度：800mm | CR0720A | 0106935593706517 | 集采范围内-中选 | 2735 | 2735
上海微创心脉医疗科技（集团）股份有限公司 | 2912ff06-ca38-11e9-953f-fa163e0a8baf | 外周血管支架类 | 非下肢动脉支架 | 外周血管支架系统 | 国械注准20193131932 |  | 该产品由预装支架和输送器组成。支架由镍钛合金材料制成,输送器由TIP、显影环、过渡管、内管、推送杆、外管和手柄等组件组成。环氧乙烷灭菌,一次性使用。货架有效期2年。 | 1.髂、股动脉狭窄或闭塞;2.锁骨下动脉狭窄或闭塞;3.髂动脉、股动脉、锁骨下动脉经皮穿刺血管成形术(PTA)后引起的再狭窄或闭塞。 | 锁骨下动脉 | 非药物涂层 非覆膜 短支架 (长度≤100mm) | 58d91858-d2e8-11e9-953f-fa163e0a8baf | 58d91858-d2e8-11e9-953f-fa163e0a8baf | 外周血管支架系统 | C02061300114036025010000025 | C02061200101002025010000046 | 02-血管介入治疗类材料 | 06-外周血管介入治疗材料 | 13-外周血管支架 | 外周血管支架（不含药/非覆膜） | 14-合金 | 036-不含药/非覆膜/自膨 | 支架直径（mm）：7；支架长度（mm）：20；输送器长度：1200mm | CR0720B | 0106935593706524 | 集采范围内-中选 | 2735 | 2735
上海微创心脉医疗科技（集团）股份有限公司 | 2912ff06-ca38-11e9-953f-fa163e0a8baf | 外周血管支架类 | 非下肢动脉支架 | 外周血管支架系统 | 国械注准20193131932 |  | 该产品由预装支架和输送器组成。支架由镍钛合金材料制成,输送器由TIP、显影环、过渡管、内管、推送杆、外管和手柄等组件组成。环氧乙烷灭菌,一次性使用。货架有效期2年。 | 1.髂、股动脉狭窄或闭塞;2.锁骨下动脉狭窄或闭塞;3.髂动脉、股动脉、锁骨下动脉经皮穿刺血管成形术(PTA)后引起的再狭窄或闭塞。 | 锁骨下动脉 | 非药物涂层 非覆膜 短支架 (长度≤100mm) | 58d949ce-d2e8-11e9-953f-fa163e0a8baf | 58d949ce-d2e8-11e9-953f-fa163e0a8baf | 外周血管支架系统 | C02061300114036025010000052 | C02061200101002025010000047 | 02-血管介入治疗类材料 | 06-外周血管介入治疗材料 | 13-外周血管支架 | 外周血管支架（不含药/非覆膜） | 14-合金 | 036-不含药/非覆膜/自膨 | 支架直径（mm）：7；支架长度（mm）：20；输送器长度：1350mm | CR0720C | 0106935593706531 | 集采范围内-中选 | 2735 | 2735
上海微创心脉医疗科技（集团）股份有限公司 | 2912ff06-ca38-11e9-953f-fa163e0a8baf | 外周血管支架类 | 非下肢动脉支架 | 外周血管支架系统 | 国械注准20193131932 |  | 该产品由预装支架和输送器组成。支架由镍钛合金材料制成,输送器由TIP、显影环、过渡管、内管、推送杆、外管和手柄等组件组成。环氧乙烷灭菌,一次性使用。货架有效期2年。 | 1.髂、股动脉狭窄或闭塞;2.锁骨下动脉狭窄或闭塞;3.髂动脉、股动脉、锁骨下动脉经皮穿刺血管成形术(PTA)后引起的再狭窄或闭塞。 | 锁骨下动脉 | 非药物涂层 非覆膜 短支架 (长度≤100mm) | 58d90e7b-d2e8-11e9-953f-fa163e0a8baf | 58d90e7b-d2e8-11e9-953f-fa163e0a8baf | 外周血管支架系统 | C02061300114036025010000018 | C02061200101002025010000051 | 02-血管介入治疗类材料 | 06-外周血管介入治疗材料 | 13-外周血管支架 | 外周血管支架（不含药/非覆膜） | 14-合金 | 036-不含药/非覆膜/自膨 | 支架直径（mm）：7；支架长度（mm）：30；输送器长度：800mm | CR0730A | 0106935593706548 | 集采范围内-中选 | 2735 | 2735
上海微创心脉医疗科技（集团）股份有限公司 | 2912ff06-ca38-11e9-953f-fa163e0a8baf | 外周血管支架类 | 非下肢动脉支架 | 外周血管支架系统 | 国械注准20193131932 |  | 该产品由预装支架和输送器组成。支架由镍钛合金材料制成,输送器由TIP、显影环、过渡管、内管、推送杆、外管和手柄等组件组成。环氧乙烷灭菌,一次性使用。货架有效期2年。 | 1.髂、股动脉狭窄或闭塞;2.锁骨下动脉狭窄或闭塞;3.髂动脉、股动脉、锁骨下动脉经皮穿刺血管成形术(PTA)后引起的再狭窄或闭塞。 | 锁骨下动脉 | 非药物涂层 非覆膜 短支架 (长度≤100mm) | 58d90bb6-d2e8-11e9-953f-fa163e0a8baf | 58d90bb6-d2e8-11e9-953f-fa163e0a8baf | 外周血管支架系统 | C02061300114036025010000016 | C02061200101002025010000049 | 02-血管介入治疗类材料 | 06-外周血管介入治疗材料 | 13-外周血管支架 | 外周血管支架（不含药/非覆膜） | 14-合金 | 036-不含药/非覆膜/自膨 | 支架直径（mm）：7；支架长度（mm）：30；输送器长度：1200mm | CR0730B | 0106935593706555 | 集采范围内-中选 | 2735 | 2735
上海微创心脉医疗科技（集团）股份有限公司 | 2912ff06-ca38-11e9-953f-fa163e0a8baf | 外周血管支架类 | 非下肢动脉支架 | 外周血管支架系统 | 国械注准20193131932 |  | 该产品由预装支架和输送器组成。支架由镍钛合金材料制成,输送器由TIP、显影环、过渡管、内管、推送杆、外管和手柄等组件组成。环氧乙烷灭菌,一次性使用。货架有效期2年。 | 1.髂、股动脉狭窄或闭塞;2.锁骨下动脉狭窄或闭塞;3.髂动脉、股动脉、锁骨下动脉经皮穿刺血管成形术(PTA)后引起的再狭窄或闭塞。 | 锁骨下动脉 | 非药物涂层 非覆膜 短支架 (长度≤100mm) | 58d94b4c-d2e8-11e9-953f-fa163e0a8baf | 58d94b4c-d2e8-11e9-953f-fa163e0a8baf | 外周血管支架系统 | C02061300114036025010000053 | C02061200101002025010000050 | 02-血管介入治疗类材料 | 06-外周血管介入治疗材料 | 13-外周血管支架 | 外周血管支架（不含药/非覆膜） | 14-合金 | 036-不含药/非覆膜/自膨 | 支架直径（mm）：7；支架长度（mm）：30；输送器长度：1350mm | CR0730C | 0106935593706562 | 集采范围内-中选 | 2735 | 2735
上海微创心脉医疗科技（集团）股份有限公司 | 2912ff06-ca38-11e9-953f-fa163e0a8baf | 外周血管支架类 | 非下肢动脉支架 | 外周血管支架系统 | 国械注准20193131932 |  | 该产品由预装支架和输送器组成。支架由镍钛合金材料制成,输送器由TIP、显影环、过渡管、内管、推送杆、外管和手柄等组件组成。环氧乙烷灭菌,一次性使用。货架有效期2年。 | 1.髂、股动脉狭窄或闭塞;2.锁骨下动脉狭窄或闭塞;3.髂动脉、股动脉、锁骨下动脉经皮穿刺血管成形术(PTA)后引起的再狭窄或闭塞。 | 锁骨下动脉 | 非药物涂层 非覆膜 短支架 (长度≤100mm) | 58d932cb-d2e8-11e9-953f-fa163e0a8baf | 58d932cb-d2e8-11e9-953f-fa163e0a8baf | 外周血管支架系统 | C02061300114036025010000036 | C02061200101002025010000054 | 02-血管介入治疗类材料 | 06-外周血管介入治疗材料 | 13-外周血管支架 | 外周血管支架（不含药/非覆膜） | 14-合金 | 036-不含药/非覆膜/自膨 | 支架直径（mm）：7；支架长度（mm）：40；输送器长度：800mm | CR0740A | 0106935593706579 | 集采范围内-中选 | 2735 | 2735
上海微创心脉医疗科技（集团）股份有限公司 | 2912ff06-ca38-11e9-953f-fa163e0a8baf | 外周血管支架类 | 非下肢动脉支架 | 外周血管支架系统 | 国械注准20193131932 |  | 该产品由预装支架和输送器组成。支架由镍钛合金材料制成,输送器由TIP、显影环、过渡管、内管、推送杆、外管和手柄等组件组成。环氧乙烷灭菌,一次性使用。货架有效期2年。 | 1.髂、股动脉狭窄或闭塞;2.锁骨下动脉狭窄或闭塞;3.髂动脉、股动脉、锁骨下动脉经皮穿刺血管成形术(PTA)后引起的再狭窄或闭塞。 | 锁骨下动脉 | 非药物涂层 非覆膜 短支架 (长度≤100mm) | 58d96485-d2e8-11e9-953f-fa163e0a8baf | 58d96485-d2e8-11e9-953f-fa163e0a8baf | 外周血管支架系统 | C02061300114036025010000070 | C02061200101002025010000052 | 02-血管介入治疗类材料 | 06-外周血管介入治疗材料 | 13-外周血管支架 | 外周血管支架（不含药/非覆膜） | 14-合金 | 036-不含药/非覆膜/自膨 | 支架直径（mm）：7；支架长度（mm）：40；输送器长度：1200mm | CR0740B | 0106935593706586 | 集采范围内-中选 | 2735 | 2735
上海微创心脉医疗科技（集团）股份有限公司 | 2912ff06-ca38-11e9-953f-fa163e0a8baf | 外周血管支架类 | 非下肢动脉支架 | 外周血管支架系统 | 国械注准20193131932 |  | 该产品由预装支架和输送器组成。支架由镍钛合金材料制成,输送器由TIP、显影环、过渡管、内管、推送杆、外管和手柄等组件组成。环氧乙烷灭菌,一次性使用。货架有效期2年。 | 1.髂、股动脉狭窄或闭塞;2.锁骨下动脉狭窄或闭塞;3.髂动脉、股动脉、锁骨下动脉经皮穿刺血管成形术(PTA)后引起的再狭窄或闭塞。 | 锁骨下动脉 | 非药物涂层 非覆膜 短支架 (长度≤100mm) | 58d91de7-d2e8-11e9-953f-fa163e0a8baf | 58d91de7-d2e8-11e9-953f-fa163e0a8baf | 外周血管支架系统 | C02061300114036025010000029 | C02061200101002025010000053 | 02-血管介入治疗类材料 | 06-外周血管介入治疗材料 | 13-外周血管支架 | 外周血管支架（不含药/非覆膜） | 14-合金 | 036-不含药/非覆膜/自膨 | 支架直径（mm）：7；支架长度（mm）：40；输送器长度：1350mm | CR0740C | 0106935593706593 | 集采范围内-中选 | 2735 | 2735
上海微创心脉医疗科技（集团）股份有限公司 | 2912ff06-ca38-11e9-953f-fa163e0a8baf | 外周血管支架类 | 非下肢动脉支架 | 外周血管支架系统 | 国械注准20193131932 |  | 该产品由预装支架和输送器组成。支架由镍钛合金材料制成,输送器由TIP、显影环、过渡管、内管、推送杆、外管和手柄等组件组成。环氧乙烷灭菌,一次性使用。货架有效期2年。 | 1.髂、股动脉狭窄或闭塞;2.锁骨下动脉狭窄或闭塞;3.髂动脉、股动脉、锁骨下动脉经皮穿刺血管成形术(PTA)后引起的再狭窄或闭塞。 | 锁骨下动脉 | 非药物涂层 非覆膜 短支架 (长度≤100mm) | 58d8fb94-d2e8-11e9-953f-fa163e0a8baf | 58d8fb94-d2e8-11e9-953f-fa163e0a8baf | 外周血管支架系统 | C02061300114036025010000005 | C02061200101002025010000057 | 02-血管介入治疗类材料 | 06-外周血管介入治疗材料 | 13-外周血管支架 | 外周血管支架（不含药/非覆膜） | 14-合金 | 036-不含药/非覆膜/自膨 | 支架直径（mm）：7；支架长度（mm）：60；输送器长度：800mm | CR0760A | 0106935593706609 | 集采范围内-中选 | 2735 | 2735
上海微创心脉医疗科技（集团）股份有限公司 | 2912ff06-ca38-11e9-953f-fa163e0a8baf | 外周血管支架类 | 非下肢动脉支架 | 外周血管支架系统 | 国械注准20193131932 |  | 该产品由预装支架和输送器组成。支架由镍钛合金材料制成,输送器由TIP、显影环、过渡管、内管、推送杆、外管和手柄等组件组成。环氧乙烷灭菌,一次性使用。货架有效期2年。 | 1.髂、股动脉狭窄或闭塞;2.锁骨下动脉狭窄或闭塞;3.髂动脉、股动脉、锁骨下动脉经皮穿刺血管成形术(PTA)后引起的再狭窄或闭塞。 | 锁骨下动脉 | 非药物涂层 非覆膜 短支架 (长度≤100mm) | 58d8f4d0-d2e8-11e9-953f-fa163e0a8baf | 58d8f4d0-d2e8-11e9-953f-fa163e0a8baf | 外周血管支架系统 | C02061300114036025010000003 | C02061200101002025010000055 | 02-血管介入治疗类材料 | 06-外周血管介入治疗材料 | 13-外周血管支架 | 外周血管支架（不含药/非覆膜） | 14-合金 | 036-不含药/非覆膜/自膨 | 支架直径（mm）：7；支架长度（mm）：60；输送器长度：1200mm | CR0760B | 0106935593706616 | 集采范围内-中选 | 2735 | 2735
上海微创心脉医疗科技（集团）股份有限公司 | 2912ff06-ca38-11e9-953f-fa163e0a8baf | 外周血管支架类 | 非下肢动脉支架 | 外周血管支架系统 | 国械注准20193131932 |  | 该产品由预装支架和输送器组成。支架由镍钛合金材料制成,输送器由TIP、显影环、过渡管、内管、推送杆、外管和手柄等组件组成。环氧乙烷灭菌,一次性使用。货架有效期2年。 | 1.髂、股动脉狭窄或闭塞;2.锁骨下动脉狭窄或闭塞;3.髂动脉、股动脉、锁骨下动脉经皮穿刺血管成形术(PTA)后引起的再狭窄或闭塞。 | 锁骨下动脉 | 非药物涂层 非覆膜 短支架 (长度≤100mm) | 58d90a51-d2e8-11e9-953f-fa163e0a8baf | 58d90a51-d2e8-11e9-953f-fa163e0a8baf | 外周血管支架系统 | C02061300114036025010000015 | C02061200101002025010000056 | 02-血管介入治疗类材料 | 06-外周血管介入治疗材料 | 13-外周血管支架 | 外周血管支架（不含药/非覆膜） | 14-合金 | 036-不含药/非覆膜/自膨 | 支架直径（mm）：7；支架长度（mm）：60；输送器长度：1350mm | CR0760C | 0106935593706623 | 集采范围内-中选 | 2735 | 2735
上海微创心脉医疗科技（集团）股份有限公司 | 2912ff06-ca38-11e9-953f-fa163e0a8baf | 外周血管支架类 | 非下肢动脉支架 | 外周血管支架系统 | 国械注准20193131932 |  | 该产品由预装支架和输送器组成。支架由镍钛合金材料制成,输送器由TIP、显影环、过渡管、内管、推送杆、外管和手柄等组件组成。环氧乙烷灭菌,一次性使用。货架有效期2年。 | 1.髂、股动脉狭窄或闭塞;2.锁骨下动脉狭窄或闭塞;3.髂动脉、股动脉、锁骨下动脉经皮穿刺血管成形术(PTA)后引起的再狭窄或闭塞。 | 锁骨下动脉 | 非药物涂层 非覆膜 短支架 (长度≤100mm) | 58d95807-d2e8-11e9-953f-fa163e0a8baf | 58d95807-d2e8-11e9-953f-fa163e0a8baf | 外周血管支架系统 | C02061300114036025010000062 | C02061200101002025010000060 | 02-血管介入治疗类材料 | 06-外周血管介入治疗材料 | 13-外周血管支架 | 外周血管支架（不含药/非覆膜） | 14-合金 | 036-不含药/非覆膜/自膨 | 支架直径（mm）：7；支架长度（mm）：80；输送器长度：800mm | CR0780A | 0106935593706630 | 集采范围内-中选 | 2735 | 2735
上海微创心脉医疗科技（集团）股份有限公司 | 2912ff06-ca38-11e9-953f-fa163e0a8baf | 外周血管支架类 | 非下肢动脉支架 | 外周血管支架系统 | 国械注准20193131932 |  | 该产品由预装支架和输送器组成。支架由镍钛合金材料制成,输送器由TIP、显影环、过渡管、内管、推送杆、外管和手柄等组件组成。环氧乙烷灭菌,一次性使用。货架有效期2年。 | 1.髂、股动脉狭窄或闭塞;2.锁骨下动脉狭窄或闭塞;3.髂动脉、股动脉、锁骨下动脉经皮穿刺血管成形术(PTA)后引起的再狭窄或闭塞。 | 锁骨下动脉 | 非药物涂层 非覆膜 短支架 (长度≤100mm) | 58d936eb-d2e8-11e9-953f-fa163e0a8baf | 58d936eb-d2e8-11e9-953f-fa163e0a8baf | 外周血管支架系统 | C02061300114036025010000039 | C02061200101002025010000058 | 02-血管介入治疗类材料 | 06-外周血管介入治疗材料 | 13-外周血管支架 | 外周血管支架（不含药/非覆膜） | 14-合金 | 036-不含药/非覆膜/自膨 | 支架直径（mm）：7；支架长度（mm）：80；输送器长度：1200mm | CR0780B | 0106935593706647 | 集采范围内-中选 | 2735 | 2735
上海微创心脉医疗科技（集团）股份有限公司 | 2912ff06-ca38-11e9-953f-fa163e0a8baf | 外周血管支架类 | 非下肢动脉支架 | 外周血管支架系统 | 国械注准20193131932 |  | 该产品由预装支架和输送器组成。支架由镍钛合金材料制成,输送器由TIP、显影环、过渡管、内管、推送杆、外管和手柄等组件组成。环氧乙烷灭菌,一次性使用。货架有效期2年。 | 1.髂、股动脉狭窄或闭塞;2.锁骨下动脉狭窄或闭塞;3.髂动脉、股动脉、锁骨下动脉经皮穿刺血管成形术(PTA)后引起的再狭窄或闭塞。 | 锁骨下动脉 | 非药物涂层 非覆膜 短支架 (长度≤100mm) | 58d9031f-d2e8-11e9-953f-fa163e0a8baf | 58d9031f-d2e8-11e9-953f-fa163e0a8baf | 外周血管支架系统 | C02061300114036025010000010 | C02061200101002025010000059 | 02-血管介入治疗类材料 | 06-外周血管介入治疗材料 | 13-外周血管支架 | 外周血管支架（不含药/非覆膜） | 14-合金 | 036-不含药/非覆膜/自膨 | 支架直径（mm）：7；支架长度（mm）：80；输送器长度：1350mm | CR0780C | 0106935593706654 | 集采范围内-中选 | 2735 | 2735
上海微创心脉医疗科技（集团）股份有限公司 | 2912ff06-ca38-11e9-953f-fa163e0a8baf | 外周血管支架类 | 非下肢动脉支架 | 外周血管支架系统 | 国械注准20193131932 |  | 该产品由预装支架和输送器组成。支架由镍钛合金材料制成,输送器由TIP、显影环、过渡管、内管、推送杆、外管和手柄等组件组成。环氧乙烷灭菌,一次性使用。货架有效期2年。 | 1.髂、股动脉狭窄或闭塞;2.锁骨下动脉狭窄或闭塞;3.髂动脉、股动脉、锁骨下动脉经皮穿刺血管成形术(PTA)后引起的再狭窄或闭塞。 | 锁骨下动脉 | 非药物涂层 非覆膜 短支架 (长度≤100mm) | 58d94ce3-d2e8-11e9-953f-fa163e0a8baf | 58d94ce3-d2e8-11e9-953f-fa163e0a8baf | 外周血管支架系统 | C02061300114036025010000054 | C02061200101002025010000063 | 02-血管介入治疗类材料 | 06-外周血管介入治疗材料 | 13-外周血管支架 | 外周血管支架（不含药/非覆膜） | 14-合金 | 036-不含药/非覆膜/自膨 | 支架直径（mm）：8；支架长度（mm）：20；输送器长度：800mm | CR0820A | 0106935593706661 | 集采范围内-中选 | 2735 | 2735
上海微创心脉医疗科技（集团）股份有限公司 | 2912ff06-ca38-11e9-953f-fa163e0a8baf | 外周血管支架类 | 非下肢动脉支架 | 外周血管支架系统 | 国械注准20193131932 |  | 该产品由预装支架和输送器组成。支架由镍钛合金材料制成,输送器由TIP、显影环、过渡管、内管、推送杆、外管和手柄等组件组成。环氧乙烷灭菌,一次性使用。货架有效期2年。 | 1.髂、股动脉狭窄或闭塞;2.锁骨下动脉狭窄或闭塞;3.髂动脉、股动脉、锁骨下动脉经皮穿刺血管成形术(PTA)后引起的再狭窄或闭塞。 | 锁骨下动脉 | 非药物涂层 非覆膜 短支架 (长度≤100mm) | 58d92717-d2e8-11e9-953f-fa163e0a8baf | 58d92717-d2e8-11e9-953f-fa163e0a8baf | 外周血管支架系统 | C02061300114036025010000032 | C02061200101002025010000061 | 02-血管介入治疗类材料 | 06-外周血管介入治疗材料 | 13-外周血管支架 | 外周血管支架（不含药/非覆膜） | 14-合金 | 036-不含药/非覆膜/自膨 | 支架直径（mm）：8；支架长度（mm）：20；输送器长度：1200mm | CR0820B | 0106935593706678 | 集采范围内-中选 | 2735 | 2735
上海微创心脉医疗科技（集团）股份有限公司 | 2912ff06-ca38-11e9-953f-fa163e0a8baf | 外周血管支架类 | 非下肢动脉支架 | 外周血管支架系统 | 国械注准20193131932 |  | 该产品由预装支架和输送器组成。支架由镍钛合金材料制成,输送器由TIP、显影环、过渡管、内管、推送杆、外管和手柄等组件组成。环氧乙烷灭菌,一次性使用。货架有效期2年。 | 1.髂、股动脉狭窄或闭塞;2.锁骨下动脉狭窄或闭塞;3.髂动脉、股动脉、锁骨下动脉经皮穿刺血管成形术(PTA)后引起的再狭窄或闭塞。 | 锁骨下动脉 | 非药物涂层 非覆膜 短支架 (长度≤100mm) | 58d91b24-d2e8-11e9-953f-fa163e0a8baf | 58d91b24-d2e8-11e9-953f-fa163e0a8baf | 外周血管支架系统 | C02061300114036025010000027 | C02061200101002025010000062 | 02-血管介入治疗类材料 | 06-外周血管介入治疗材料 | 13-外周血管支架 | 外周血管支架（不含药/非覆膜） | 14-合金 | 036-不含药/非覆膜/自膨 | 支架直径（mm）：8；支架长度（mm）：20；输送器长度：1350mm | CR0820C | 0106935593706685 | 集采范围内-中选 | 2735 | 2735
上海微创心脉医疗科技（集团）股份有限公司 | 2912ff06-ca38-11e9-953f-fa163e0a8baf | 外周血管支架类 | 非下肢动脉支架 | 外周血管支架系统 | 国械注准20193131932 |  | 该产品由预装支架和输送器组成。支架由镍钛合金材料制成,输送器由TIP、显影环、过渡管、内管、推送杆、外管和手柄等组件组成。环氧乙烷灭菌,一次性使用。货架有效期2年。 | 1.髂、股动脉狭窄或闭塞;2.锁骨下动脉狭窄或闭塞;3.髂动脉、股动脉、锁骨下动脉经皮穿刺血管成形术(PTA)后引起的再狭窄或闭塞。 | 锁骨下动脉 | 非药物涂层 非覆膜 短支架 (长度≤100mm) | 58d91147-d2e8-11e9-953f-fa163e0a8baf | 58d91147-d2e8-11e9-953f-fa163e0a8baf | 外周血管支架系统 | C02061300114036025010000020 | C02061200101002025010000066 | 02-血管介入治疗类材料 | 06-外周血管介入治疗材料 | 13-外周血管支架 | 外周血管支架（不含药/非覆膜） | 14-合金 | 036-不含药/非覆膜/自膨 | 支架直径（mm）：8；支架长度（mm）：30；输送器长度：800mm | CR0830A | 0106935593706692 | 集采范围内-中选 | 2735 | 2735
上海微创心脉医疗科技（集团）股份有限公司 | 2912ff06-ca38-11e9-953f-fa163e0a8baf | 外周血管支架类 | 非下肢动脉支架 | 外周血管支架系统 | 国械注准20193131932 |  | 该产品由预装支架和输送器组成。支架由镍钛合金材料制成,输送器由TIP、显影环、过渡管、内管、推送杆、外管和手柄等组件组成。环氧乙烷灭菌,一次性使用。货架有效期2年。 | 1.髂、股动脉狭窄或闭塞;2.锁骨下动脉狭窄或闭塞;3.髂动脉、股动脉、锁骨下动脉经皮穿刺血管成形术(PTA)后引起的再狭窄或闭塞。 | 锁骨下动脉 | 非药物涂层 非覆膜 短支架 (长度≤100mm) | 58d93112-d2e8-11e9-953f-fa163e0a8baf | 58d93112-d2e8-11e9-953f-fa163e0a8baf | 外周血管支架系统 | C02061300114036025010000035 | C02061200101002025010000064 | 02-血管介入治疗类材料 | 06-外周血管介入治疗材料 | 13-外周血管支架 | 外周血管支架（不含药/非覆膜） | 14-合金 | 036-不含药/非覆膜/自膨 | 支架直径（mm）：8；支架长度（mm）：30；输送器长度：1200mm | CR0830B | 0106935593706708 | 集采范围内-中选 | 2735 | 2735
上海微创心脉医疗科技（集团）股份有限公司 | 2912ff06-ca38-11e9-953f-fa163e0a8baf | 外周血管支架类 | 非下肢动脉支架 | 外周血管支架系统 | 国械注准20193131932 |  | 该产品由预装支架和输送器组成。支架由镍钛合金材料制成,输送器由TIP、显影环、过渡管、内管、推送杆、外管和手柄等组件组成。环氧乙烷灭菌,一次性使用。货架有效期2年。 | 1.髂、股动脉狭窄或闭塞;2.锁骨下动脉狭窄或闭塞;3.髂动脉、股动脉、锁骨下动脉经皮穿刺血管成形术(PTA)后引起的再狭窄或闭塞。 | 锁骨下动脉 | 非药物涂层 非覆膜 短支架 (长度≤100mm) | 58d95692-d2e8-11e9-953f-fa163e0a8baf | 58d95692-d2e8-11e9-953f-fa163e0a8baf | 外周血管支架系统 | C02061300114036025010000061 | C02061200101002025010000065 | 02-血管介入治疗类材料 | 06-外周血管介入治疗材料 | 13-外周血管支架 | 外周血管支架（不含药/非覆膜） | 14-合金 | 036-不含药/非覆膜/自膨 | 支架直径（mm）：8；支架长度（mm）：30；输送器长度：1350mm | CR0830C | 0106935593706715 | 集采范围内-中选 | 2735 | 2735
上海微创心脉医疗科技（集团）股份有限公司 | 2912ff06-ca38-11e9-953f-fa163e0a8baf | 外周血管支架类 | 非下肢动脉支架 | 外周血管支架系统 | 国械注准20193131932 |  | 该产品由预装支架和输送器组成。支架由镍钛合金材料制成,输送器由TIP、显影环、过渡管、内管、推送杆、外管和手柄等组件组成。环氧乙烷灭菌,一次性使用。货架有效期2年。 | 1.髂、股动脉狭窄或闭塞;2.锁骨下动脉狭窄或闭塞;3.髂动脉、股动脉、锁骨下动脉经皮穿刺血管成形术(PTA)后引起的再狭窄或闭塞。 | 锁骨下动脉 | 非药物涂层 非覆膜 短支架 (长度≤100mm) | 58d973bf-d2e8-11e9-953f-fa163e0a8baf | 58d973bf-d2e8-11e9-953f-fa163e0a8baf | 外周血管支架系统 | C02061300114036025010000075 | C02061200101002025010000069 | 02-血管介入治疗类材料 | 06-外周血管介入治疗材料 | 13-外周血管支架 | 外周血管支架（不含药/非覆膜） | 14-合金 | 036-不含药/非覆膜/自膨 | 支架直径（mm）：8；支架长度（mm）：40；输送器长度：800mm | CR0840A | 0106935593706722 | 集采范围内-中选 | 2735 | 2735
上海微创心脉医疗科技（集团）股份有限公司 | 2912ff06-ca38-11e9-953f-fa163e0a8baf | 外周血管支架类 | 非下肢动脉支架 | 外周血管支架系统 | 国械注准20193131932 |  | 该产品由预装支架和输送器组成。支架由镍钛合金材料制成,输送器由TIP、显影环、过渡管、内管、推送杆、外管和手柄等组件组成。环氧乙烷灭菌,一次性使用。货架有效期2年。 | 1.髂、股动脉狭窄或闭塞;2.锁骨下动脉狭窄或闭塞;3.髂动脉、股动脉、锁骨下动脉经皮穿刺血管成形术(PTA)后引起的再狭窄或闭塞。 | 锁骨下动脉 | 非药物涂层 非覆膜 短支架 (长度≤100mm) | 58d9342d-d2e8-11e9-953f-fa163e0a8baf | 58d9342d-d2e8-11e9-953f-fa163e0a8baf | 外周血管支架系统 | C02061300114036025010000037 | C02061200101002025010000067 | 02-血管介入治疗类材料 | 06-外周血管介入治疗材料 | 13-外周血管支架 | 外周血管支架（不含药/非覆膜） | 14-合金 | 036-不含药/非覆膜/自膨 | 支架直径（mm）：8；支架长度（mm）：40；输送器长度：1200mm | CR0840B | 0106935593706739 | 集采范围内-中选 | 2735 | 2735
上海微创心脉医疗科技（集团）股份有限公司 | 2912ff06-ca38-11e9-953f-fa163e0a8baf | 外周血管支架类 | 非下肢动脉支架 | 外周血管支架系统 | 国械注准20193131932 |  | 该产品由预装支架和输送器组成。支架由镍钛合金材料制成,输送器由TIP、显影环、过渡管、内管、推送杆、外管和手柄等组件组成。环氧乙烷灭菌,一次性使用。货架有效期2年。 | 1.髂、股动脉狭窄或闭塞;2.锁骨下动脉狭窄或闭塞;3.髂动脉、股动脉、锁骨下动脉经皮穿刺血管成形术(PTA)后引起的再狭窄或闭塞。 | 锁骨下动脉 | 非药物涂层 非覆膜 短支架 (长度≤100mm) | 58d939a2-d2e8-11e9-953f-fa163e0a8baf | 58d939a2-d2e8-11e9-953f-fa163e0a8baf | 外周血管支架系统 | C02061300114036025010000041 | C02061200101002025010000068 | 02-血管介入治疗类材料 | 06-外周血管介入治疗材料 | 13-外周血管支架 | 外周血管支架（不含药/非覆膜） | 14-合金 | 036-不含药/非覆膜/自膨 | 支架直径（mm）：8；支架长度（mm）：40；输送器长度：1350mm | CR0840C | 0106935593706746 | 集采范围内-中选 | 2735 | 2735
上海微创心脉医疗科技（集团）股份有限公司 | 2912ff06-ca38-11e9-953f-fa163e0a8baf | 外周血管支架类 | 非下肢动脉支架 | 外周血管支架系统 | 国械注准20193131932 |  | 该产品由预装支架和输送器组成。支架由镍钛合金材料制成,输送器由TIP、显影环、过渡管、内管、推送杆、外管和手柄等组件组成。环氧乙烷灭菌,一次性使用。货架有效期2年。 | 1.髂、股动脉狭窄或闭塞;2.锁骨下动脉狭窄或闭塞;3.髂动脉、股动脉、锁骨下动脉经皮穿刺血管成形术(PTA)后引起的再狭窄或闭塞。 | 锁骨下动脉 | 非药物涂层 非覆膜 短支架 (长度≤100mm) | 58d90746-d2e8-11e9-953f-fa163e0a8baf | 58d90746-d2e8-11e9-953f-fa163e0a8baf | 外周血管支架系统 | C02061300114036025010000013 | C02061200101002025010000072 | 02-血管介入治疗类材料 | 06-外周血管介入治疗材料 | 13-外周血管支架 | 外周血管支架（不含药/非覆膜） | 14-合金 | 036-不含药/非覆膜/自膨 | 支架直径（mm）：8；支架长度（mm）：60；输送器长度：800mm | CR0860A | 0106935593706753 | 集采范围内-中选 | 2735 | 2735
上海微创心脉医疗科技（集团）股份有限公司 | 2912ff06-ca38-11e9-953f-fa163e0a8baf | 外周血管支架类 | 非下肢动脉支架 | 外周血管支架系统 | 国械注准20193131932 |  | 该产品由预装支架和输送器组成。支架由镍钛合金材料制成,输送器由TIP、显影环、过渡管、内管、推送杆、外管和手柄等组件组成。环氧乙烷灭菌,一次性使用。货架有效期2年。 | 1.髂、股动脉狭窄或闭塞;2.锁骨下动脉狭窄或闭塞;3.髂动脉、股动脉、锁骨下动脉经皮穿刺血管成形术(PTA)后引起的再狭窄或闭塞。 | 锁骨下动脉 | 非药物涂层 非覆膜 短支架 (长度≤100mm) | 58d976f8-d2e8-11e9-953f-fa163e0a8baf | 58d976f8-d2e8-11e9-953f-fa163e0a8baf | 外周血管支架系统 | C02061300114036025010000077 | C02061200101002025010000070 | 02-血管介入治疗类材料 | 06-外周血管介入治疗材料 | 13-外周血管支架 | 外周血管支架（不含药/非覆膜） | 14-合金 | 036-不含药/非覆膜/自膨 | 支架直径（mm）：8；支架长度（mm）：60；输送器长度：1200mm | CR0860B | 0106935593706760 | 集采范围内-中选 | 2735 | 2735
上海微创心脉医疗科技（集团）股份有限公司 | 2912ff06-ca38-11e9-953f-fa163e0a8baf | 外周血管支架类 | 非下肢动脉支架 | 外周血管支架系统 | 国械注准20193131932 |  | 该产品由预装支架和输送器组成。支架由镍钛合金材料制成,输送器由TIP、显影环、过渡管、内管、推送杆、外管和手柄等组件组成。环氧乙烷灭菌,一次性使用。货架有效期2年。 | 1.髂、股动脉狭窄或闭塞;2.锁骨下动脉狭窄或闭塞;3.髂动脉、股动脉、锁骨下动脉经皮穿刺血管成形术(PTA)后引起的再狭窄或闭塞。 | 锁骨下动脉 | 非药物涂层 非覆膜 短支架 (长度≤100mm) | 58d91c8e-d2e8-11e9-953f-fa163e0a8baf | 58d91c8e-d2e8-11e9-953f-fa163e0a8baf | 外周血管支架系统 | C02061300114036025010000028 | C02061200101002025010000071 | 02-血管介入治疗类材料 | 06-外周血管介入治疗材料 | 13-外周血管支架 | 外周血管支架（不含药/非覆膜） | 14-合金 | 036-不含药/非覆膜/自膨 | 支架直径（mm）：8；支架长度（mm）：60；输送器长度：1350mm | CR0860C | 0106935593706777 | 集采范围内-中选 | 2735 | 2735
上海微创心脉医疗科技（集团）股份有限公司 | 2912ff06-ca38-11e9-953f-fa163e0a8baf | 外周血管支架类 | 非下肢动脉支架 | 外周血管支架系统 | 国械注准20193131932 |  | 该产品由预装支架和输送器组成。支架由镍钛合金材料制成,输送器由TIP、显影环、过渡管、内管、推送杆、外管和手柄等组件组成。环氧乙烷灭菌,一次性使用。货架有效期2年。 | 1.髂、股动脉狭窄或闭塞;2.锁骨下动脉狭窄或闭塞;3.髂动脉、股动脉、锁骨下动脉经皮穿刺血管成形术(PTA)后引起的再狭窄或闭塞。 | 锁骨下动脉 | 非药物涂层 非覆膜 短支架 (长度≤100mm) | 58d92ca1-d2e8-11e9-953f-fa163e0a8baf | 58d92ca1-d2e8-11e9-953f-fa163e0a8baf | 外周血管支架系统 | C02061300114036025010000034 | C02061200101002025010000075 | 02-血管介入治疗类材料 | 06-外周血管介入治疗材料 | 13-外周血管支架 | 外周血管支架（不含药/非覆膜） | 14-合金 | 036-不含药/非覆膜/自膨 | 支架直径（mm）：8；支架长度（mm）：80；输送器长度：800mm | CR0880A | 0106935593706784 | 集采范围内-中选 | 2735 | 2735
上海微创心脉医疗科技（集团）股份有限公司 | 2912ff06-ca38-11e9-953f-fa163e0a8baf | 外周血管支架类 | 非下肢动脉支架 | 外周血管支架系统 | 国械注准20193131932 |  | 该产品由预装支架和输送器组成。支架由镍钛合金材料制成,输送器由TIP、显影环、过渡管、内管、推送杆、外管和手柄等组件组成。环氧乙烷灭菌,一次性使用。货架有效期2年。 | 1.髂、股动脉狭窄或闭塞;2.锁骨下动脉狭窄或闭塞;3.髂动脉、股动脉、锁骨下动脉经皮穿刺血管成形术(PTA)后引起的再狭窄或闭塞。 | 锁骨下动脉 | 非药物涂层 非覆膜 短支架 (长度≤100mm) | 58d95f01-d2e8-11e9-953f-fa163e0a8baf | 58d95f01-d2e8-11e9-953f-fa163e0a8baf | 外周血管支架系统 | C02061300114036025010000066 | C02061200101002025010000073 | 02-血管介入治疗类材料 | 06-外周血管介入治疗材料 | 13-外周血管支架 | 外周血管支架（不含药/非覆膜） | 14-合金 | 036-不含药/非覆膜/自膨 | 支架直径（mm）：8；支架长度（mm）：80；输送器长度：1200mm | CR0880B | 0106935593706791 | 集采范围内-中选 | 2735 | 2735
上海微创心脉医疗科技（集团）股份有限公司 | 2912ff06-ca38-11e9-953f-fa163e0a8baf | 外周血管支架类 | 非下肢动脉支架 | 外周血管支架系统 | 国械注准20193131932 |  | 该产品由预装支架和输送器组成。支架由镍钛合金材料制成,输送器由TIP、显影环、过渡管、内管、推送杆、外管和手柄等组件组成。环氧乙烷灭菌,一次性使用。货架有效期2年。 | 1.髂、股动脉狭窄或闭塞;2.锁骨下动脉狭窄或闭塞;3.髂动脉、股动脉、锁骨下动脉经皮穿刺血管成形术(PTA)后引起的再狭窄或闭塞。 | 锁骨下动脉 | 非药物涂层 非覆膜 短支架 (长度≤100mm) | 58d920d3-d2e8-11e9-953f-fa163e0a8baf | 58d920d3-d2e8-11e9-953f-fa163e0a8baf | 外周血管支架系统 | C02061300114036025010000031 | C02061200101002025010000074 | 02-血管介入治疗类材料 | 06-外周血管介入治疗材料 | 13-外周血管支架 | 外周血管支架（不含药/非覆膜） | 14-合金 | 036-不含药/非覆膜/自膨 | 支架直径（mm）：8；支架长度（mm）：80；输送器长度：1350mm | CR0880C | 0106935593706807 | 集采范围内-中选 | 2735 | 2735
上海微创心脉医疗科技（集团）股份有限公司 | 2912ff06-ca38-11e9-953f-fa163e0a8baf | 外周血管支架类 | 非下肢动脉支架 | 外周血管支架系统 | 国械注准20193131932 |  | 该产品由预装支架和输送器组成。支架由镍钛合金材料制成,输送器由TIP、显影环、过渡管、内管、推送杆、外管和手柄等组件组成。环氧乙烷灭菌,一次性使用。货架有效期2年。 | 1.髂、股动脉狭窄或闭塞;2.锁骨下动脉狭窄或闭塞;3.髂动脉、股动脉、锁骨下动脉经皮穿刺血管成形术(PTA)后引起的再狭窄或闭塞。 | 锁骨下动脉 | 非药物涂层 非覆膜 短支架 (长度≤100mm) | 58d91570-d2e8-11e9-953f-fa163e0a8baf | 58d91570-d2e8-11e9-953f-fa163e0a8baf | 外周血管支架系统 | C02061300114036025010000023 | C02061200101002025010000078 | 02-血管介入治疗类材料 | 06-外周血管介入治疗材料 | 13-外周血管支架 | 外周血管支架（不含药/非覆膜） | 14-合金 | 036-不含药/非覆膜/自膨 | 支架直径（mm）：9；支架长度（mm）：20；输送器长度：800mm | CR0920A | 0106935593706814 | 集采范围内-中选 | 2735 | 2735
上海微创心脉医疗科技（集团）股份有限公司 | 2912ff06-ca38-11e9-953f-fa163e0a8baf | 外周血管支架类 | 非下肢动脉支架 | 外周血管支架系统 | 国械注准20193131932 |  | 该产品由预装支架和输送器组成。支架由镍钛合金材料制成,输送器由TIP、显影环、过渡管、内管、推送杆、外管和手柄等组件组成。环氧乙烷灭菌,一次性使用。货架有效期2年。 | 1.髂、股动脉狭窄或闭塞;2.锁骨下动脉狭窄或闭塞;3.髂动脉、股动脉、锁骨下动脉经皮穿刺血管成形术(PTA)后引起的再狭窄或闭塞。 | 锁骨下动脉 | 非药物涂层 非覆膜 短支架 (长度≤100mm) | 58d96dee-d2e8-11e9-953f-fa163e0a8baf | 58d96dee-d2e8-11e9-953f-fa163e0a8baf | 外周血管支架系统 | C02061300114036025010000073 | C02061200101002025010000076 | 02-血管介入治疗类材料 | 06-外周血管介入治疗材料 | 13-外周血管支架 | 外周血管支架（不含药/非覆膜） | 14-合金 | 036-不含药/非覆膜/自膨 | 支架直径（mm）：9；支架长度（mm）：20；输送器长度：1200mm | CR0920B | 0106935593706821 | 集采范围内-中选 | 2735 | 2735
上海微创心脉医疗科技（集团）股份有限公司 | 2912ff06-ca38-11e9-953f-fa163e0a8baf | 外周血管支架类 | 非下肢动脉支架 | 外周血管支架系统 | 国械注准20193131932 |  | 该产品由预装支架和输送器组成。支架由镍钛合金材料制成,输送器由TIP、显影环、过渡管、内管、推送杆、外管和手柄等组件组成。环氧乙烷灭菌,一次性使用。货架有效期2年。 | 1.髂、股动脉狭窄或闭塞;2.锁骨下动脉狭窄或闭塞;3.髂动脉、股动脉、锁骨下动脉经皮穿刺血管成形术(PTA)后引起的再狭窄或闭塞。 | 锁骨下动脉 | 非药物涂层 非覆膜 短支架 (长度≤100mm) | 58d9511a-d2e8-11e9-953f-fa163e0a8baf | 58d9511a-d2e8-11e9-953f-fa163e0a8baf | 外周血管支架系统 | C02061300114036025010000057 | C02061200101002025010000077 | 02-血管介入治疗类材料 | 06-外周血管介入治疗材料 | 13-外周血管支架 | 外周血管支架（不含药/非覆膜） | 14-合金 | 036-不含药/非覆膜/自膨 | 支架直径（mm）：9；支架长度（mm）：20；输送器长度：1350mm | CR0920C | 0106935593706838 | 集采范围内-中选 | 2735 | 2735
上海微创心脉医疗科技（集团）股份有限公司 | 2912ff06-ca38-11e9-953f-fa163e0a8baf | 外周血管支架类 | 非下肢动脉支架 | 外周血管支架系统 | 国械注准20193131932 |  | 该产品由预装支架和输送器组成。支架由镍钛合金材料制成,输送器由TIP、显影环、过渡管、内管、推送杆、外管和手柄等组件组成。环氧乙烷灭菌,一次性使用。货架有效期2年。 | 1.髂、股动脉狭窄或闭塞;2.锁骨下动脉狭窄或闭塞;3.髂动脉、股动脉、锁骨下动脉经皮穿刺血管成形术(PTA)后引起的再狭窄或闭塞。 | 锁骨下动脉 | 非药物涂层 非覆膜 短支架 (长度≤100mm) | 58d93e86-d2e8-11e9-953f-fa163e0a8baf | 58d93e86-d2e8-11e9-953f-fa163e0a8baf | 外周血管支架系统 | C02061300114036025010000044 | C02061200101002025010000081 | 02-血管介入治疗类材料 | 06-外周血管介入治疗材料 | 13-外周血管支架 | 外周血管支架（不含药/非覆膜） | 14-合金 | 036-不含药/非覆膜/自膨 | 支架直径（mm）：9；支架长度（mm）：30；输送器长度：800mm | CR0930A | 0106935593706845 | 集采范围内-中选 | 2735 | 2735
上海微创心脉医疗科技（集团）股份有限公司 | 2912ff06-ca38-11e9-953f-fa163e0a8baf | 外周血管支架类 | 非下肢动脉支架 | 外周血管支架系统 | 国械注准20193131932 |  | 该产品由预装支架和输送器组成。支架由镍钛合金材料制成,输送器由TIP、显影环、过渡管、内管、推送杆、外管和手柄等组件组成。环氧乙烷灭菌,一次性使用。货架有效期2年。 | 1.髂、股动脉狭窄或闭塞;2.锁骨下动脉狭窄或闭塞;3.髂动脉、股动脉、锁骨下动脉经皮穿刺血管成形术(PTA)后引起的再狭窄或闭塞。 | 锁骨下动脉 | 非药物涂层 非覆膜 短支架 (长度≤100mm) | 58d92b17-d2e8-11e9-953f-fa163e0a8baf | 58d92b17-d2e8-11e9-953f-fa163e0a8baf | 外周血管支架系统 | C02061300114036025010000033 | C02061200101002025010000079 | 02-血管介入治疗类材料 | 06-外周血管介入治疗材料 | 13-外周血管支架 | 外周血管支架（不含药/非覆膜） | 14-合金 | 036-不含药/非覆膜/自膨 | 支架直径（mm）：9；支架长度（mm）：30；输送器长度：1200mm | CR0930B | 0106935593706852 | 集采范围内-中选 | 2735 | 2735
上海微创心脉医疗科技（集团）股份有限公司 | 2912ff06-ca38-11e9-953f-fa163e0a8baf | 外周血管支架类 | 非下肢动脉支架 | 外周血管支架系统 | 国械注准20193131932 |  | 该产品由预装支架和输送器组成。支架由镍钛合金材料制成,输送器由TIP、显影环、过渡管、内管、推送杆、外管和手柄等组件组成。环氧乙烷灭菌,一次性使用。货架有效期2年。 | 1.髂、股动脉狭窄或闭塞;2.锁骨下动脉狭窄或闭塞;3.髂动脉、股动脉、锁骨下动脉经皮穿刺血管成形术(PTA)后引起的再狭窄或闭塞。 | 锁骨下动脉 | 非药物涂层 非覆膜 短支架 (长度≤100mm) | 58d91409-d2e8-11e9-953f-fa163e0a8baf | 58d91409-d2e8-11e9-953f-fa163e0a8baf | 外周血管支架系统 | C02061300114036025010000022 | C02061200101002025010000080 | 02-血管介入治疗类材料 | 06-外周血管介入治疗材料 | 13-外周血管支架 | 外周血管支架（不含药/非覆膜） | 14-合金 | 036-不含药/非覆膜/自膨 | 支架直径（mm）：9；支架长度（mm）：30；输送器长度：1350mm | CR0930C | 0106935593706869 | 集采范围内-中选 | 2735 | 2735
上海微创心脉医疗科技（集团）股份有限公司 | 2912ff06-ca38-11e9-953f-fa163e0a8baf | 外周血管支架类 | 非下肢动脉支架 | 外周血管支架系统 | 国械注准20193131932 |  | 该产品由预装支架和输送器组成。支架由镍钛合金材料制成,输送器由TIP、显影环、过渡管、内管、推送杆、外管和手柄等组件组成。环氧乙烷灭菌,一次性使用。货架有效期2年。 | 1.髂、股动脉狭窄或闭塞;2.锁骨下动脉狭窄或闭塞;3.髂动脉、股动脉、锁骨下动脉经皮穿刺血管成形术(PTA)后引起的再狭窄或闭塞。 | 锁骨下动脉 | 非药物涂层 非覆膜 短支架 (长度≤100mm) | 58d97f4b-d2e8-11e9-953f-fa163e0a8baf | 58d97f4b-d2e8-11e9-953f-fa163e0a8baf | 外周血管支架系统 | C02061300114036025010000083 | C02061200101002025010000084 | 02-血管介入治疗类材料 | 06-外周血管介入治疗材料 | 13-外周血管支架 | 外周血管支架（不含药/非覆膜） | 14-合金 | 036-不含药/非覆膜/自膨 | 支架直径（mm）：9；支架长度（mm）：40；输送器长度：800mm | CR0940A | 0106935593706876 | 集采范围内-中选 | 2735 | 2735
上海微创心脉医疗科技（集团）股份有限公司 | 2912ff06-ca38-11e9-953f-fa163e0a8baf | 外周血管支架类 | 非下肢动脉支架 | 外周血管支架系统 | 国械注准20193131932 |  | 该产品由预装支架和输送器组成。支架由镍钛合金材料制成,输送器由TIP、显影环、过渡管、内管、推送杆、外管和手柄等组件组成。环氧乙烷灭菌,一次性使用。货架有效期2年。 | 1.髂、股动脉狭窄或闭塞;2.锁骨下动脉狭窄或闭塞;3.髂动脉、股动脉、锁骨下动脉经皮穿刺血管成形术(PTA)后引起的再狭窄或闭塞。 | 锁骨下动脉 | 非药物涂层 非覆膜 短支架 (长度≤100mm) | 58d98207-d2e8-11e9-953f-fa163e0a8baf | 58d98207-d2e8-11e9-953f-fa163e0a8baf | 外周血管支架系统 | C02061300114036025010000085 | C02061200101002025010000082 | 02-血管介入治疗类材料 | 06-外周血管介入治疗材料 | 13-外周血管支架 | 外周血管支架（不含药/非覆膜） | 14-合金 | 036-不含药/非覆膜/自膨 | 支架直径（mm）：9；支架长度（mm）：40；输送器长度：1200mm | CR0940B | 0106935593706883 | 集采范围内-中选 | 2735 | 2735
上海微创心脉医疗科技（集团）股份有限公司 | 2912ff06-ca38-11e9-953f-fa163e0a8baf | 外周血管支架类 | 非下肢动脉支架 | 外周血管支架系统 | 国械注准20193131932 |  | 该产品由预装支架和输送器组成。支架由镍钛合金材料制成,输送器由TIP、显影环、过渡管、内管、推送杆、外管和手柄等组件组成。环氧乙烷灭菌,一次性使用。货架有效期2年。 | 1.髂、股动脉狭窄或闭塞;2.锁骨下动脉狭窄或闭塞;3.髂动脉、股动脉、锁骨下动脉经皮穿刺血管成形术(PTA)后引起的再狭窄或闭塞。 | 锁骨下动脉 | 非药物涂层 非覆膜 短支架 (长度≤100mm) | 58d90d17-d2e8-11e9-953f-fa163e0a8baf | 58d90d17-d2e8-11e9-953f-fa163e0a8baf | 外周血管支架系统 | C02061300114036025010000017 | C02061200101002025010000083 | 02-血管介入治疗类材料 | 06-外周血管介入治疗材料 | 13-外周血管支架 | 外周血管支架（不含药/非覆膜） | 14-合金 | 036-不含药/非覆膜/自膨 | 支架直径（mm）：9；支架长度（mm）：40；输送器长度：1350mm | CR0940C | 0106935593706890 | 集采范围内-中选 | 2735 | 2735
上海微创心脉医疗科技（集团）股份有限公司 | 2912ff06-ca38-11e9-953f-fa163e0a8baf | 外周血管支架类 | 非下肢动脉支架 | 外周血管支架系统 | 国械注准20193131932 |  | 该产品由预装支架和输送器组成。支架由镍钛合金材料制成,输送器由TIP、显影环、过渡管、内管、推送杆、外管和手柄等组件组成。环氧乙烷灭菌,一次性使用。货架有效期2年。 | 1.髂、股动脉狭窄或闭塞;2.锁骨下动脉狭窄或闭塞;3.髂动脉、股动脉、锁骨下动脉经皮穿刺血管成形术(PTA)后引起的再狭窄或闭塞。 | 锁骨下动脉 | 非药物涂层 非覆膜 短支架 (长度≤100mm) | 58d97596-d2e8-11e9-953f-fa163e0a8baf | 58d97596-d2e8-11e9-953f-fa163e0a8baf | 外周血管支架系统 | C02061300114036025010000076 | C02061200101002025010000087 | 02-血管介入治疗类材料 | 06-外周血管介入治疗材料 | 13-外周血管支架 | 外周血管支架（不含药/非覆膜） | 14-合金 | 036-不含药/非覆膜/自膨 | 支架直径（mm）：9；支架长度（mm）：60；输送器长度：800mm | CR0960A | 0106935593706906 | 集采范围内-中选 | 2735 | 2735
上海微创心脉医疗科技（集团）股份有限公司 | 2912ff06-ca38-11e9-953f-fa163e0a8baf | 外周血管支架类 | 非下肢动脉支架 | 外周血管支架系统 | 国械注准20193131932 |  | 该产品由预装支架和输送器组成。支架由镍钛合金材料制成,输送器由TIP、显影环、过渡管、内管、推送杆、外管和手柄等组件组成。环氧乙烷灭菌,一次性使用。货架有效期2年。 | 1.髂、股动脉狭窄或闭塞;2.锁骨下动脉狭窄或闭塞;3.髂动脉、股动脉、锁骨下动脉经皮穿刺血管成形术(PTA)后引起的再狭窄或闭塞。 | 锁骨下动脉 | 非药物涂层 非覆膜 短支架 (长度≤100mm) | 58d8fd1c-d2e8-11e9-953f-fa163e0a8baf | 58d8fd1c-d2e8-11e9-953f-fa163e0a8baf | 外周血管支架系统 | C02061300114036025010000006 | C02061200101002025010000085 | 02-血管介入治疗类材料 | 06-外周血管介入治疗材料 | 13-外周血管支架 | 外周血管支架（不含药/非覆膜） | 14-合金 | 036-不含药/非覆膜/自膨 | 支架直径（mm）：9；支架长度（mm）：60；输送器长度：1200mm | CR0960B | 0106935593706913 | 集采范围内-中选 | 2735 | 2735
上海微创心脉医疗科技（集团）股份有限公司 | 2912ff06-ca38-11e9-953f-fa163e0a8baf | 外周血管支架类 | 非下肢动脉支架 | 外周血管支架系统 | 国械注准20193131932 |  | 该产品由预装支架和输送器组成。支架由镍钛合金材料制成,输送器由TIP、显影环、过渡管、内管、推送杆、外管和手柄等组件组成。环氧乙烷灭菌,一次性使用。货架有效期2年。 | 1.髂、股动脉狭窄或闭塞;2.锁骨下动脉狭窄或闭塞;3.髂动脉、股动脉、锁骨下动脉经皮穿刺血管成形术(PTA)后引起的再狭窄或闭塞。 | 锁骨下动脉 | 非药物涂层 非覆膜 短支架 (长度≤100mm) | 58d96898-d2e8-11e9-953f-fa163e0a8baf | 58d96898-d2e8-11e9-953f-fa163e0a8baf | 外周血管支架系统 | C02061300114036025010000071 | C02061200101002025010000086 | 02-血管介入治疗类材料 | 06-外周血管介入治疗材料 | 13-外周血管支架 | 外周血管支架（不含药/非覆膜） | 14-合金 | 036-不含药/非覆膜/自膨 | 支架直径（mm）：9；支架长度（mm）：60；输送器长度：1350mm | CR0960C | 0106935593706920 | 集采范围内-中选 | 2735 | 2735
上海微创心脉医疗科技（集团）股份有限公司 | 2912ff06-ca38-11e9-953f-fa163e0a8baf | 外周血管支架类 | 非下肢动脉支架 | 外周血管支架系统 | 国械注准20193131932 |  | 该产品由预装支架和输送器组成。支架由镍钛合金材料制成,输送器由TIP、显影环、过渡管、内管、推送杆、外管和手柄等组件组成。环氧乙烷灭菌,一次性使用。货架有效期2年。 | 1.髂、股动脉狭窄或闭塞;2.锁骨下动脉狭窄或闭塞;3.髂动脉、股动脉、锁骨下动脉经皮穿刺血管成形术(PTA)后引起的再狭窄或闭塞。 | 锁骨下动脉 | 非药物涂层 非覆膜 短支架 (长度≤100mm) | 58d8f9f1-d2e8-11e9-953f-fa163e0a8baf | 58d8f9f1-d2e8-11e9-953f-fa163e0a8baf | 外周血管支架系统 | C02061300114036025010000004 | C02061200101002025010000090 | 02-血管介入治疗类材料 | 06-外周血管介入治疗材料 | 13-外周血管支架 | 外周血管支架（不含药/非覆膜） | 14-合金 | 036-不含药/非覆膜/自膨 | 支架直径（mm）：9；支架长度（mm）：80；输送器长度：800mm | CR0980A | 0106935593706937 | 集采范围内-中选 | 2735 | 2735
上海微创心脉医疗科技（集团）股份有限公司 | 2912ff06-ca38-11e9-953f-fa163e0a8baf | 外周血管支架类 | 非下肢动脉支架 | 外周血管支架系统 | 国械注准20193131932 |  | 该产品由预装支架和输送器组成。支架由镍钛合金材料制成,输送器由TIP、显影环、过渡管、内管、推送杆、外管和手柄等组件组成。环氧乙烷灭菌,一次性使用。货架有效期2年。 | 1.髂、股动脉狭窄或闭塞;2.锁骨下动脉狭窄或闭塞;3.髂动脉、股动脉、锁骨下动脉经皮穿刺血管成形术(PTA)后引起的再狭窄或闭塞。 | 锁骨下动脉 | 非药物涂层 非覆膜 短支架 (长度≤100mm) | 58d97c6b-d2e8-11e9-953f-fa163e0a8baf | 58d97c6b-d2e8-11e9-953f-fa163e0a8baf | 外周血管支架系统 | C02061300114036025010000081 | C02061200101002025010000088 | 02-血管介入治疗类材料 | 06-外周血管介入治疗材料 | 13-外周血管支架 | 外周血管支架（不含药/非覆膜） | 14-合金 | 036-不含药/非覆膜/自膨 | 支架直径（mm）：9；支架长度（mm）：80；输送器长度：1200mm | CR0980B | 0106935593706944 | 集采范围内-中选 | 2735 | 2735
上海微创心脉医疗科技（集团）股份有限公司 | 2912ff06-ca38-11e9-953f-fa163e0a8baf | 外周血管支架类 | 非下肢动脉支架 | 外周血管支架系统 | 国械注准20193131932 |  | 该产品由预装支架和输送器组成。支架由镍钛合金材料制成,输送器由TIP、显影环、过渡管、内管、推送杆、外管和手柄等组件组成。环氧乙烷灭菌,一次性使用。货架有效期2年。 | 1.髂、股动脉狭窄或闭塞;2.锁骨下动脉狭窄或闭塞;3.髂动脉、股动脉、锁骨下动脉经皮穿刺血管成形术(PTA)后引起的再狭窄或闭塞。 | 锁骨下动脉 | 非药物涂层 非覆膜 短支架 (长度≤100mm) | 58d979a9-d2e8-11e9-953f-fa163e0a8baf | 58d979a9-d2e8-11e9-953f-fa163e0a8baf | 外周血管支架系统 | C02061300114036025010000079 | C02061200101002025010000089 | 02-血管介入治疗类材料 | 06-外周血管介入治疗材料 | 13-外周血管支架 | 外周血管支架（不含药/非覆膜） | 14-合金 | 036-不含药/非覆膜/自膨 | 支架直径（mm）：9；支架长度（mm）：80；输送器长度：1350mm | CR0980C | 0106935593706951 | 集采范围内-中选 | 2735 | 2735
上海微创心脉医疗科技（集团）股份有限公司 | 2912ff06-ca38-11e9-953f-fa163e0a8baf | 外周血管支架类 | 非下肢动脉支架 | 外周血管支架系统 | 国械注准20193131932 |  | 该产品由预装支架和输送器组成。支架由镍钛合金材料制成,输送器由TIP、显影环、过渡管、内管、推送杆、外管和手柄等组件组成。环氧乙烷灭菌,一次性使用。货架有效期2年。 | 1.髂、股动脉狭窄或闭塞;2.锁骨下动脉狭窄或闭塞;3.髂动脉、股动脉、锁骨下动脉经皮穿刺血管成形术(PTA)后引起的再狭窄或闭塞。 | 锁骨下动脉 | 非药物涂层 非覆膜 短支架 (长度≤100mm) | 58d95275-d2e8-11e9-953f-fa163e0a8baf | 58d95275-d2e8-11e9-953f-fa163e0a8baf | 外周血管支架系统 | C02061300114036025010000058 | C02061200101002025010000003 | 02-血管介入治疗类材料 | 06-外周血管介入治疗材料 | 13-外周血管支架 | 外周血管支架（不含药/非覆膜） | 14-合金 | 036-不含药/非覆膜/自膨 | 支架直径（mm）：10；支架长度（mm）：20；输送器长度：800mm | CR1020A | 0106935593706067 | 集采范围内-中选 | 2735 | 2735
上海微创心脉医疗科技（集团）股份有限公司 | 2912ff06-ca38-11e9-953f-fa163e0a8baf | 外周血管支架类 | 非下肢动脉支架 | 外周血管支架系统 | 国械注准20193131932 |  | 该产品由预装支架和输送器组成。支架由镍钛合金材料制成,输送器由TIP、显影环、过渡管、内管、推送杆、外管和手柄等组件组成。环氧乙烷灭菌,一次性使用。货架有效期2年。 | 1.髂、股动脉狭窄或闭塞;2.锁骨下动脉狭窄或闭塞;3.髂动脉、股动脉、锁骨下动脉经皮穿刺血管成形术(PTA)后引起的再狭窄或闭塞。 | 锁骨下动脉 | 非药物涂层 非覆膜 短支架 (长度≤100mm) | 58d908aa-d2e8-11e9-953f-fa163e0a8baf | 58d908aa-d2e8-11e9-953f-fa163e0a8baf | 外周血管支架系统 | C02061300114036025010000014 | C02061200101002025010000001 | 02-血管介入治疗类材料 | 06-外周血管介入治疗材料 | 13-外周血管支架 | 外周血管支架（不含药/非覆膜） | 14-合金 | 036-不含药/非覆膜/自膨 | 支架直径（mm）：10；支架长度（mm）：20；输送器长度：1200mm | CR1020B | 0106935593706074 | 集采范围内-中选 | 2735 | 2735
上海微创心脉医疗科技（集团）股份有限公司 | 2912ff06-ca38-11e9-953f-fa163e0a8baf | 外周血管支架类 | 非下肢动脉支架 | 外周血管支架系统 | 国械注准20193131932 |  | 该产品由预装支架和输送器组成。支架由镍钛合金材料制成,输送器由TIP、显影环、过渡管、内管、推送杆、外管和手柄等组件组成。环氧乙烷灭菌,一次性使用。货架有效期2年。 | 1.髂、股动脉狭窄或闭塞;2.锁骨下动脉狭窄或闭塞;3.髂动脉、股动脉、锁骨下动脉经皮穿刺血管成形术(PTA)后引起的再狭窄或闭塞。 | 锁骨下动脉 | 非药物涂层 非覆膜 短支架 (长度≤100mm) | 58d9861d-d2e8-11e9-953f-fa163e0a8baf | 58d9861d-d2e8-11e9-953f-fa163e0a8baf | 外周血管支架系统 | C02061300114036025010000088 | C02061200101002025010000002 | 02-血管介入治疗类材料 | 06-外周血管介入治疗材料 | 13-外周血管支架 | 外周血管支架（不含药/非覆膜） | 14-合金 | 036-不含药/非覆膜/自膨 | 支架直径（mm）：10；支架长度（mm）：20；输送器长度：1350mm | CR1020C | 0106935593706081 | 集采范围内-中选 | 2735 | 2735
上海微创心脉医疗科技（集团）股份有限公司 | 2912ff06-ca38-11e9-953f-fa163e0a8baf | 外周血管支架类 | 非下肢动脉支架 | 外周血管支架系统 | 国械注准20193131932 |  | 该产品由预装支架和输送器组成。支架由镍钛合金材料制成,输送器由TIP、显影环、过渡管、内管、推送杆、外管和手柄等组件组成。环氧乙烷灭菌,一次性使用。货架有效期2年。 | 1.髂、股动脉狭窄或闭塞;2.锁骨下动脉狭窄或闭塞;3.髂动脉、股动脉、锁骨下动脉经皮穿刺血管成形术(PTA)后引起的再狭窄或闭塞。 | 锁骨下动脉 | 非药物涂层 非覆膜 短支架 (长度≤100mm) | 58d961c5-d2e8-11e9-953f-fa163e0a8baf | 58d961c5-d2e8-11e9-953f-fa163e0a8baf | 外周血管支架系统 | C02061300114036025010000068 | C02061200101002025010000006 | 02-血管介入治疗类材料 | 06-外周血管介入治疗材料 | 13-外周血管支架 | 外周血管支架（不含药/非覆膜） | 14-合金 | 036-不含药/非覆膜/自膨 | 支架直径（mm）：10；支架长度（mm）：30；输送器长度：800mm | CR1030A | 0106935593706098 | 集采范围内-中选 | 2735 | 2735
上海微创心脉医疗科技（集团）股份有限公司 | 2912ff06-ca38-11e9-953f-fa163e0a8baf | 外周血管支架类 | 非下肢动脉支架 | 外周血管支架系统 | 国械注准20193131932 |  | 该产品由预装支架和输送器组成。支架由镍钛合金材料制成,输送器由TIP、显影环、过渡管、内管、推送杆、外管和手柄等组件组成。环氧乙烷灭菌,一次性使用。货架有效期2年。 | 1.髂、股动脉狭窄或闭塞;2.锁骨下动脉狭窄或闭塞;3.髂动脉、股动脉、锁骨下动脉经皮穿刺血管成形术(PTA)后引起的再狭窄或闭塞。 | 锁骨下动脉 | 非药物涂层 非覆膜 短支架 (长度≤100mm) | 58d988d4-d2e8-11e9-953f-fa163e0a8baf | 58d988d4-d2e8-11e9-953f-fa163e0a8baf | 外周血管支架系统 | C02061300114036025010000090 | C02061200101002025010000004 | 02-血管介入治疗类材料 | 06-外周血管介入治疗材料 | 13-外周血管支架 | 外周血管支架（不含药/非覆膜） | 14-合金 | 036-不含药/非覆膜/自膨 | 支架直径（mm）：10；支架长度（mm）：30；输送器长度：1200mm | CR1030B | 0106935593706104 | 集采范围内-中选 | 2735 | 2735
上海微创心脉医疗科技（集团）股份有限公司 | 2912ff06-ca38-11e9-953f-fa163e0a8baf | 外周血管支架类 | 非下肢动脉支架 | 外周血管支架系统 | 国械注准20193131932 |  | 该产品由预装支架和输送器组成。支架由镍钛合金材料制成,输送器由TIP、显影环、过渡管、内管、推送杆、外管和手柄等组件组成。环氧乙烷灭菌,一次性使用。货架有效期2年。 | 1.髂、股动脉狭窄或闭塞;2.锁骨下动脉狭窄或闭塞;3.髂动脉、股动脉、锁骨下动脉经皮穿刺血管成形术(PTA)后引起的再狭窄或闭塞。 | 锁骨下动脉 | 非药物涂层 非覆膜 短支架 (长度≤100mm) | 58d94716-d2e8-11e9-953f-fa163e0a8baf | 58d94716-d2e8-11e9-953f-fa163e0a8baf | 外周血管支架系统 | C02061300114036025010000050 | C02061200101002025010000005 | 02-血管介入治疗类材料 | 06-外周血管介入治疗材料 | 13-外周血管支架 | 外周血管支架（不含药/非覆膜） | 14-合金 | 036-不含药/非覆膜/自膨 | 支架直径（mm）：10；支架长度（mm）：30；输送器长度：1350mm | CR1030C | 0106935593706111 | 集采范围内-中选 | 2735 | 2735
上海微创心脉医疗科技（集团）股份有限公司 | 2912ff06-ca38-11e9-953f-fa163e0a8baf | 外周血管支架类 | 非下肢动脉支架 | 外周血管支架系统 | 国械注准20193131932 |  | 该产品由预装支架和输送器组成。支架由镍钛合金材料制成,输送器由TIP、显影环、过渡管、内管、推送杆、外管和手柄等组件组成。环氧乙烷灭菌,一次性使用。货架有效期2年。 | 1.髂、股动脉狭窄或闭塞;2.锁骨下动脉狭窄或闭塞;3.髂动脉、股动脉、锁骨下动脉经皮穿刺血管成形术(PTA)后引起的再狭窄或闭塞。 | 锁骨下动脉 | 非药物涂层 非覆膜 短支架 (长度≤100mm) | 58d91f61-d2e8-11e9-953f-fa163e0a8baf | 58d91f61-d2e8-11e9-953f-fa163e0a8baf | 外周血管支架系统 | C02061300114036025010000030 | C02061200101002025010000009 | 02-血管介入治疗类材料 | 06-外周血管介入治疗材料 | 13-外周血管支架 | 外周血管支架（不含药/非覆膜） | 14-合金 | 036-不含药/非覆膜/自膨 | 支架直径（mm）：10；支架长度（mm）：40；输送器长度：800mm | CR1040A | 0106935593706128 | 集采范围内-中选 | 2735 | 2735
上海微创心脉医疗科技（集团）股份有限公司 | 2912ff06-ca38-11e9-953f-fa163e0a8baf | 外周血管支架类 | 非下肢动脉支架 | 外周血管支架系统 | 国械注准20193131932 |  | 该产品由预装支架和输送器组成。支架由镍钛合金材料制成,输送器由TIP、显影环、过渡管、内管、推送杆、外管和手柄等组件组成。环氧乙烷灭菌,一次性使用。货架有效期2年。 | 1.髂、股动脉狭窄或闭塞;2.锁骨下动脉狭窄或闭塞;3.髂动脉、股动脉、锁骨下动脉经皮穿刺血管成形术(PTA)后引起的再狭窄或闭塞。 | 锁骨下动脉 | 非药物涂层 非覆膜 短支架 (长度≤100mm) | 58d96f4c-d2e8-11e9-953f-fa163e0a8baf | 58d96f4c-d2e8-11e9-953f-fa163e0a8baf | 外周血管支架系统 | C02061300114036025010000074 | C02061200101002025010000007 | 02-血管介入治疗类材料 | 06-外周血管介入治疗材料 | 13-外周血管支架 | 外周血管支架（不含药/非覆膜） | 14-合金 | 036-不含药/非覆膜/自膨 | 支架直径（mm）：10；支架长度（mm）：40；输送器长度：1200mm | CR1040B | 0106935593706135 | 集采范围内-中选 | 2735 | 2735
上海微创心脉医疗科技（集团）股份有限公司 | 2912ff06-ca38-11e9-953f-fa163e0a8baf | 外周血管支架类 | 非下肢动脉支架 | 外周血管支架系统 | 国械注准20193131932 |  | 该产品由预装支架和输送器组成。支架由镍钛合金材料制成,输送器由TIP、显影环、过渡管、内管、推送杆、外管和手柄等组件组成。环氧乙烷灭菌,一次性使用。货架有效期2年。 | 1.髂、股动脉狭窄或闭塞;2.锁骨下动脉狭窄或闭塞;3.髂动脉、股动脉、锁骨下动脉经皮穿刺血管成形术(PTA)后引起的再狭窄或闭塞。 | 锁骨下动脉 | 非药物涂层 非覆膜 短支架 (长度≤100mm) | 58d912a9-d2e8-11e9-953f-fa163e0a8baf | 58d912a9-d2e8-11e9-953f-fa163e0a8baf | 外周血管支架系统 | C02061300114036025010000021 | C02061200101002025010000008 | 02-血管介入治疗类材料 | 06-外周血管介入治疗材料 | 13-外周血管支架 | 外周血管支架（不含药/非覆膜） | 14-合金 | 036-不含药/非覆膜/自膨 | 支架直径（mm）：10；支架长度（mm）：40；输送器长度：1350mm | CR1040C | 0106935593706142 | 集采范围内-中选 | 2735 | 2735
上海微创心脉医疗科技（集团）股份有限公司 | 2912ff06-ca38-11e9-953f-fa163e0a8baf | 外周血管支架类 | 非下肢动脉支架 | 外周血管支架系统 | 国械注准20193131932 |  | 该产品由预装支架和输送器组成。支架由镍钛合金材料制成,输送器由TIP、显影环、过渡管、内管、推送杆、外管和手柄等组件组成。环氧乙烷灭菌,一次性使用。货架有效期2年。 | 1.髂、股动脉狭窄或闭塞;2.锁骨下动脉狭窄或闭塞;3.髂动脉、股动脉、锁骨下动脉经皮穿刺血管成形术(PTA)后引起的再狭窄或闭塞。 | 锁骨下动脉 | 非药物涂层 非覆膜 短支架 (长度≤100mm) | 58d953dc-d2e8-11e9-953f-fa163e0a8baf | 58d953dc-d2e8-11e9-953f-fa163e0a8baf | 外周血管支架系统 | C02061300114036025010000059 | C02061200101002025010000012 | 02-血管介入治疗类材料 | 06-外周血管介入治疗材料 | 13-外周血管支架 | 外周血管支架（不含药/非覆膜） | 14-合金 | 036-不含药/非覆膜/自膨 | 支架直径（mm）：10；支架长度（mm）：60；输送器长度：800mm | CR1060A | 0106935593706159 | 集采范围内-中选 | 2735 | 2735
上海微创心脉医疗科技（集团）股份有限公司 | 2912ff06-ca38-11e9-953f-fa163e0a8baf | 外周血管支架类 | 非下肢动脉支架 | 外周血管支架系统 | 国械注准20193131932 |  | 该产品由预装支架和输送器组成。支架由镍钛合金材料制成,输送器由TIP、显影环、过渡管、内管、推送杆、外管和手柄等组件组成。环氧乙烷灭菌,一次性使用。货架有效期2年。 | 1.髂、股动脉狭窄或闭塞;2.锁骨下动脉狭窄或闭塞;3.髂动脉、股动脉、锁骨下动脉经皮穿刺血管成形术(PTA)后引起的再狭窄或闭塞。 | 锁骨下动脉 | 非药物涂层 非覆膜 短支架 (长度≤100mm) | 58d980a6-d2e8-11e9-953f-fa163e0a8baf | 58d980a6-d2e8-11e9-953f-fa163e0a8baf | 外周血管支架系统 | C02061300114036025010000084 | C02061200101002025010000010 | 02-血管介入治疗类材料 | 06-外周血管介入治疗材料 | 13-外周血管支架 | 外周血管支架（不含药/非覆膜） | 14-合金 | 036-不含药/非覆膜/自膨 | 支架直径（mm）：10；支架长度（mm）：60；输送器长度：1200mm | CR1060B | 0106935593706166 | 集采范围内-中选 | 2735 | 2735
上海微创心脉医疗科技（集团）股份有限公司 | 2912ff06-ca38-11e9-953f-fa163e0a8baf | 外周血管支架类 | 非下肢动脉支架 | 外周血管支架系统 | 国械注准20193131932 |  | 该产品由预装支架和输送器组成。支架由镍钛合金材料制成,输送器由TIP、显影环、过渡管、内管、推送杆、外管和手柄等组件组成。环氧乙烷灭菌,一次性使用。货架有效期2年。 | 1.髂、股动脉狭窄或闭塞;2.锁骨下动脉狭窄或闭塞;3.髂动脉、股动脉、锁骨下动脉经皮穿刺血管成形术(PTA)后引起的再狭窄或闭塞。 | 锁骨下动脉 | 非药物涂层 非覆膜 短支架 (长度≤100mm) | 58d90053-d2e8-11e9-953f-fa163e0a8baf | 58d90053-d2e8-11e9-953f-fa163e0a8baf | 外周血管支架系统 | C02061300114036025010000008 | C02061200101002025010000011 | 02-血管介入治疗类材料 | 06-外周血管介入治疗材料 | 13-外周血管支架 | 外周血管支架（不含药/非覆膜） | 14-合金 | 036-不含药/非覆膜/自膨 | 支架直径（mm）：10；支架长度（mm）：60；输送器长度：1350mm | CR1060C | 0106935593706173 | 集采范围内-中选 | 2735 | 2735
上海微创心脉医疗科技（集团）股份有限公司 | 2912ff06-ca38-11e9-953f-fa163e0a8baf | 外周血管支架类 | 非下肢动脉支架 | 外周血管支架系统 | 国械注准20193131932 |  | 该产品由预装支架和输送器组成。支架由镍钛合金材料制成,输送器由TIP、显影环、过渡管、内管、推送杆、外管和手柄等组件组成。环氧乙烷灭菌,一次性使用。货架有效期2年。 | 1.髂、股动脉狭窄或闭塞;2.锁骨下动脉狭窄或闭塞;3.髂动脉、股动脉、锁骨下动脉经皮穿刺血管成形术(PTA)后引起的再狭窄或闭塞。 | 锁骨下动脉 | 非药物涂层 非覆膜 短支架 (长度≤100mm) | 58d8ead9-d2e8-11e9-953f-fa163e0a8baf | 58d8ead9-d2e8-11e9-953f-fa163e0a8baf | 外周血管支架系统 | C02061300114036025010000001 | C02061200101002025010000015 | 02-血管介入治疗类材料 | 06-外周血管介入治疗材料 | 13-外周血管支架 | 外周血管支架（不含药/非覆膜） | 14-合金 | 036-不含药/非覆膜/自膨 | 支架直径（mm）：10；支架长度（mm）：80；输送器长度：800mm | CR1080A | 0106935593706180 | 集采范围内-中选 | 2735 | 2735
上海微创心脉医疗科技（集团）股份有限公司 | 2912ff06-ca38-11e9-953f-fa163e0a8baf | 外周血管支架类 | 非下肢动脉支架 | 外周血管支架系统 | 国械注准20193131932 |  | 该产品由预装支架和输送器组成。支架由镍钛合金材料制成,输送器由TIP、显影环、过渡管、内管、推送杆、外管和手柄等组件组成。环氧乙烷灭菌,一次性使用。货架有效期2年。 | 1.髂、股动脉狭窄或闭塞;2.锁骨下动脉狭窄或闭塞;3.髂动脉、股动脉、锁骨下动脉经皮穿刺血管成形术(PTA)后引起的再狭窄或闭塞。 | 锁骨下动脉 | 非药物涂层 非覆膜 短支架 (长度≤100mm) | 58d9784f-d2e8-11e9-953f-fa163e0a8baf | 58d9784f-d2e8-11e9-953f-fa163e0a8baf | 外周血管支架系统 | C02061300114036025010000078 | C02061200101002025010000013 | 02-血管介入治疗类材料 | 06-外周血管介入治疗材料 | 13-外周血管支架 | 外周血管支架（不含药/非覆膜） | 14-合金 | 036-不含药/非覆膜/自膨 | 支架直径（mm）：10；支架长度（mm）：80；输送器长度：1200mm | CR1080B | 0106935593706197 | 集采范围内-中选 | 2735 | 2735
上海微创心脉医疗科技（集团）股份有限公司 | 2912ff06-ca38-11e9-953f-fa163e0a8baf | 外周血管支架类 | 非下肢动脉支架 | 外周血管支架系统 | 国械注准20193131932 |  | 该产品由预装支架和输送器组成。支架由镍钛合金材料制成,输送器由TIP、显影环、过渡管、内管、推送杆、外管和手柄等组件组成。环氧乙烷灭菌,一次性使用。货架有效期2年。 | 1.髂、股动脉狭窄或闭塞;2.锁骨下动脉狭窄或闭塞;3.髂动脉、股动脉、锁骨下动脉经皮穿刺血管成形术(PTA)后引起的再狭窄或闭塞。 | 锁骨下动脉 | 非药物涂层 非覆膜 短支架 (长度≤100mm) | 58d905d9-d2e8-11e9-953f-fa163e0a8baf | 58d905d9-d2e8-11e9-953f-fa163e0a8baf | 外周血管支架系统 | C02061300114036025010000012 | C02061200101002025010000014 | 02-血管介入治疗类材料 | 06-外周血管介入治疗材料 | 13-外周血管支架 | 外周血管支架（不含药/非覆膜） | 14-合金 | 036-不含药/非覆膜/自膨 | 支架直径（mm）：10；支架长度（mm）：80；输送器长度：1350mm | CR1080C | 0106935593706203 | 集采范围内-中选 | 2735 | 2735
雅培医疗器械贸易（上海）有限公司 | 48056982-c821-11ea-a4d6-fa163e0a8baf-1 | 外周血管支架类 | 非下肢动脉支架 | 颈动脉支架系统(锥形)-1 | 国械注进20153132362 | 国械注进20153462362 | 该产品由输送系统和预装的自膨式支架组成，附件包括冲洗用注射器和冲洗针头。输送系统由导管尖端、内导管、外导管鞘、按钮和把手组成，输送系统上支架近端和远端各有一个铂铱合金标记带。支架由镍钛合金制成，分为直形支架和锥形支架。环氧乙烷灭菌，一次性使用。 | 该产品与Emboshield栓子保护系统联合使用，用于被认为存在发生颈动脉内膜剥脱术后不良事件的高风险、需要进行经皮颈动脉血管成形术和支架置入术治疗动脉闭塞性疾病、并且满足下面所述标准的患者，用于增加颈动脉的管腔直径：1）患有位于颈总动脉起点与颈内动脉颅内段之间的颈动脉狭窄（对于有症状的患者，通过超声波或者血管造影术检查≥50%，或者没有症状的患者，通过超声波或者血管造影术检查≥80%）的患者；2）患者的靶病变处的参考血管直径必须在4.8mm到9.1mm的范围内。 | 颈内动脉、颈动脉、颈总动脉 | 非药物涂层 非覆膜 短支架 (长度≤100mm) | 77318723-c821-11ea-a4d6-fa163e0a8baf | 77318723-c821-11ea-a4d6-fa163e0a8baf | 颈动脉支架系统(锥形) | C02060100114009106900000008 | C02060100101002106900000004 | 02-血管介入治疗类材料 | 06-外周血管介入治疗材料 | 01-颈动脉支架 | 颈动脉支架 | 14-合金 | 009-锥形 | 支架直径：7-9mm；支架长度：40mm | 82086-01 |  | 集采范围内-中选 | 2793 | 2793
雅培医疗器械贸易（上海）有限公司 | 48056982-c821-11ea-a4d6-fa163e0a8baf-1 | 外周血管支架类 | 非下肢动脉支架 | 颈动脉支架系统(锥形)-1 | 国械注进20153132362 | 国械注进20153462362 | 该产品由输送系统和预装的自膨式支架组成，附件包括冲洗用注射器和冲洗针头。输送系统由导管尖端、内导管、外导管鞘、按钮和把手组成，输送系统上支架近端和远端各有一个铂铱合金标记带。支架由镍钛合金制成，分为直形支架和锥形支架。环氧乙烷灭菌，一次性使用。 | 该产品与Emboshield栓子保护系统联合使用，用于被认为存在发生颈动脉内膜剥脱术后不良事件的高风险、需要进行经皮颈动脉血管成形术和支架置入术治疗动脉闭塞性疾病、并且满足下面所述标准的患者，用于增加颈动脉的管腔直径：1）患有位于颈总动脉起点与颈内动脉颅内段之间的颈动脉狭窄（对于有症状的患者，通过超声波或者血管造影术检查≥50%，或者没有症状的患者，通过超声波或者血管造影术检查≥80%）的患者；2）患者的靶病变处的参考血管直径必须在4.8mm到9.1mm的范围内。 | 颈内动脉、颈动脉、颈总动脉 | 非药物涂层 非覆膜 短支架 (长度≤100mm) | 7730f6a4-c821-11ea-a4d6-fa163e0a8baf | 7730f6a4-c821-11ea-a4d6-fa163e0a8baf | 颈动脉支架系统(锥形) | C02060100114009106900000005 | C02060100101002106900000003 | 02-血管介入治疗类材料 | 06-外周血管介入治疗材料 | 01-颈动脉支架 | 颈动脉支架 | 14-合金 | 009-锥形 | 支架直径：7-9mm；支架长度：30mm | 82087-01 |  | 集采范围内-中选 | 2793 | 2793
雅培医疗器械贸易（上海）有限公司 | eeadeda2-c820-11ea-a4d6-fa163e0a8baf-1 | 外周血管支架类 | 非下肢动脉支架 | 颈动脉支架系统-支架-1 | 国械注进20153132362 | 国械注进20153462362 | 该产品由输送系统和预装的自膨式支架组成，附件包括冲洗用注射器和冲洗针头。输送系统由导管尖端、内导管、外导管鞘、按钮和把手组成，输送系统上支架近端和远端各有一个铂铱合金标记带。支架由镍钛合金制成，分为直形支架和锥形支架。环氧乙烷灭菌，一次性使用。 | 该产品与Emboshield栓子保护系统联合使用，用于被认为存在发生颈动脉内膜剥脱术后不良事件的高风险、需要进行经皮颈动脉血管成形术和支架置入术治疗动脉闭塞性疾病、并且满足下面所述标准的患者，用于增加颈动脉的管腔直径：1）患有位于颈总动脉起点与颈内动脉颅内段之间的颈动脉狭窄（对于有症状的患者，通过超声波或者血管造影术检查≥50%，或者没有症状的患者，通过超声波或者血管造影术检查≥80%）的患者；2）患者的靶病变处的参考血管直径必须在4.8mm到9.1mm的范围内。 | 颈内动脉、颈动脉、颈总动脉 | 非药物涂层 非覆膜 短支架 (长度≤100mm) | 6319850b-c821-11ea-a4d6-fa163e0a8baf | 6319850b-c821-11ea-a4d6-fa163e0a8baf | 颈动脉支架系统-支架 | C02060100114008106900000022 | C02060100101001106900000008 | 02-血管介入治疗类材料 | 06-外周血管介入治疗材料 | 01-颈动脉支架 | 颈动脉支架 | 14-合金 | 008-直形 | 支架直径：9mm；支架长度：30mm | 82088-01 |  | 集采范围内-中选 | 2793 | 2793
雅培医疗器械贸易（上海）有限公司 | eeadeda2-c820-11ea-a4d6-fa163e0a8baf-1 | 外周血管支架类 | 非下肢动脉支架 | 颈动脉支架系统-支架-1 | 国械注进20153132362 | 国械注进20153462362 | 该产品由输送系统和预装的自膨式支架组成，附件包括冲洗用注射器和冲洗针头。输送系统由导管尖端、内导管、外导管鞘、按钮和把手组成，输送系统上支架近端和远端各有一个铂铱合金标记带。支架由镍钛合金制成，分为直形支架和锥形支架。环氧乙烷灭菌，一次性使用。 | 该产品与Emboshield栓子保护系统联合使用，用于被认为存在发生颈动脉内膜剥脱术后不良事件的高风险、需要进行经皮颈动脉血管成形术和支架置入术治疗动脉闭塞性疾病、并且满足下面所述标准的患者，用于增加颈动脉的管腔直径：1）患有位于颈总动脉起点与颈内动脉颅内段之间的颈动脉狭窄（对于有症状的患者，通过超声波或者血管造影术检查≥50%，或者没有症状的患者，通过超声波或者血管造影术检查≥80%）的患者；2）患者的靶病变处的参考血管直径必须在4.8mm到9.1mm的范围内。 | 颈内动脉、颈动脉、颈总动脉 | 非药物涂层 非覆膜 短支架 (长度≤100mm) | 631980d3-c821-11ea-a4d6-fa163e0a8baf | 631980d3-c821-11ea-a4d6-fa163e0a8baf | 颈动脉支架系统-支架 | C02060100114008106900000020 | C02060100101001106900000007 | 02-血管介入治疗类材料 | 06-外周血管介入治疗材料 | 01-颈动脉支架 | 颈动脉支架 | 14-合金 | 008-直形 | 支架直径：9mm；支架长度：20mm | 82089-01 |  | 集采范围内-中选 | 2793 | 2793
雅培医疗器械贸易（上海）有限公司 | 48056982-c821-11ea-a4d6-fa163e0a8baf-1 | 外周血管支架类 | 非下肢动脉支架 | 颈动脉支架系统(锥形)-1 | 国械注进20153132362 | 国械注进20153462362 | 该产品由输送系统和预装的自膨式支架组成，附件包括冲洗用注射器和冲洗针头。输送系统由导管尖端、内导管、外导管鞘、按钮和把手组成，输送系统上支架近端和远端各有一个铂铱合金标记带。支架由镍钛合金制成，分为直形支架和锥形支架。环氧乙烷灭菌，一次性使用。 | 该产品与Emboshield栓子保护系统联合使用，用于被认为存在发生颈动脉内膜剥脱术后不良事件的高风险、需要进行经皮颈动脉血管成形术和支架置入术治疗动脉闭塞性疾病、并且满足下面所述标准的患者，用于增加颈动脉的管腔直径：1）患有位于颈总动脉起点与颈内动脉颅内段之间的颈动脉狭窄（对于有症状的患者，通过超声波或者血管造影术检查≥50%，或者没有症状的患者，通过超声波或者血管造影术检查≥80%）的患者；2）患者的靶病变处的参考血管直径必须在4.8mm到9.1mm的范围内。 | 颈内动脉、颈动脉、颈总动脉 | 非药物涂层 非覆膜 短支架 (长度≤100mm) | 773171ec-c821-11ea-a4d6-fa163e0a8baf | 773171ec-c821-11ea-a4d6-fa163e0a8baf | 颈动脉支架系统(锥形) | C02060100114009106900000007 | C02060100101002106900000002 | 02-血管介入治疗类材料 | 06-外周血管介入治疗材料 | 01-颈动脉支架 | 颈动脉支架 | 14-合金 | 009-锥形 | 支架直径：6-8mm；支架长度：40mm | 82090-01 |  | 集采范围内-中选 | 2793 | 2793
雅培医疗器械贸易（上海）有限公司 | 48056982-c821-11ea-a4d6-fa163e0a8baf-1 | 外周血管支架类 | 非下肢动脉支架 | 颈动脉支架系统(锥形)-1 | 国械注进20153132362 | 国械注进20153462362 | 该产品由输送系统和预装的自膨式支架组成，附件包括冲洗用注射器和冲洗针头。输送系统由导管尖端、内导管、外导管鞘、按钮和把手组成，输送系统上支架近端和远端各有一个铂铱合金标记带。支架由镍钛合金制成，分为直形支架和锥形支架。环氧乙烷灭菌，一次性使用。 | 该产品与Emboshield栓子保护系统联合使用，用于被认为存在发生颈动脉内膜剥脱术后不良事件的高风险、需要进行经皮颈动脉血管成形术和支架置入术治疗动脉闭塞性疾病、并且满足下面所述标准的患者，用于增加颈动脉的管腔直径：1）患有位于颈总动脉起点与颈内动脉颅内段之间的颈动脉狭窄（对于有症状的患者，通过超声波或者血管造影术检查≥50%，或者没有症状的患者，通过超声波或者血管造影术检查≥80%）的患者；2）患者的靶病变处的参考血管直径必须在4.8mm到9.1mm的范围内。 | 颈内动脉、颈动脉、颈总动脉 | 非药物涂层 非覆膜 短支架 (长度≤100mm) | 7731891f-c821-11ea-a4d6-fa163e0a8baf | 7731891f-c821-11ea-a4d6-fa163e0a8baf | 颈动脉支架系统(锥形) | C02060100114009106900000009 | C02060100101002106900000001 | 02-血管介入治疗类材料 | 06-外周血管介入治疗材料 | 01-颈动脉支架 | 颈动脉支架 | 14-合金 | 009-锥形 | 支架直径：6-8mm；支架长度：30mm | 82091-01 |  | 集采范围内-中选 | 2793 | 2793
雅培医疗器械贸易（上海）有限公司 | eeadeda2-c820-11ea-a4d6-fa163e0a8baf-1 | 外周血管支架类 | 非下肢动脉支架 | 颈动脉支架系统-支架-1 | 国械注进20153132362 | 国械注进20153462362 | 该产品由输送系统和预装的自膨式支架组成，附件包括冲洗用注射器和冲洗针头。输送系统由导管尖端、内导管、外导管鞘、按钮和把手组成，输送系统上支架近端和远端各有一个铂铱合金标记带。支架由镍钛合金制成，分为直形支架和锥形支架。环氧乙烷灭菌，一次性使用。 | 该产品与Emboshield栓子保护系统联合使用，用于被认为存在发生颈动脉内膜剥脱术后不良事件的高风险、需要进行经皮颈动脉血管成形术和支架置入术治疗动脉闭塞性疾病、并且满足下面所述标准的患者，用于增加颈动脉的管腔直径：1）患有位于颈总动脉起点与颈内动脉颅内段之间的颈动脉狭窄（对于有症状的患者，通过超声波或者血管造影术检查≥50%，或者没有症状的患者，通过超声波或者血管造影术检查≥80%）的患者；2）患者的靶病变处的参考血管直径必须在4.8mm到9.1mm的范围内。 | 颈内动脉、颈动脉、颈总动脉 | 非药物涂层 非覆膜 短支架 (长度≤100mm) | 63198b8f-c821-11ea-a4d6-fa163e0a8baf | 63198b8f-c821-11ea-a4d6-fa163e0a8baf | 颈动脉支架系统-支架 | C02060100114008106900000026 | C02060100101001106900000006 | 02-血管介入治疗类材料 | 06-外周血管介入治疗材料 | 01-颈动脉支架 | 颈动脉支架 | 14-合金 | 008-直形 | 支架直径：8mm；支架长度：30mm | 82092-01 |  | 集采范围内-中选 | 2793 | 2793
雅培医疗器械贸易（上海）有限公司 | eeadeda2-c820-11ea-a4d6-fa163e0a8baf-1 | 外周血管支架类 | 非下肢动脉支架 | 颈动脉支架系统-支架-1 | 国械注进20153132362 | 国械注进20153462362 | 该产品由输送系统和预装的自膨式支架组成，附件包括冲洗用注射器和冲洗针头。输送系统由导管尖端、内导管、外导管鞘、按钮和把手组成，输送系统上支架近端和远端各有一个铂铱合金标记带。支架由镍钛合金制成，分为直形支架和锥形支架。环氧乙烷灭菌，一次性使用。 | 该产品与Emboshield栓子保护系统联合使用，用于被认为存在发生颈动脉内膜剥脱术后不良事件的高风险、需要进行经皮颈动脉血管成形术和支架置入术治疗动脉闭塞性疾病、并且满足下面所述标准的患者，用于增加颈动脉的管腔直径：1）患有位于颈总动脉起点与颈内动脉颅内段之间的颈动脉狭窄（对于有症状的患者，通过超声波或者血管造影术检查≥50%，或者没有症状的患者，通过超声波或者血管造影术检查≥80%）的患者；2）患者的靶病变处的参考血管直径必须在4.8mm到9.1mm的范围内。 | 颈内动脉、颈动脉、颈总动脉 | 非药物涂层 非覆膜 短支架 (长度≤100mm) | 631986bb-c821-11ea-a4d6-fa163e0a8baf | 631986bb-c821-11ea-a4d6-fa163e0a8baf | 颈动脉支架系统-支架 | C02060100114008106900000023 | C02060100101001106900000005 | 02-血管介入治疗类材料 | 06-外周血管介入治疗材料 | 01-颈动脉支架 | 颈动脉支架 | 14-合金 | 008-直形 | 支架直径：8mm；支架长度：20mm | 82093-01 |  | 集采范围内-中选 | 2793 | 2793
雅培医疗器械贸易（上海）有限公司 | eeadeda2-c820-11ea-a4d6-fa163e0a8baf-1 | 外周血管支架类 | 非下肢动脉支架 | 颈动脉支架系统-支架-1 | 国械注进20153132362 | 国械注进20153462362 | 该产品由输送系统和预装的自膨式支架组成，附件包括冲洗用注射器和冲洗针头。输送系统由导管尖端、内导管、外导管鞘、按钮和把手组成，输送系统上支架近端和远端各有一个铂铱合金标记带。支架由镍钛合金制成，分为直形支架和锥形支架。环氧乙烷灭菌，一次性使用。 | 该产品与Emboshield栓子保护系统联合使用，用于被认为存在发生颈动脉内膜剥脱术后不良事件的高风险、需要进行经皮颈动脉血管成形术和支架置入术治疗动脉闭塞性疾病、并且满足下面所述标准的患者，用于增加颈动脉的管腔直径：1）患有位于颈总动脉起点与颈内动脉颅内段之间的颈动脉狭窄（对于有症状的患者，通过超声波或者血管造影术检查≥50%，或者没有症状的患者，通过超声波或者血管造影术检查≥80%）的患者；2）患者的靶病变处的参考血管直径必须在4.8mm到9.1mm的范围内。 | 颈内动脉、颈动脉、颈总动脉 | 非药物涂层 非覆膜 短支架 (长度≤100mm) | 63198886-c821-11ea-a4d6-fa163e0a8baf | 63198886-c821-11ea-a4d6-fa163e0a8baf | 颈动脉支架系统-支架 | C02060100114008106900000024 | C02060100101001106900000004 | 02-血管介入治疗类材料 | 06-外周血管介入治疗材料 | 01-颈动脉支架 | 颈动脉支架 | 14-合金 | 008-直形 | 支架直径：7mm；支架长度：30mm | 82094-01 |  | 集采范围内-中选 | 2793 | 2793
雅培医疗器械贸易（上海）有限公司 | eeadeda2-c820-11ea-a4d6-fa163e0a8baf-1 | 外周血管支架类 | 非下肢动脉支架 | 颈动脉支架系统-支架-1 | 国械注进20153132362 | 国械注进20153462362 | 该产品由输送系统和预装的自膨式支架组成，附件包括冲洗用注射器和冲洗针头。输送系统由导管尖端、内导管、外导管鞘、按钮和把手组成，输送系统上支架近端和远端各有一个铂铱合金标记带。支架由镍钛合金制成，分为直形支架和锥形支架。环氧乙烷灭菌，一次性使用。 | 该产品与Emboshield栓子保护系统联合使用，用于被认为存在发生颈动脉内膜剥脱术后不良事件的高风险、需要进行经皮颈动脉血管成形术和支架置入术治疗动脉闭塞性疾病、并且满足下面所述标准的患者，用于增加颈动脉的管腔直径：1）患有位于颈总动脉起点与颈内动脉颅内段之间的颈动脉狭窄（对于有症状的患者，通过超声波或者血管造影术检查≥50%，或者没有症状的患者，通过超声波或者血管造影术检查≥80%）的患者；2）患者的靶病变处的参考血管直径必须在4.8mm到9.1mm的范围内。 | 颈内动脉、颈动脉、颈总动脉 | 非药物涂层 非覆膜 短支架 (长度≤100mm) | 63193ffa-c821-11ea-a4d6-fa163e0a8baf | 63193ffa-c821-11ea-a4d6-fa163e0a8baf | 颈动脉支架系统-支架 | C02060100114008106900000019 | C02060100101001106900000003 | 02-血管介入治疗类材料 | 06-外周血管介入治疗材料 | 01-颈动脉支架 | 颈动脉支架 | 14-合金 | 008-直形 | 支架直径：7mm；支架长度：20mm | 82095-01 |  | 集采范围内-中选 | 2793 | 2793
雅培医疗器械贸易（上海）有限公司 | 48056982-c821-11ea-a4d6-fa163e0a8baf-1 | 外周血管支架类 | 非下肢动脉支架 | 颈动脉支架系统(锥形)-1 | 国械注进20153132362 | 国械注进20153462362 | 该产品由输送系统和预装的自膨式支架组成，附件包括冲洗用注射器和冲洗针头。输送系统由导管尖端、内导管、外导管鞘、按钮和把手组成，输送系统上支架近端和远端各有一个铂铱合金标记带。支架由镍钛合金制成，分为直形支架和锥形支架。环氧乙烷灭菌，一次性使用。 | 该产品与Emboshield栓子保护系统联合使用，用于被认为存在发生颈动脉内膜剥脱术后不良事件的高风险、需要进行经皮颈动脉血管成形术和支架置入术治疗动脉闭塞性疾病、并且满足下面所述标准的患者，用于增加颈动脉的管腔直径：1）患有位于颈总动脉起点与颈内动脉颅内段之间的颈动脉狭窄（对于有症状的患者，通过超声波或者血管造影术检查≥50%，或者没有症状的患者，通过超声波或者血管造影术检查≥80%）的患者；2）患者的靶病变处的参考血管直径必须在4.8mm到9.1mm的范围内。 | 颈内动脉、颈动脉、颈总动脉 | 非药物涂层 非覆膜 短支架 (长度≤100mm) | 77315b0e-c821-11ea-a4d6-fa163e0a8baf | 77315b0e-c821-11ea-a4d6-fa163e0a8baf | 颈动脉支架系统(锥形) | C02060100114009106900000006 | C02060100101002106900000006 | 02-血管介入治疗类材料 | 06-外周血管介入治疗材料 | 01-颈动脉支架 | 颈动脉支架 | 14-合金 | 009-锥形 | 支架直径：8-10mm；支架长度：40mm | 82096-01 |  | 集采范围内-中选 | 2793 | 2793
雅培医疗器械贸易（上海）有限公司 | 48056982-c821-11ea-a4d6-fa163e0a8baf-1 | 外周血管支架类 | 非下肢动脉支架 | 颈动脉支架系统(锥形)-1 | 国械注进20153132362 | 国械注进20153462362 | 该产品由输送系统和预装的自膨式支架组成，附件包括冲洗用注射器和冲洗针头。输送系统由导管尖端、内导管、外导管鞘、按钮和把手组成，输送系统上支架近端和远端各有一个铂铱合金标记带。支架由镍钛合金制成，分为直形支架和锥形支架。环氧乙烷灭菌，一次性使用。 | 该产品与Emboshield栓子保护系统联合使用，用于被认为存在发生颈动脉内膜剥脱术后不良事件的高风险、需要进行经皮颈动脉血管成形术和支架置入术治疗动脉闭塞性疾病、并且满足下面所述标准的患者，用于增加颈动脉的管腔直径：1）患有位于颈总动脉起点与颈内动脉颅内段之间的颈动脉狭窄（对于有症状的患者，通过超声波或者血管造影术检查≥50%，或者没有症状的患者，通过超声波或者血管造影术检查≥80%）的患者；2）患者的靶病变处的参考血管直径必须在4.8mm到9.1mm的范围内。 | 颈内动脉、颈动脉、颈总动脉 | 非药物涂层 非覆膜 短支架 (长度≤100mm) | 77318ae3-c821-11ea-a4d6-fa163e0a8baf | 77318ae3-c821-11ea-a4d6-fa163e0a8baf | 颈动脉支架系统(锥形) | C02060100114009106900000010 | C02060100101002106900000005 | 02-血管介入治疗类材料 | 06-外周血管介入治疗材料 | 01-颈动脉支架 | 颈动脉支架 | 14-合金 | 009-锥形 | 支架直径：8-10mm；支架长度：30mm | 82097-01 |  | 集采范围内-中选 | 2793 | 2793
雅培医疗器械贸易（上海）有限公司 | eeadeda2-c820-11ea-a4d6-fa163e0a8baf-1 | 外周血管支架类 | 非下肢动脉支架 | 颈动脉支架系统-支架-1 | 国械注进20153132362 | 国械注进20153462362 | 该产品由输送系统和预装的自膨式支架组成，附件包括冲洗用注射器和冲洗针头。输送系统由导管尖端、内导管、外导管鞘、按钮和把手组成，输送系统上支架近端和远端各有一个铂铱合金标记带。支架由镍钛合金制成，分为直形支架和锥形支架。环氧乙烷灭菌，一次性使用。 | 该产品与Emboshield栓子保护系统联合使用，用于被认为存在发生颈动脉内膜剥脱术后不良事件的高风险、需要进行经皮颈动脉血管成形术和支架置入术治疗动脉闭塞性疾病、并且满足下面所述标准的患者，用于增加颈动脉的管腔直径：1）患有位于颈总动脉起点与颈内动脉颅内段之间的颈动脉狭窄（对于有症状的患者，通过超声波或者血管造影术检查≥50%，或者没有症状的患者，通过超声波或者血管造影术检查≥80%）的患者；2）患者的靶病变处的参考血管直径必须在4.8mm到9.1mm的范围内。 | 颈内动脉、颈动脉、颈总动脉 | 非药物涂层 非覆膜 短支架 (长度≤100mm) | 63198331-c821-11ea-a4d6-fa163e0a8baf | 63198331-c821-11ea-a4d6-fa163e0a8baf | 颈动脉支架系统-支架 | C02060100114008106900000021 | C02060100101001106900000002 | 02-血管介入治疗类材料 | 06-外周血管介入治疗材料 | 01-颈动脉支架 | 颈动脉支架 | 14-合金 | 008-直形 | 支架直径：10mm；支架长度：30mm | 82098-01 |  | 集采范围内-中选 | 2793 | 2793
雅培医疗器械贸易（上海）有限公司 | eeadeda2-c820-11ea-a4d6-fa163e0a8baf-1 | 外周血管支架类 | 非下肢动脉支架 | 颈动脉支架系统-支架-1 | 国械注进20153132362 | 国械注进20153462362 | 该产品由输送系统和预装的自膨式支架组成，附件包括冲洗用注射器和冲洗针头。输送系统由导管尖端、内导管、外导管鞘、按钮和把手组成，输送系统上支架近端和远端各有一个铂铱合金标记带。支架由镍钛合金制成，分为直形支架和锥形支架。环氧乙烷灭菌，一次性使用。 | 该产品与Emboshield栓子保护系统联合使用，用于被认为存在发生颈动脉内膜剥脱术后不良事件的高风险、需要进行经皮颈动脉血管成形术和支架置入术治疗动脉闭塞性疾病、并且满足下面所述标准的患者，用于增加颈动脉的管腔直径：1）患有位于颈总动脉起点与颈内动脉颅内段之间的颈动脉狭窄（对于有症状的患者，通过超声波或者血管造影术检查≥50%，或者没有症状的患者，通过超声波或者血管造影术检查≥80%）的患者；2）患者的靶病变处的参考血管直径必须在4.8mm到9.1mm的范围内。 | 颈内动脉、颈动脉、颈总动脉 | 非药物涂层 非覆膜 短支架 (长度≤100mm) | 63198a05-c821-11ea-a4d6-fa163e0a8baf | 63198a05-c821-11ea-a4d6-fa163e0a8baf | 颈动脉支架系统-支架 | C02060100114008106900000025 | C02060100101001106900000001 | 02-血管介入治疗类材料 | 06-外周血管介入治疗材料 | 01-颈动脉支架 | 颈动脉支架 | 14-合金 | 008-直形 | 支架直径：10mm；支架长度：20mm | 82099-01 |  | 集采范围内-中选 | 2793 | 2793
雅培医疗器械贸易（上海）有限公司 | e5ffbb9c-a97c-11eb-86ff-fa163e311f19-1 | 外周血管支架类 | 非下肢动脉支架 | 自膨式外周支架系统-4 | 国械注进20163133173 | 国械注进20163463173 | 该产品由自膨式支架和输送系统组成。支架由镍钛合金制成；输送系统由内管、中间管和外管组成。产品环氧乙烷灭菌，一次性使用。货架有效期两年。 | 血管PTA术后治疗效果不充分，例如残余狭窄，夹层，由于动脉粥样硬化斑块成分脱离造成梗阻或者再闭塞。 | 肝动脉、肠系膜上动脉、脾动脉、腋动脉 | 非药物涂层 非覆膜 短支架 (长度≤100mm) | 35dc2845-a97e-11eb-86ff-fa163e311f19 | 35dc2845-a97e-11eb-86ff-fa163e311f19 | 自膨式外周支架系统 | C02061100114011106900000007 | C02061100101001106900000031 | 02-血管介入治疗类材料 | 06-外周血管介入治疗材料 | 11-膝下动脉支架 | 膝下动脉支架 | 14-合金 | 011-自膨 | （支架外径x支架长度x导管有效长度：3.0mmx100mmx90cm）支架直径：3.0mm；支架长度：100mm；导管长度：90cm | 17503090-100 |  | 集采范围内-中选 | 2793 | 2793
雅培医疗器械贸易（上海）有限公司 | e5ffbb9c-a97c-11eb-86ff-fa163e311f19-1 | 外周血管支架类 | 非下肢动脉支架 | 自膨式外周支架系统-4 | 国械注进20163133173 | 国械注进20163463173 | 该产品由自膨式支架和输送系统组成。支架由镍钛合金制成；输送系统由内管、中间管和外管组成。产品环氧乙烷灭菌，一次性使用。货架有效期两年。 | 血管PTA术后治疗效果不充分，例如残余狭窄，夹层，由于动脉粥样硬化斑块成分脱离造成梗阻或者再闭塞。 | 肝动脉、肠系膜上动脉、脾动脉、腋动脉 | 非药物涂层 非覆膜 短支架 (长度≤100mm) | 35db5427-a97e-11eb-86ff-fa163e311f19 | 35db5427-a97e-11eb-86ff-fa163e311f19 | 自膨式外周支架系统 | C02061100114011106900000002 | C02061100101001106900000026 | 02-血管介入治疗类材料 | 06-外周血管介入治疗材料 | 11-膝下动脉支架 | 膝下动脉支架 | 14-合金 | 011-自膨 | （支架外径x支架长度x导管有效长度：3.0mmx20mmx90cm）支架直径：3.0mm；支架长度：20mm；导管长度：90cm | 17503090-20 |  | 集采范围内-中选 | 2793 | 2793
雅培医疗器械贸易（上海）有限公司 | e5ffbb9c-a97c-11eb-86ff-fa163e311f19-1 | 外周血管支架类 | 非下肢动脉支架 | 自膨式外周支架系统-4 | 国械注进20163133173 | 国械注进20163463173 | 该产品由自膨式支架和输送系统组成。支架由镍钛合金制成；输送系统由内管、中间管和外管组成。产品环氧乙烷灭菌，一次性使用。货架有效期两年。 | 血管PTA术后治疗效果不充分，例如残余狭窄，夹层，由于动脉粥样硬化斑块成分脱离造成梗阻或者再闭塞。 | 肝动脉、肠系膜上动脉、脾动脉、腋动脉 | 非药物涂层 非覆膜 短支架 (长度≤100mm) | 35dd3753-a97e-11eb-86ff-fa163e311f19 | 35dd3753-a97e-11eb-86ff-fa163e311f19 | 自膨式外周支架系统 | C02061100114011106900000014 | C02061100101001106900000038 | 02-血管介入治疗类材料 | 06-外周血管介入治疗材料 | 11-膝下动脉支架 | 膝下动脉支架 | 14-合金 | 011-自膨 | （支架外径x支架长度x导管有效长度：3.0mmx30mmx90cm）支架直径：3.0mm；支架长度：30mm；导管长度：90cm | 17503090-30 |  | 集采范围内-中选 | 2793 | 2793
雅培医疗器械贸易（上海）有限公司 | e5ffbb9c-a97c-11eb-86ff-fa163e311f19-1 | 外周血管支架类 | 非下肢动脉支架 | 自膨式外周支架系统-4 | 国械注进20163133173 | 国械注进20163463173 | 该产品由自膨式支架和输送系统组成。支架由镍钛合金制成；输送系统由内管、中间管和外管组成。产品环氧乙烷灭菌，一次性使用。货架有效期两年。 | 血管PTA术后治疗效果不充分，例如残余狭窄，夹层，由于动脉粥样硬化斑块成分脱离造成梗阻或者再闭塞。 | 肝动脉、肠系膜上动脉、脾动脉、腋动脉 | 非药物涂层 非覆膜 短支架 (长度≤100mm) | 35dd0f2f-a97e-11eb-86ff-fa163e311f19 | 35dd0f2f-a97e-11eb-86ff-fa163e311f19 | 自膨式外周支架系统 | C02061100114011106900000013 | C02061100101001106900000037 | 02-血管介入治疗类材料 | 06-外周血管介入治疗材料 | 11-膝下动脉支架 | 膝下动脉支架 | 14-合金 | 011-自膨 | （支架外径x支架长度x导管有效长度：3.0mmx40mmx90cm）支架直径：3.0mm；支架长度：40mm；导管长度：90cm | 17503090-40 |  | 集采范围内-中选 | 2793 | 2793
雅培医疗器械贸易（上海）有限公司 | e5ffbb9c-a97c-11eb-86ff-fa163e311f19-1 | 外周血管支架类 | 非下肢动脉支架 | 自膨式外周支架系统-4 | 国械注进20163133173 | 国械注进20163463173 | 该产品由自膨式支架和输送系统组成。支架由镍钛合金制成；输送系统由内管、中间管和外管组成。产品环氧乙烷灭菌，一次性使用。货架有效期两年。 | 血管PTA术后治疗效果不充分，例如残余狭窄，夹层，由于动脉粥样硬化斑块成分脱离造成梗阻或者再闭塞。 | 肝动脉、肠系膜上动脉、脾动脉、腋动脉 | 非药物涂层 非覆膜 短支架 (长度≤100mm) | 35dbe1e3-a97e-11eb-86ff-fa163e311f19 | 35dbe1e3-a97e-11eb-86ff-fa163e311f19 | 自膨式外周支架系统 | C02061100114011106900000006 | C02061100101001106900000030 | 02-血管介入治疗类材料 | 06-外周血管介入治疗材料 | 11-膝下动脉支架 | 膝下动脉支架 | 14-合金 | 011-自膨 | （支架外径x支架长度x导管有效长度：3.0mmx60mmx90cm）支架直径：3.0mm；支架长度：60mm；导管长度：90cm | 17503090-60 |  | 集采范围内-中选 | 2793 | 2793
雅培医疗器械贸易（上海）有限公司 | e5ffbb9c-a97c-11eb-86ff-fa163e311f19-1 | 外周血管支架类 | 非下肢动脉支架 | 自膨式外周支架系统-4 | 国械注进20163133173 | 国械注进20163463173 | 该产品由自膨式支架和输送系统组成。支架由镍钛合金制成；输送系统由内管、中间管和外管组成。产品环氧乙烷灭菌，一次性使用。货架有效期两年。 | 血管PTA术后治疗效果不充分，例如残余狭窄，夹层，由于动脉粥样硬化斑块成分脱离造成梗阻或者再闭塞。 | 肝动脉、肠系膜上动脉、脾动脉、腋动脉 | 非药物涂层 非覆膜 短支架 (长度≤100mm) | 35dd640e-a97e-11eb-86ff-fa163e311f19 | 35dd640e-a97e-11eb-86ff-fa163e311f19 | 自膨式外周支架系统 | C02061100114011106900000020 | C02061100101001106900000044 | 02-血管介入治疗类材料 | 06-外周血管介入治疗材料 | 11-膝下动脉支架 | 膝下动脉支架 | 14-合金 | 011-自膨 | （支架外径x支架长度x导管有效长度：3.0mmx80mmx90cm）支架直径：3.0mm；支架长度：80mm；导管长度：90cm | 17503090-80 |  | 集采范围内-中选 | 2793 | 2793
雅培医疗器械贸易（上海）有限公司 | e5ffbb9c-a97c-11eb-86ff-fa163e311f19-1 | 外周血管支架类 | 非下肢动脉支架 | 自膨式外周支架系统-4 | 国械注进20163133173 | 国械注进20163463173 | 该产品由自膨式支架和输送系统组成。支架由镍钛合金制成；输送系统由内管、中间管和外管组成。产品环氧乙烷灭菌，一次性使用。货架有效期两年。 | 血管PTA术后治疗效果不充分，例如残余狭窄，夹层，由于动脉粥样硬化斑块成分脱离造成梗阻或者再闭塞。 | 肝动脉、肠系膜上动脉、脾动脉、腋动脉 | 非药物涂层 非覆膜 短支架 (长度≤100mm) | 35de5d5f-a97e-11eb-86ff-fa163e311f19 | 35de5d5f-a97e-11eb-86ff-fa163e311f19 | 自膨式外周支架系统 | C02061100114011106900000023 | C02061100101001106900000047 | 02-血管介入治疗类材料 | 06-外周血管介入治疗材料 | 11-膝下动脉支架 | 膝下动脉支架 | 14-合金 | 011-自膨 | （支架外径x支架长度x导管有效长度：3.0mmx100mmx135cm）支架直径：3.0mm；支架长度：100mm；导管长度：135cm | 17503135-100 |  | 集采范围内-中选 | 2793 | 2793
雅培医疗器械贸易（上海）有限公司 | e5ffbb9c-a97c-11eb-86ff-fa163e311f19-1 | 外周血管支架类 | 非下肢动脉支架 | 自膨式外周支架系统-4 | 国械注进20163133173 | 国械注进20163463173 | 该产品由自膨式支架和输送系统组成。支架由镍钛合金制成；输送系统由内管、中间管和外管组成。产品环氧乙烷灭菌，一次性使用。货架有效期两年。 | 血管PTA术后治疗效果不充分，例如残余狭窄，夹层，由于动脉粥样硬化斑块成分脱离造成梗阻或者再闭塞。 | 肝动脉、肠系膜上动脉、脾动脉、腋动脉 | 非药物涂层 非覆膜 短支架 (长度≤100mm) | 35dd39c0-a97e-11eb-86ff-fa163e311f19 | 35dd39c0-a97e-11eb-86ff-fa163e311f19 | 自膨式外周支架系统 | C02061100114011106900000015 | C02061100101001106900000039 | 02-血管介入治疗类材料 | 06-外周血管介入治疗材料 | 11-膝下动脉支架 | 膝下动脉支架 | 14-合金 | 011-自膨 | （支架外径x支架长度x导管有效长度：3.0mmx20mmx135cm）支架直径：3.0mm；支架长度：20mm；导管长度：135cm | 17503135-20 |  | 集采范围内-中选 | 2793 | 2793
雅培医疗器械贸易（上海）有限公司 | e5ffbb9c-a97c-11eb-86ff-fa163e311f19-1 | 外周血管支架类 | 非下肢动脉支架 | 自膨式外周支架系统-4 | 国械注进20163133173 | 国械注进20163463173 | 该产品由自膨式支架和输送系统组成。支架由镍钛合金制成；输送系统由内管、中间管和外管组成。产品环氧乙烷灭菌，一次性使用。货架有效期两年。 | 血管PTA术后治疗效果不充分，例如残余狭窄，夹层，由于动脉粥样硬化斑块成分脱离造成梗阻或者再闭塞。 | 肝动脉、肠系膜上动脉、脾动脉、腋动脉 | 非药物涂层 非覆膜 短支架 (长度≤100mm) | 35dd61dc-a97e-11eb-86ff-fa163e311f19 | 35dd61dc-a97e-11eb-86ff-fa163e311f19 | 自膨式外周支架系统 | C02061100114011106900000019 | C02061100101001106900000043 | 02-血管介入治疗类材料 | 06-外周血管介入治疗材料 | 11-膝下动脉支架 | 膝下动脉支架 | 14-合金 | 011-自膨 | （支架外径x支架长度x导管有效长度：3.0mmx30mmx135cm）支架直径：3.0mm；支架长度：30mm；导管长度：135cm | 17503135-30 |  | 集采范围内-中选 | 2793 | 2793
雅培医疗器械贸易（上海）有限公司 | e5ffbb9c-a97c-11eb-86ff-fa163e311f19-1 | 外周血管支架类 | 非下肢动脉支架 | 自膨式外周支架系统-4 | 国械注进20163133173 | 国械注进20163463173 | 该产品由自膨式支架和输送系统组成。支架由镍钛合金制成；输送系统由内管、中间管和外管组成。产品环氧乙烷灭菌，一次性使用。货架有效期两年。 | 血管PTA术后治疗效果不充分，例如残余狭窄，夹层，由于动脉粥样硬化斑块成分脱离造成梗阻或者再闭塞。 | 肝动脉、肠系膜上动脉、脾动脉、腋动脉 | 非药物涂层 非覆膜 短支架 (长度≤100mm) | 35de621b-a97e-11eb-86ff-fa163e311f19 | 35de621b-a97e-11eb-86ff-fa163e311f19 | 自膨式外周支架系统 | C02061100114011106900000024 | C02061100101001106900000048 | 02-血管介入治疗类材料 | 06-外周血管介入治疗材料 | 11-膝下动脉支架 | 膝下动脉支架 | 14-合金 | 011-自膨 | （支架外径x支架长度x导管有效长度：3.0mmx40mmx135cm）支架直径：3.0mm；支架长度：40mm；导管长度：135cm | 17503135-40 |  | 集采范围内-中选 | 2793 | 2793
雅培医疗器械贸易（上海）有限公司 | e5ffbb9c-a97c-11eb-86ff-fa163e311f19-1 | 外周血管支架类 | 非下肢动脉支架 | 自膨式外周支架系统-4 | 国械注进20163133173 | 国械注进20163463173 | 该产品由自膨式支架和输送系统组成。支架由镍钛合金制成；输送系统由内管、中间管和外管组成。产品环氧乙烷灭菌，一次性使用。货架有效期两年。 | 血管PTA术后治疗效果不充分，例如残余狭窄，夹层，由于动脉粥样硬化斑块成分脱离造成梗阻或者再闭塞。 | 肝动脉、肠系膜上动脉、脾动脉、腋动脉 | 非药物涂层 非覆膜 短支架 (长度≤100mm) | 35de3e73-a97e-11eb-86ff-fa163e311f19 | 35de3e73-a97e-11eb-86ff-fa163e311f19 | 自膨式外周支架系统 | C02061100114011106900000022 | C02061100101001106900000046 | 02-血管介入治疗类材料 | 06-外周血管介入治疗材料 | 11-膝下动脉支架 | 膝下动脉支架 | 14-合金 | 011-自膨 | （支架外径x支架长度x导管有效长度：3.0mmx60mmx135cm）支架直径：3.0mm；支架长度：60mm；导管长度：135cm | 17503135-60 |  | 集采范围内-中选 | 2793 | 2793
雅培医疗器械贸易（上海）有限公司 | e5ffbb9c-a97c-11eb-86ff-fa163e311f19-1 | 外周血管支架类 | 非下肢动脉支架 | 自膨式外周支架系统-4 | 国械注进20163133173 | 国械注进20163463173 | 该产品由自膨式支架和输送系统组成。支架由镍钛合金制成；输送系统由内管、中间管和外管组成。产品环氧乙烷灭菌，一次性使用。货架有效期两年。 | 血管PTA术后治疗效果不充分，例如残余狭窄，夹层，由于动脉粥样硬化斑块成分脱离造成梗阻或者再闭塞。 | 肝动脉、肠系膜上动脉、脾动脉、腋动脉 | 非药物涂层 非覆膜 短支架 (长度≤100mm) | 35dd5bd3-a97e-11eb-86ff-fa163e311f19 | 35dd5bd3-a97e-11eb-86ff-fa163e311f19 | 自膨式外周支架系统 | C02061100114011106900000017 | C02061100101001106900000041 | 02-血管介入治疗类材料 | 06-外周血管介入治疗材料 | 11-膝下动脉支架 | 膝下动脉支架 | 14-合金 | 011-自膨 | （支架外径x支架长度x导管有效长度：3.0mmx80mmx135cm）支架直径：3.0mm；支架长度：80mm；导管长度：135cm | 17503135-80 |  | 集采范围内-中选 | 2793 | 2793
雅培医疗器械贸易（上海）有限公司 | e5ffbb9c-a97c-11eb-86ff-fa163e311f19-1 | 外周血管支架类 | 非下肢动脉支架 | 自膨式外周支架系统-4 | 国械注进20163133173 | 国械注进20163463173 | 该产品由自膨式支架和输送系统组成。支架由镍钛合金制成；输送系统由内管、中间管和外管组成。产品环氧乙烷灭菌，一次性使用。货架有效期两年。 | 血管PTA术后治疗效果不充分，例如残余狭窄，夹层，由于动脉粥样硬化斑块成分脱离造成梗阻或者再闭塞。 | 肝动脉、肠系膜上动脉、脾动脉、腋动脉 | 非药物涂层 非覆膜 短支架 (长度≤100mm) | 35dba52e-a97e-11eb-86ff-fa163e311f19 | 35dba52e-a97e-11eb-86ff-fa163e311f19 | 自膨式外周支架系统 | C02061100114011106900000004 | C02061100101001106900000028 | 02-血管介入治疗类材料 | 06-外周血管介入治疗材料 | 11-膝下动脉支架 | 膝下动脉支架 | 14-合金 | 011-自膨 | （支架外径x支架长度x导管有效长度：4.0mmx100mmx90cm）支架直径：4.0mm；支架长度：100mm；导管长度：90cm | 17504090-100 |  | 集采范围内-中选 | 2793 | 2793
雅培医疗器械贸易（上海）有限公司 | e5ffbb9c-a97c-11eb-86ff-fa163e311f19-1 | 外周血管支架类 | 非下肢动脉支架 | 自膨式外周支架系统-4 | 国械注进20163133173 | 国械注进20163463173 | 该产品由自膨式支架和输送系统组成。支架由镍钛合金制成；输送系统由内管、中间管和外管组成。产品环氧乙烷灭菌，一次性使用。货架有效期两年。 | 血管PTA术后治疗效果不充分，例如残余狭窄，夹层，由于动脉粥样硬化斑块成分脱离造成梗阻或者再闭塞。 | 肝动脉、肠系膜上动脉、脾动脉、腋动脉 | 非药物涂层 非覆膜 短支架 (长度≤100mm) | 35dd0a8b-a97e-11eb-86ff-fa163e311f19 | 35dd0a8b-a97e-11eb-86ff-fa163e311f19 | 自膨式外周支架系统 | C02061100114011106900000011 | C02061100101001106900000035 | 02-血管介入治疗类材料 | 06-外周血管介入治疗材料 | 11-膝下动脉支架 | 膝下动脉支架 | 14-合金 | 011-自膨 | （支架外径x支架长度x导管有效长度：4.0mmx20mmx90cm）支架直径：4.0mm；支架长度：20mm；导管长度：90cm | 17504090-20 |  | 集采范围内-中选 | 2793 | 2793
雅培医疗器械贸易（上海）有限公司 | e5ffbb9c-a97c-11eb-86ff-fa163e311f19-1 | 外周血管支架类 | 非下肢动脉支架 | 自膨式外周支架系统-4 | 国械注进20163133173 | 国械注进20163463173 | 该产品由自膨式支架和输送系统组成。支架由镍钛合金制成；输送系统由内管、中间管和外管组成。产品环氧乙烷灭菌，一次性使用。货架有效期两年。 | 血管PTA术后治疗效果不充分，例如残余狭窄，夹层，由于动脉粥样硬化斑块成分脱离造成梗阻或者再闭塞。 | 肝动脉、肠系膜上动脉、脾动脉、腋动脉 | 非药物涂层 非覆膜 短支架 (长度≤100mm) | 35db1b0c-a97e-11eb-86ff-fa163e311f19 | 35db1b0c-a97e-11eb-86ff-fa163e311f19 | 自膨式外周支架系统 | C02061100114011106900000001 | C02061100101001106900000025 | 02-血管介入治疗类材料 | 06-外周血管介入治疗材料 | 11-膝下动脉支架 | 膝下动脉支架 | 14-合金 | 011-自膨 | （支架外径x支架长度x导管有效长度：4.0mmx30mmx90cm）支架直径：4.0mm；支架长度：30mm；导管长度：90cm | 17504090-30 |  | 集采范围内-中选 | 2793 | 2793
雅培医疗器械贸易（上海）有限公司 | e5ffbb9c-a97c-11eb-86ff-fa163e311f19-1 | 外周血管支架类 | 非下肢动脉支架 | 自膨式外周支架系统-4 | 国械注进20163133173 | 国械注进20163463173 | 该产品由自膨式支架和输送系统组成。支架由镍钛合金制成；输送系统由内管、中间管和外管组成。产品环氧乙烷灭菌，一次性使用。货架有效期两年。 | 血管PTA术后治疗效果不充分，例如残余狭窄，夹层，由于动脉粥样硬化斑块成分脱离造成梗阻或者再闭塞。 | 肝动脉、肠系膜上动脉、脾动脉、腋动脉 | 非药物涂层 非覆膜 短支架 (长度≤100mm) | 35db7931-a97e-11eb-86ff-fa163e311f19 | 35db7931-a97e-11eb-86ff-fa163e311f19 | 自膨式外周支架系统 | C02061100114011106900000003 | C02061100101001106900000027 | 02-血管介入治疗类材料 | 06-外周血管介入治疗材料 | 11-膝下动脉支架 | 膝下动脉支架 | 14-合金 | 011-自膨 | （支架外径x支架长度x导管有效长度：4.0mmx40mmx90cm）支架直径：4.0mm；支架长度：40mm；导管长度：90cm | 17504090-40 |  | 集采范围内-中选 | 2793 | 2793
雅培医疗器械贸易（上海）有限公司 | e5ffbb9c-a97c-11eb-86ff-fa163e311f19-1 | 外周血管支架类 | 非下肢动脉支架 | 自膨式外周支架系统-4 | 国械注进20163133173 | 国械注进20163463173 | 该产品由自膨式支架和输送系统组成。支架由镍钛合金制成；输送系统由内管、中间管和外管组成。产品环氧乙烷灭菌，一次性使用。货架有效期两年。 | 血管PTA术后治疗效果不充分，例如残余狭窄，夹层，由于动脉粥样硬化斑块成分脱离造成梗阻或者再闭塞。 | 肝动脉、肠系膜上动脉、脾动脉、腋动脉 | 非药物涂层 非覆膜 短支架 (长度≤100mm) | 35dd0ce1-a97e-11eb-86ff-fa163e311f19 | 35dd0ce1-a97e-11eb-86ff-fa163e311f19 | 自膨式外周支架系统 | C02061100114011106900000012 | C02061100101001106900000036 | 02-血管介入治疗类材料 | 06-外周血管介入治疗材料 | 11-膝下动脉支架 | 膝下动脉支架 | 14-合金 | 011-自膨 | （支架外径x支架长度x导管有效长度：4.0mmx60mmx90cm）支架直径：4.0mm；支架长度：60mm；导管长度：90cm | 17504090-60 |  | 集采范围内-中选 | 2793 | 2793
雅培医疗器械贸易（上海）有限公司 | e5ffbb9c-a97c-11eb-86ff-fa163e311f19-1 | 外周血管支架类 | 非下肢动脉支架 | 自膨式外周支架系统-4 | 国械注进20163133173 | 国械注进20163463173 | 该产品由自膨式支架和输送系统组成。支架由镍钛合金制成；输送系统由内管、中间管和外管组成。产品环氧乙烷灭菌，一次性使用。货架有效期两年。 | 血管PTA术后治疗效果不充分，例如残余狭窄，夹层，由于动脉粥样硬化斑块成分脱离造成梗阻或者再闭塞。 | 肝动脉、肠系膜上动脉、脾动脉、腋动脉 | 非药物涂层 非覆膜 短支架 (长度≤100mm) | 35dc7cad-a97e-11eb-86ff-fa163e311f19 | 35dc7cad-a97e-11eb-86ff-fa163e311f19 | 自膨式外周支架系统 | C02061100114011106900000009 | C02061100101001106900000033 | 02-血管介入治疗类材料 | 06-外周血管介入治疗材料 | 11-膝下动脉支架 | 膝下动脉支架 | 14-合金 | 011-自膨 | （支架外径x支架长度x导管有效长度：4.0mmx80mmx90cm）支架直径：4.0mm；支架长度：80mm；导管长度：90cm | 17504090-80 |  | 集采范围内-中选 | 2793 | 2793
雅培医疗器械贸易（上海）有限公司 | e5ffbb9c-a97c-11eb-86ff-fa163e311f19-1 | 外周血管支架类 | 非下肢动脉支架 | 自膨式外周支架系统-4 | 国械注进20163133173 | 国械注进20163463173 | 该产品由自膨式支架和输送系统组成。支架由镍钛合金制成；输送系统由内管、中间管和外管组成。产品环氧乙烷灭菌，一次性使用。货架有效期两年。 | 血管PTA术后治疗效果不充分，例如残余狭窄，夹层，由于动脉粥样硬化斑块成分脱离造成梗阻或者再闭塞。 | 肝动脉、肠系膜上动脉、脾动脉、腋动脉 | 非药物涂层 非覆膜 短支架 (长度≤100mm) | 35dd5983-a97e-11eb-86ff-fa163e311f19 | 35dd5983-a97e-11eb-86ff-fa163e311f19 | 自膨式外周支架系统 | C02061100114011106900000016 | C02061100101001106900000040 | 02-血管介入治疗类材料 | 06-外周血管介入治疗材料 | 11-膝下动脉支架 | 膝下动脉支架 | 14-合金 | 011-自膨 | （支架外径x支架长度x导管有效长度：4.0mmx100mmx135cm）支架直径：4.0mm；支架长度：100mm；导管长度：135cm | 17504135-100 |  | 集采范围内-中选 | 2793 | 2793
雅培医疗器械贸易（上海）有限公司 | e5ffbb9c-a97c-11eb-86ff-fa163e311f19-1 | 外周血管支架类 | 非下肢动脉支架 | 自膨式外周支架系统-4 | 国械注进20163133173 | 国械注进20163463173 | 该产品由自膨式支架和输送系统组成。支架由镍钛合金制成；输送系统由内管、中间管和外管组成。产品环氧乙烷灭菌，一次性使用。货架有效期两年。 | 血管PTA术后治疗效果不充分，例如残余狭窄，夹层，由于动脉粥样硬化斑块成分脱离造成梗阻或者再闭塞。 | 肝动脉、肠系膜上动脉、脾动脉、腋动脉 | 非药物涂层 非覆膜 短支架 (长度≤100mm) | 35dc546a-a97e-11eb-86ff-fa163e311f19 | 35dc546a-a97e-11eb-86ff-fa163e311f19 | 自膨式外周支架系统 | C02061100114011106900000008 | C02061100101001106900000032 | 02-血管介入治疗类材料 | 06-外周血管介入治疗材料 | 11-膝下动脉支架 | 膝下动脉支架 | 14-合金 | 011-自膨 | （支架外径x支架长度x导管有效长度：4.0mmx20mmx135cm）支架直径：4.0mm；支架长度：20mm；导管长度：135cm | 17504135-20 |  | 集采范围内-中选 | 2793 | 2793
雅培医疗器械贸易（上海）有限公司 | e5ffbb9c-a97c-11eb-86ff-fa163e311f19-1 | 外周血管支架类 | 非下肢动脉支架 | 自膨式外周支架系统-4 | 国械注进20163133173 | 国械注进20163463173 | 该产品由自膨式支架和输送系统组成。支架由镍钛合金制成；输送系统由内管、中间管和外管组成。产品环氧乙烷灭菌，一次性使用。货架有效期两年。 | 血管PTA术后治疗效果不充分，例如残余狭窄，夹层，由于动脉粥样硬化斑块成分脱离造成梗阻或者再闭塞。 | 肝动脉、肠系膜上动脉、脾动脉、腋动脉 | 非药物涂层 非覆膜 短支架 (长度≤100mm) | 35dceb99-a97e-11eb-86ff-fa163e311f19 | 35dceb99-a97e-11eb-86ff-fa163e311f19 | 自膨式外周支架系统 | C02061100114011106900000010 | C02061100101001106900000034 | 02-血管介入治疗类材料 | 06-外周血管介入治疗材料 | 11-膝下动脉支架 | 膝下动脉支架 | 14-合金 | 011-自膨 | （支架外径x支架长度x导管有效长度：4.0mmx30mmx135cm）支架直径：4.0mm；支架长度：30mm；导管长度：135cm | 17504135-30 |  | 集采范围内-中选 | 2793 | 2793
雅培医疗器械贸易（上海）有限公司 | e5ffbb9c-a97c-11eb-86ff-fa163e311f19-1 | 外周血管支架类 | 非下肢动脉支架 | 自膨式外周支架系统-4 | 国械注进20163133173 | 国械注进20163463173 | 该产品由自膨式支架和输送系统组成。支架由镍钛合金制成；输送系统由内管、中间管和外管组成。产品环氧乙烷灭菌，一次性使用。货架有效期两年。 | 血管PTA术后治疗效果不充分，例如残余狭窄，夹层，由于动脉粥样硬化斑块成分脱离造成梗阻或者再闭塞。 | 肝动脉、肠系膜上动脉、脾动脉、腋动脉 | 非药物涂层 非覆膜 短支架 (长度≤100mm) | 35ddc625-a97e-11eb-86ff-fa163e311f19 | 35ddc625-a97e-11eb-86ff-fa163e311f19 | 自膨式外周支架系统 | C02061100114011106900000021 | C02061100101001106900000045 | 02-血管介入治疗类材料 | 06-外周血管介入治疗材料 | 11-膝下动脉支架 | 膝下动脉支架 | 14-合金 | 011-自膨 | （支架外径x支架长度x导管有效长度：4.0mmx40mmx135cm）支架直径：4.0mm；支架长度：40mm；导管长度：135cm | 17504135-40 |  | 集采范围内-中选 | 2793 | 2793
雅培医疗器械贸易（上海）有限公司 | e5ffbb9c-a97c-11eb-86ff-fa163e311f19-1 | 外周血管支架类 | 非下肢动脉支架 | 自膨式外周支架系统-4 | 国械注进20163133173 | 国械注进20163463173 | 该产品由自膨式支架和输送系统组成。支架由镍钛合金制成；输送系统由内管、中间管和外管组成。产品环氧乙烷灭菌，一次性使用。货架有效期两年。 | 血管PTA术后治疗效果不充分，例如残余狭窄，夹层，由于动脉粥样硬化斑块成分脱离造成梗阻或者再闭塞。 | 肝动脉、肠系膜上动脉、脾动脉、腋动脉 | 非药物涂层 非覆膜 短支架 (长度≤100mm) | 35dbc3dd-a97e-11eb-86ff-fa163e311f19 | 35dbc3dd-a97e-11eb-86ff-fa163e311f19 | 自膨式外周支架系统 | C02061100114011106900000005 | C02061100101001106900000029 | 02-血管介入治疗类材料 | 06-外周血管介入治疗材料 | 11-膝下动脉支架 | 膝下动脉支架 | 14-合金 | 011-自膨 | （支架外径x支架长度x导管有效长度：4.0mmx60mmx135cm）支架直径：4.0mm；支架长度：60mm；导管长度：135cm | 17504135-60 |  | 集采范围内-中选 | 2793 | 2793
雅培医疗器械贸易（上海）有限公司 | e5ffbb9c-a97c-11eb-86ff-fa163e311f19-1 | 外周血管支架类 | 非下肢动脉支架 | 自膨式外周支架系统-4 | 国械注进20163133173 | 国械注进20163463173 | 该产品由自膨式支架和输送系统组成。支架由镍钛合金制成；输送系统由内管、中间管和外管组成。产品环氧乙烷灭菌，一次性使用。货架有效期两年。 | 血管PTA术后治疗效果不充分，例如残余狭窄，夹层，由于动脉粥样硬化斑块成分脱离造成梗阻或者再闭塞。 | 肝动脉、肠系膜上动脉、脾动脉、腋动脉 | 非药物涂层 非覆膜 短支架 (长度≤100mm) | 35dd5e0b-a97e-11eb-86ff-fa163e311f19 | 35dd5e0b-a97e-11eb-86ff-fa163e311f19 | 自膨式外周支架系统 | C02061100114011106900000018 | C02061100101001106900000042 | 02-血管介入治疗类材料 | 06-外周血管介入治疗材料 | 11-膝下动脉支架 | 膝下动脉支架 | 14-合金 | 011-自膨 | （支架外径x支架长度x导管有效长度：4.0mmx80mmx135cm）支架直径：4.0mm；支架长度：80mm；导管长度：135cm | 17504135-80 |  | 集采范围内-中选 | 2793 | 2793
雅培医疗器械贸易（上海）有限公司 | 091acd46-a97d-11eb-86ff-fa163e311f19-1 | 外周血管支架类 | 非下肢动脉支架 | 自膨式外周支架系统-1 | 国械注进20163133173 | 国械注进20163463173 | 该产品由自膨式支架和输送系统组成。支架由镍钛合金制成；输送系统由内管、中间管和外管组成。产品环氧乙烷灭菌，一次性使用。货架有效期两年。 | 血管PTA术后治疗效果不充分，例如残余狭窄，夹层，由于动脉粥样硬化斑块成分脱离造成梗阻或者再闭塞。 | 肝动脉、肠系膜上动脉、肺动脉、肾动脉、脾动脉、腋动脉、锁骨下动脉、颈总动脉 | 非药物涂层 非覆膜 短支架 (长度≤100mm) | 68ba8f0c-a97e-11eb-86ff-fa163e311f19 | 68ba8f0c-a97e-11eb-86ff-fa163e311f19 | 自膨式外周支架系统 | C02061300114036106900000036 | C02061200101002106900000031 | 02-血管介入治疗类材料 | 06-外周血管介入治疗材料 | 13-外周血管支架 | 外周血管支架（不含药/非覆膜） | 14-合金 | 036-不含药/非覆膜/自膨 | （支架外径x支架长度x导管有效长度：5.0mmx100mmx80cm）支架直径：5.0mm；支架长度：100mm；导管长度：80cm | 17505080-100 |  | 集采范围内-中选 | 2793 | 2793
雅培医疗器械贸易（上海）有限公司 | 091acd46-a97d-11eb-86ff-fa163e311f19-1 | 外周血管支架类 | 非下肢动脉支架 | 自膨式外周支架系统-1 | 国械注进20163133173 | 国械注进20163463173 | 该产品由自膨式支架和输送系统组成。支架由镍钛合金制成；输送系统由内管、中间管和外管组成。产品环氧乙烷灭菌，一次性使用。货架有效期两年。 | 血管PTA术后治疗效果不充分，例如残余狭窄，夹层，由于动脉粥样硬化斑块成分脱离造成梗阻或者再闭塞。 | 肝动脉、肠系膜上动脉、肺动脉、肾动脉、脾动脉、腋动脉、锁骨下动脉、颈总动脉 | 非药物涂层 非覆膜 短支架 (长度≤100mm) | 68c16396-a97e-11eb-86ff-fa163e311f19 | 68c16396-a97e-11eb-86ff-fa163e311f19 | 自膨式外周支架系统 | C02061300114036106900000039 | C02061200101002106900000034 | 02-血管介入治疗类材料 | 06-外周血管介入治疗材料 | 13-外周血管支架 | 外周血管支架（不含药/非覆膜） | 14-合金 | 036-不含药/非覆膜/自膨 | （支架外径x支架长度x导管有效长度：5.0mmx20mmx80cm）支架直径：5.0mm；支架长度：20mm；导管长度：80cm | 17505080-20 |  | 集采范围内-中选 | 2793 | 2793
雅培医疗器械贸易（上海）有限公司 | 091acd46-a97d-11eb-86ff-fa163e311f19-1 | 外周血管支架类 | 非下肢动脉支架 | 自膨式外周支架系统-1 | 国械注进20163133173 | 国械注进20163463173 | 该产品由自膨式支架和输送系统组成。支架由镍钛合金制成；输送系统由内管、中间管和外管组成。产品环氧乙烷灭菌，一次性使用。货架有效期两年。 | 血管PTA术后治疗效果不充分，例如残余狭窄，夹层，由于动脉粥样硬化斑块成分脱离造成梗阻或者再闭塞。 | 肝动脉、肠系膜上动脉、肺动脉、肾动脉、脾动脉、腋动脉、锁骨下动脉、颈总动脉 | 非药物涂层 非覆膜 短支架 (长度≤100mm) | 68bfbe98-a97e-11eb-86ff-fa163e311f19 | 68bfbe98-a97e-11eb-86ff-fa163e311f19 | 自膨式外周支架系统 | C02061300114036106900000038 | C02061200101002106900000033 | 02-血管介入治疗类材料 | 06-外周血管介入治疗材料 | 13-外周血管支架 | 外周血管支架（不含药/非覆膜） | 14-合金 | 036-不含药/非覆膜/自膨 | （支架外径x支架长度x导管有效长度：5.0mmx30mmx80cm）支架直径：5.0mm；支架长度：30mm；导管长度：80cm | 17505080-30 |  | 集采范围内-中选 | 2793 | 2793
雅培医疗器械贸易（上海）有限公司 | 091acd46-a97d-11eb-86ff-fa163e311f19-1 | 外周血管支架类 | 非下肢动脉支架 | 自膨式外周支架系统-1 | 国械注进20163133173 | 国械注进20163463173 | 该产品由自膨式支架和输送系统组成。支架由镍钛合金制成；输送系统由内管、中间管和外管组成。产品环氧乙烷灭菌，一次性使用。货架有效期两年。 | 血管PTA术后治疗效果不充分，例如残余狭窄，夹层，由于动脉粥样硬化斑块成分脱离造成梗阻或者再闭塞。 | 肝动脉、肠系膜上动脉、肺动脉、肾动脉、脾动脉、腋动脉、锁骨下动脉、颈总动脉 | 非药物涂层 非覆膜 短支架 (长度≤100mm) | 68c33bc5-a97e-11eb-86ff-fa163e311f19 | 68c33bc5-a97e-11eb-86ff-fa163e311f19 | 自膨式外周支架系统 | C02061300114036106900000040 | C02061200101002106900000035 | 02-血管介入治疗类材料 | 06-外周血管介入治疗材料 | 13-外周血管支架 | 外周血管支架（不含药/非覆膜） | 14-合金 | 036-不含药/非覆膜/自膨 | （支架外径x支架长度x导管有效长度：5.0mmx40mmx80cm）支架直径：5.0mm；支架长度：40mm；导管长度：80cm | 17505080-40 |  | 集采范围内-中选 | 2793 | 2793
雅培医疗器械贸易（上海）有限公司 | 091acd46-a97d-11eb-86ff-fa163e311f19-1 | 外周血管支架类 | 非下肢动脉支架 | 自膨式外周支架系统-1 | 国械注进20163133173 | 国械注进20163463173 | 该产品由自膨式支架和输送系统组成。支架由镍钛合金制成；输送系统由内管、中间管和外管组成。产品环氧乙烷灭菌，一次性使用。货架有效期两年。 | 血管PTA术后治疗效果不充分，例如残余狭窄，夹层，由于动脉粥样硬化斑块成分脱离造成梗阻或者再闭塞。 | 肝动脉、肠系膜上动脉、肺动脉、肾动脉、脾动脉、腋动脉、锁骨下动脉、颈总动脉 | 非药物涂层 非覆膜 短支架 (长度≤100mm) | 68be1140-a97e-11eb-86ff-fa163e311f19 | 68be1140-a97e-11eb-86ff-fa163e311f19 | 自膨式外周支架系统 | C02061300114036106900000037 | C02061200101002106900000032 | 02-血管介入治疗类材料 | 06-外周血管介入治疗材料 | 13-外周血管支架 | 外周血管支架（不含药/非覆膜） | 14-合金 | 036-不含药/非覆膜/自膨 | （支架外径x支架长度x导管有效长度：5.0mmx60mmx80cm）支架直径：5.0mm；支架长度：60mm；导管长度：80cm | 17505080-60 |  | 集采范围内-中选 | 2793 | 2793
雅培医疗器械贸易（上海）有限公司 | 091acd46-a97d-11eb-86ff-fa163e311f19-1 | 外周血管支架类 | 非下肢动脉支架 | 自膨式外周支架系统-1 | 国械注进20163133173 | 国械注进20163463173 | 该产品由自膨式支架和输送系统组成。支架由镍钛合金制成；输送系统由内管、中间管和外管组成。产品环氧乙烷灭菌，一次性使用。货架有效期两年。 | 血管PTA术后治疗效果不充分，例如残余狭窄，夹层，由于动脉粥样硬化斑块成分脱离造成梗阻或者再闭塞。 | 肝动脉、肠系膜上动脉、肺动脉、肾动脉、脾动脉、腋动脉、锁骨下动脉、颈总动脉 | 非药物涂层 非覆膜 短支架 (长度≤100mm) | 68c4e53c-a97e-11eb-86ff-fa163e311f19 | 68c4e53c-a97e-11eb-86ff-fa163e311f19 | 自膨式外周支架系统 | C02061300114036106900000041 | C02061200101002106900000036 | 02-血管介入治疗类材料 | 06-外周血管介入治疗材料 | 13-外周血管支架 | 外周血管支架（不含药/非覆膜） | 14-合金 | 036-不含药/非覆膜/自膨 | （支架外径x支架长度x导管有效长度：5.0mmx80mmx80cm）支架直径：5.0mm；支架长度：80mm；导管长度：80cm | 17505080-80 |  | 集采范围内-中选 | 2793 | 2793
雅培医疗器械贸易（上海）有限公司 | b13a741e-a97c-11eb-86ff-fa163e311f19-1 | 外周血管支架类 | 非下肢动脉支架 | 自膨式外周支架系统-3 | 国械注进20163133173 | 国械注进20163463173 | 该产品由自膨式支架和输送系统组成。支架由镍钛合金制成；输送系统由内管、中间管和外管组成。产品环氧乙烷灭菌，一次性使用。货架有效期两年。 | 血管PTA术后治疗效果不充分，例如残余狭窄，夹层，由于动脉粥样硬化斑块成分脱离造成梗阻或者再闭塞。 | 肝动脉、肠系膜上动脉、肾动脉、脾动脉、腋动脉 | 非药物涂层 非覆膜 短支架 (长度≤100mm) | 08a11ad0-a97e-11eb-86ff-fa163e311f19 | 08a11ad0-a97e-11eb-86ff-fa163e311f19 | 自膨式外周支架系统 | C02061300114036106900000003 | C02061000101003106900000166 | 02-血管介入治疗类材料 | 06-外周血管介入治疗材料 | 13-外周血管支架 | 外周血管支架（不含药/非覆膜） | 14-合金 | 036-不含药/非覆膜/自膨 | （支架外径x支架长度x导管有效长度：5.0mmx100mmx120cm）支架直径：5.0mm；支架长度：100mm；导管长度：120cm | 17505120-100 |  | 集采范围内-中选 | 2793 | 2793
雅培医疗器械贸易（上海）有限公司 | b13a741e-a97c-11eb-86ff-fa163e311f19-1 | 外周血管支架类 | 非下肢动脉支架 | 自膨式外周支架系统-3 | 国械注进20163133173 | 国械注进20163463173 | 该产品由自膨式支架和输送系统组成。支架由镍钛合金制成；输送系统由内管、中间管和外管组成。产品环氧乙烷灭菌，一次性使用。货架有效期两年。 | 血管PTA术后治疗效果不充分，例如残余狭窄，夹层，由于动脉粥样硬化斑块成分脱离造成梗阻或者再闭塞。 | 肝动脉、肠系膜上动脉、肾动脉、脾动脉、腋动脉 | 非药物涂层 非覆膜 短支架 (长度≤100mm) | 08a424d8-a97e-11eb-86ff-fa163e311f19 | 08a424d8-a97e-11eb-86ff-fa163e311f19 | 自膨式外周支架系统 | C02061300114036106900000010 | C02061000101003106900000173 | 02-血管介入治疗类材料 | 06-外周血管介入治疗材料 | 13-外周血管支架 | 外周血管支架（不含药/非覆膜） | 14-合金 | 036-不含药/非覆膜/自膨 | （支架外径x支架长度x导管有效长度：5.0mmx20mmx120cm）支架直径：5.0mm；支架长度：20mm；导管长度：120cm | 17505120-20 |  | 集采范围内-中选 | 2793 | 2793
雅培医疗器械贸易（上海）有限公司 | b13a741e-a97c-11eb-86ff-fa163e311f19-1 | 外周血管支架类 | 非下肢动脉支架 | 自膨式外周支架系统-3 | 国械注进20163133173 | 国械注进20163463173 | 该产品由自膨式支架和输送系统组成。支架由镍钛合金制成；输送系统由内管、中间管和外管组成。产品环氧乙烷灭菌，一次性使用。货架有效期两年。 | 血管PTA术后治疗效果不充分，例如残余狭窄，夹层，由于动脉粥样硬化斑块成分脱离造成梗阻或者再闭塞。 | 肝动脉、肠系膜上动脉、肾动脉、脾动脉、腋动脉 | 非药物涂层 非覆膜 短支架 (长度≤100mm) | 08a42280-a97e-11eb-86ff-fa163e311f19 | 08a42280-a97e-11eb-86ff-fa163e311f19 | 自膨式外周支架系统 | C02061300114036106900000009 | C02061000101003106900000172 | 02-血管介入治疗类材料 | 06-外周血管介入治疗材料 | 13-外周血管支架 | 外周血管支架（不含药/非覆膜） | 14-合金 | 036-不含药/非覆膜/自膨 | （支架外径x支架长度x导管有效长度：5.0mmx30mmx120cm）支架直径：5.0mm；支架长度：30mm；导管长度：120cm | 17505120-30 |  | 集采范围内-中选 | 2793 | 2793
雅培医疗器械贸易（上海）有限公司 | b13a741e-a97c-11eb-86ff-fa163e311f19-1 | 外周血管支架类 | 非下肢动脉支架 | 自膨式外周支架系统-3 | 国械注进20163133173 | 国械注进20163463173 | 该产品由自膨式支架和输送系统组成。支架由镍钛合金制成；输送系统由内管、中间管和外管组成。产品环氧乙烷灭菌，一次性使用。货架有效期两年。 | 血管PTA术后治疗效果不充分，例如残余狭窄，夹层，由于动脉粥样硬化斑块成分脱离造成梗阻或者再闭塞。 | 肝动脉、肠系膜上动脉、肾动脉、脾动脉、腋动脉 | 非药物涂层 非覆膜 短支架 (长度≤100mm) | 08a11fdb-a97e-11eb-86ff-fa163e311f19 | 08a11fdb-a97e-11eb-86ff-fa163e311f19 | 自膨式外周支架系统 | C02061300114036106900000005 | C02061000101003106900000168 | 02-血管介入治疗类材料 | 06-外周血管介入治疗材料 | 13-外周血管支架 | 外周血管支架（不含药/非覆膜） | 14-合金 | 036-不含药/非覆膜/自膨 | （支架外径x支架长度x导管有效长度：5.0mmx40mmx120cm）支架直径：5.0mm；支架长度：40mm；导管长度：120cm | 17505120-40 |  | 集采范围内-中选 | 2793 | 2793
雅培医疗器械贸易（上海）有限公司 | b13a741e-a97c-11eb-86ff-fa163e311f19-1 | 外周血管支架类 | 非下肢动脉支架 | 自膨式外周支架系统-3 | 国械注进20163133173 | 国械注进20163463173 | 该产品由自膨式支架和输送系统组成。支架由镍钛合金制成；输送系统由内管、中间管和外管组成。产品环氧乙烷灭菌，一次性使用。货架有效期两年。 | 血管PTA术后治疗效果不充分，例如残余狭窄，夹层，由于动脉粥样硬化斑块成分脱离造成梗阻或者再闭塞。 | 肝动脉、肠系膜上动脉、肾动脉、脾动脉、腋动脉 | 非药物涂层 非覆膜 短支架 (长度≤100mm) | 08a426c5-a97e-11eb-86ff-fa163e311f19 | 08a426c5-a97e-11eb-86ff-fa163e311f19 | 自膨式外周支架系统 | C02061300114036106900000011 | C02061000101003106900000174 | 02-血管介入治疗类材料 | 06-外周血管介入治疗材料 | 13-外周血管支架 | 外周血管支架（不含药/非覆膜） | 14-合金 | 036-不含药/非覆膜/自膨 | （支架外径x支架长度x导管有效长度：5.0mmx60mmx120cm）支架直径：5.0mm；支架长度：60mm；导管长度：120cm | 17505120-60 |  | 集采范围内-中选 | 2793 | 2793
雅培医疗器械贸易（上海）有限公司 | b13a741e-a97c-11eb-86ff-fa163e311f19-1 | 外周血管支架类 | 非下肢动脉支架 | 自膨式外周支架系统-3 | 国械注进20163133173 | 国械注进20163463173 | 该产品由自膨式支架和输送系统组成。支架由镍钛合金制成；输送系统由内管、中间管和外管组成。产品环氧乙烷灭菌，一次性使用。货架有效期两年。 | 血管PTA术后治疗效果不充分，例如残余狭窄，夹层，由于动脉粥样硬化斑块成分脱离造成梗阻或者再闭塞。 | 肝动脉、肠系膜上动脉、肾动脉、脾动脉、腋动脉 | 非药物涂层 非覆膜 短支架 (长度≤100mm) | 08a0cc34-a97e-11eb-86ff-fa163e311f19 | 08a0cc34-a97e-11eb-86ff-fa163e311f19 | 自膨式外周支架系统 | C02061300114036106900000001 | C02061000101003106900000164 | 02-血管介入治疗类材料 | 06-外周血管介入治疗材料 | 13-外周血管支架 | 外周血管支架（不含药/非覆膜） | 14-合金 | 036-不含药/非覆膜/自膨 | （支架外径x支架长度x导管有效长度：5.0mmx80mmx120cm）支架直径：5.0mm；支架长度：80mm；导管长度：120cm | 17505120-80 |  | 集采范围内-中选 | 2793 | 2793
雅培医疗器械贸易（上海）有限公司 | 563cbfee-a97c-11eb-86ff-fa163e311f19-1 | 外周血管支架类 | 非下肢动脉支架 | 自膨式外周支架系统-2 | 国械注进20163133173 | 国械注进20163463173 | 该产品由自膨式支架和输送系统组成。支架由镍钛合金制成；输送系统由内管、中间管和外管组成。产品环氧乙烷灭菌，一次性使用。货架有效期两年。 | 血管PTA术后治疗效果不充分，例如残余狭窄，夹层，由于动脉粥样硬化斑块成分脱离造成梗阻或者再闭塞。 | 肝动脉、肠系膜上动脉、肺动脉、肾动脉、脾动脉、腋动脉、锁骨下动脉、颈总动脉 | 非药物涂层 非覆膜 短支架 (长度≤100mm) | f0c66fec-a97d-11eb-86ff-fa163e311f19 | f0c66fec-a97d-11eb-86ff-fa163e311f19 | 自膨式外周支架系统 | C02061300114036106900000075 | C02060900102003106900000109 | 02-血管介入治疗类材料 | 06-外周血管介入治疗材料 | 13-外周血管支架 | 外周血管支架（不含药/非覆膜） | 14-合金 | 036-不含药/非覆膜/自膨 | （支架外径x支架长度x导管有效长度：6.0mmx20mmx80cm）支架直径：6.0mm；支架长度：20mm；导管长度：80cm | 17506080-20 |  | 集采范围内-中选 | 2793 | 2793
雅培医疗器械贸易（上海）有限公司 | 563cbfee-a97c-11eb-86ff-fa163e311f19-1 | 外周血管支架类 | 非下肢动脉支架 | 自膨式外周支架系统-2 | 国械注进20163133173 | 国械注进20163463173 | 该产品由自膨式支架和输送系统组成。支架由镍钛合金制成；输送系统由内管、中间管和外管组成。产品环氧乙烷灭菌，一次性使用。货架有效期两年。 | 血管PTA术后治疗效果不充分，例如残余狭窄，夹层，由于动脉粥样硬化斑块成分脱离造成梗阻或者再闭塞。 | 肝动脉、肠系膜上动脉、肺动脉、肾动脉、脾动脉、腋动脉、锁骨下动脉、颈总动脉 | 非药物涂层 非覆膜 短支架 (长度≤100mm) | f0c5cc8e-a97d-11eb-86ff-fa163e311f19 | f0c5cc8e-a97d-11eb-86ff-fa163e311f19 | 自膨式外周支架系统 | C02061300114036106900000068 | C02060900102003106900000102 | 02-血管介入治疗类材料 | 06-外周血管介入治疗材料 | 13-外周血管支架 | 外周血管支架（不含药/非覆膜） | 14-合金 | 036-不含药/非覆膜/自膨 | （支架外径x支架长度x导管有效长度：6.0mmx30mmx80cm）支架直径：6.0mm；支架长度：30mm；导管长度：80cm | 17506080-30 |  | 集采范围内-中选 | 2793 | 2793
雅培医疗器械贸易（上海）有限公司 | 563cbfee-a97c-11eb-86ff-fa163e311f19-1 | 外周血管支架类 | 非下肢动脉支架 | 自膨式外周支架系统-2 | 国械注进20163133173 | 国械注进20163463173 | 该产品由自膨式支架和输送系统组成。支架由镍钛合金制成；输送系统由内管、中间管和外管组成。产品环氧乙烷灭菌，一次性使用。货架有效期两年。 | 血管PTA术后治疗效果不充分，例如残余狭窄，夹层，由于动脉粥样硬化斑块成分脱离造成梗阻或者再闭塞。 | 肝动脉、肠系膜上动脉、肺动脉、肾动脉、脾动脉、腋动脉、锁骨下动脉、颈总动脉 | 非药物涂层 非覆膜 短支架 (长度≤100mm) | f0c5c811-a97d-11eb-86ff-fa163e311f19 | f0c5c811-a97d-11eb-86ff-fa163e311f19 | 自膨式外周支架系统 | C02061300114036106900000067 | C02060900102003106900000101 | 02-血管介入治疗类材料 | 06-外周血管介入治疗材料 | 13-外周血管支架 | 外周血管支架（不含药/非覆膜） | 14-合金 | 036-不含药/非覆膜/自膨 | （支架外径x支架长度x导管有效长度：6.0mmx40mmx80cm）支架直径：6.0mm；支架长度：40mm；导管长度：80cm | 17506080-40 |  | 集采范围内-中选 | 2793 | 2793
雅培医疗器械贸易（上海）有限公司 | 563cbfee-a97c-11eb-86ff-fa163e311f19-1 | 外周血管支架类 | 非下肢动脉支架 | 自膨式外周支架系统-2 | 国械注进20163133173 | 国械注进20163463173 | 该产品由自膨式支架和输送系统组成。支架由镍钛合金制成；输送系统由内管、中间管和外管组成。产品环氧乙烷灭菌，一次性使用。货架有效期两年。 | 血管PTA术后治疗效果不充分，例如残余狭窄，夹层，由于动脉粥样硬化斑块成分脱离造成梗阻或者再闭塞。 | 肝动脉、肠系膜上动脉、肺动脉、肾动脉、脾动脉、腋动脉、锁骨下动脉、颈总动脉 | 非药物涂层 非覆膜 短支架 (长度≤100mm) | f0c5d33f-a97d-11eb-86ff-fa163e311f19 | f0c5d33f-a97d-11eb-86ff-fa163e311f19 | 自膨式外周支架系统 | C02061300114036106900000070 | C02060900102003106900000104 | 02-血管介入治疗类材料 | 06-外周血管介入治疗材料 | 13-外周血管支架 | 外周血管支架（不含药/非覆膜） | 14-合金 | 036-不含药/非覆膜/自膨 | （支架外径x支架长度x导管有效长度：6.0mmx60mmx80cm）支架直径：6.0mm；支架长度：60mm；导管长度：80cm | 17506080-60 |  | 集采范围内-中选 | 2793 | 2793
雅培医疗器械贸易（上海）有限公司 | 563cbfee-a97c-11eb-86ff-fa163e311f19-1 | 外周血管支架类 | 非下肢动脉支架 | 自膨式外周支架系统-2 | 国械注进20163133173 | 国械注进20163463173 | 该产品由自膨式支架和输送系统组成。支架由镍钛合金制成；输送系统由内管、中间管和外管组成。产品环氧乙烷灭菌，一次性使用。货架有效期两年。 | 血管PTA术后治疗效果不充分，例如残余狭窄，夹层，由于动脉粥样硬化斑块成分脱离造成梗阻或者再闭塞。 | 肝动脉、肠系膜上动脉、肺动脉、肾动脉、脾动脉、腋动脉、锁骨下动脉、颈总动脉 | 非药物涂层 非覆膜 短支架 (长度≤100mm) | f0c5d8d2-a97d-11eb-86ff-fa163e311f19 | f0c5d8d2-a97d-11eb-86ff-fa163e311f19 | 自膨式外周支架系统 | C02061300114036106900000072 | C02060900102003106900000106 | 02-血管介入治疗类材料 | 06-外周血管介入治疗材料 | 13-外周血管支架 | 外周血管支架（不含药/非覆膜） | 14-合金 | 036-不含药/非覆膜/自膨 | （支架外径x支架长度x导管有效长度：6.0mmx80mmx80cm）支架直径：6.0mm；支架长度：80mm；导管长度：80cm | 17506080-80 |  | 集采范围内-中选 | 2793 | 2793
雅培医疗器械贸易（上海）有限公司 | b13a741e-a97c-11eb-86ff-fa163e311f19-1 | 外周血管支架类 | 非下肢动脉支架 | 自膨式外周支架系统-3 | 国械注进20163133173 | 国械注进20163463173 | 该产品由自膨式支架和输送系统组成。支架由镍钛合金制成；输送系统由内管、中间管和外管组成。产品环氧乙烷灭菌，一次性使用。货架有效期两年。 | 血管PTA术后治疗效果不充分，例如残余狭窄，夹层，由于动脉粥样硬化斑块成分脱离造成梗阻或者再闭塞。 | 肝动脉、肠系膜上动脉、肾动脉、脾动脉、腋动脉 | 非药物涂层 非覆膜 短支架 (长度≤100mm) | 08a34ce6-a97e-11eb-86ff-fa163e311f19 | 08a34ce6-a97e-11eb-86ff-fa163e311f19 | 自膨式外周支架系统 | C02061300114036106900000007 | C02061000101003106900000170 | 02-血管介入治疗类材料 | 06-外周血管介入治疗材料 | 13-外周血管支架 | 外周血管支架（不含药/非覆膜） | 14-合金 | 036-不含药/非覆膜/自膨 | （支架外径x支架长度x导管有效长度：6.0mmx20mmx120cm）支架直径：6.0mm；支架长度：20mm；导管长度：120cm | 17506120-20 |  | 集采范围内-中选 | 2793 | 2793
雅培医疗器械贸易（上海）有限公司 | b13a741e-a97c-11eb-86ff-fa163e311f19-1 | 外周血管支架类 | 非下肢动脉支架 | 自膨式外周支架系统-3 | 国械注进20163133173 | 国械注进20163463173 | 该产品由自膨式支架和输送系统组成。支架由镍钛合金制成；输送系统由内管、中间管和外管组成。产品环氧乙烷灭菌，一次性使用。货架有效期两年。 | 血管PTA术后治疗效果不充分，例如残余狭窄，夹层，由于动脉粥样硬化斑块成分脱离造成梗阻或者再闭塞。 | 肝动脉、肠系膜上动脉、肾动脉、脾动脉、腋动脉 | 非药物涂层 非覆膜 短支架 (长度≤100mm) | 08a1188f-a97e-11eb-86ff-fa163e311f19 | 08a1188f-a97e-11eb-86ff-fa163e311f19 | 自膨式外周支架系统 | C02061300114036106900000002 | C02061000101003106900000165 | 02-血管介入治疗类材料 | 06-外周血管介入治疗材料 | 13-外周血管支架 | 外周血管支架（不含药/非覆膜） | 14-合金 | 036-不含药/非覆膜/自膨 | （支架外径x支架长度x导管有效长度：6.0mmx30mmx120cm）支架直径：6.0mm；支架长度：30mm；导管长度：120cm | 17506120-30 |  | 集采范围内-中选 | 2793 | 2793
雅培医疗器械贸易（上海）有限公司 | b13a741e-a97c-11eb-86ff-fa163e311f19-1 | 外周血管支架类 | 非下肢动脉支架 | 自膨式外周支架系统-3 | 国械注进20163133173 | 国械注进20163463173 | 该产品由自膨式支架和输送系统组成。支架由镍钛合金制成；输送系统由内管、中间管和外管组成。产品环氧乙烷灭菌，一次性使用。货架有效期两年。 | 血管PTA术后治疗效果不充分，例如残余狭窄，夹层，由于动脉粥样硬化斑块成分脱离造成梗阻或者再闭塞。 | 肝动脉、肠系膜上动脉、肾动脉、脾动脉、腋动脉 | 非药物涂层 非覆膜 短支架 (长度≤100mm) | 08a11ce8-a97e-11eb-86ff-fa163e311f19 | 08a11ce8-a97e-11eb-86ff-fa163e311f19 | 自膨式外周支架系统 | C02061300114036106900000004 | C02061000101003106900000167 | 02-血管介入治疗类材料 | 06-外周血管介入治疗材料 | 13-外周血管支架 | 外周血管支架（不含药/非覆膜） | 14-合金 | 036-不含药/非覆膜/自膨 | （支架外径x支架长度x导管有效长度：6.0mmx40mmx120cm）支架直径：6.0mm；支架长度：40mm；导管长度：120cm | 17506120-40 |  | 集采范围内-中选 | 2793 | 2793
雅培医疗器械贸易（上海）有限公司 | b13a741e-a97c-11eb-86ff-fa163e311f19-1 | 外周血管支架类 | 非下肢动脉支架 | 自膨式外周支架系统-3 | 国械注进20163133173 | 国械注进20163463173 | 该产品由自膨式支架和输送系统组成。支架由镍钛合金制成；输送系统由内管、中间管和外管组成。产品环氧乙烷灭菌，一次性使用。货架有效期两年。 | 血管PTA术后治疗效果不充分，例如残余狭窄，夹层，由于动脉粥样硬化斑块成分脱离造成梗阻或者再闭塞。 | 肝动脉、肠系膜上动脉、肾动脉、脾动脉、腋动脉 | 非药物涂层 非覆膜 短支架 (长度≤100mm) | 08a41ff7-a97e-11eb-86ff-fa163e311f19 | 08a41ff7-a97e-11eb-86ff-fa163e311f19 | 自膨式外周支架系统 | C02061300114036106900000008 | C02061000101003106900000171 | 02-血管介入治疗类材料 | 06-外周血管介入治疗材料 | 13-外周血管支架 | 外周血管支架（不含药/非覆膜） | 14-合金 | 036-不含药/非覆膜/自膨 | （支架外径x支架长度x导管有效长度：6.0mmx60mmx120cm）支架直径：6.0mm；支架长度：60mm；导管长度：120cm | 17506120-60 |  | 集采范围内-中选 | 2793 | 2793
雅培医疗器械贸易（上海）有限公司 | b13a741e-a97c-11eb-86ff-fa163e311f19-1 | 外周血管支架类 | 非下肢动脉支架 | 自膨式外周支架系统-3 | 国械注进20163133173 | 国械注进20163463173 | 该产品由自膨式支架和输送系统组成。支架由镍钛合金制成；输送系统由内管、中间管和外管组成。产品环氧乙烷灭菌，一次性使用。货架有效期两年。 | 血管PTA术后治疗效果不充分，例如残余狭窄，夹层，由于动脉粥样硬化斑块成分脱离造成梗阻或者再闭塞。 | 肝动脉、肠系膜上动脉、肾动脉、脾动脉、腋动脉 | 非药物涂层 非覆膜 短支架 (长度≤100mm) | 08a12210-a97e-11eb-86ff-fa163e311f19 | 08a12210-a97e-11eb-86ff-fa163e311f19 | 自膨式外周支架系统 | C02061300114036106900000006 | C02061000101003106900000169 | 02-血管介入治疗类材料 | 06-外周血管介入治疗材料 | 13-外周血管支架 | 外周血管支架（不含药/非覆膜） | 14-合金 | 036-不含药/非覆膜/自膨 | （支架外径x支架长度x导管有效长度：6.0mmx80mmx120cm）支架直径：6.0mm；支架长度：80mm；导管长度：120cm | 17506120-80 |  | 集采范围内-中选 | 2793 | 2793
雅培医疗器械贸易（上海）有限公司 | 563cbfee-a97c-11eb-86ff-fa163e311f19-1 | 外周血管支架类 | 非下肢动脉支架 | 自膨式外周支架系统-2 | 国械注进20163133173 | 国械注进20163463173 | 该产品由自膨式支架和输送系统组成。支架由镍钛合金制成；输送系统由内管、中间管和外管组成。产品环氧乙烷灭菌，一次性使用。货架有效期两年。 | 血管PTA术后治疗效果不充分，例如残余狭窄，夹层，由于动脉粥样硬化斑块成分脱离造成梗阻或者再闭塞。 | 肝动脉、肠系膜上动脉、肺动脉、肾动脉、脾动脉、腋动脉、锁骨下动脉、颈总动脉 | 非药物涂层 非覆膜 短支架 (长度≤100mm) | f0c63603-a97d-11eb-86ff-fa163e311f19 | f0c63603-a97d-11eb-86ff-fa163e311f19 | 自膨式外周支架系统 | C02061300114036106900000074 | C02060900102003106900000108 | 02-血管介入治疗类材料 | 06-外周血管介入治疗材料 | 13-外周血管支架 | 外周血管支架（不含药/非覆膜） | 14-合金 | 036-不含药/非覆膜/自膨 | （支架外径x支架长度x导管有效长度：8.0mmx30mmx80cm）支架直径：8.0mm；支架长度：30mm；导管长度：80cm | 17508080-30 |  | 集采范围内-中选 | 2793 | 2793
雅培医疗器械贸易（上海）有限公司 | 563cbfee-a97c-11eb-86ff-fa163e311f19-1 | 外周血管支架类 | 非下肢动脉支架 | 自膨式外周支架系统-2 | 国械注进20163133173 | 国械注进20163463173 | 该产品由自膨式支架和输送系统组成。支架由镍钛合金制成；输送系统由内管、中间管和外管组成。产品环氧乙烷灭菌，一次性使用。货架有效期两年。 | 血管PTA术后治疗效果不充分，例如残余狭窄，夹层，由于动脉粥样硬化斑块成分脱离造成梗阻或者再闭塞。 | 肝动脉、肠系膜上动脉、肺动脉、肾动脉、脾动脉、腋动脉、锁骨下动脉、颈总动脉 | 非药物涂层 非覆膜 短支架 (长度≤100mm) | f0c67329-a97d-11eb-86ff-fa163e311f19 | f0c67329-a97d-11eb-86ff-fa163e311f19 | 自膨式外周支架系统 | C02061300114036106900000076 | C02060900102003106900000110 | 02-血管介入治疗类材料 | 06-外周血管介入治疗材料 | 13-外周血管支架 | 外周血管支架（不含药/非覆膜） | 14-合金 | 036-不含药/非覆膜/自膨 | （支架外径x支架长度x导管有效长度：8.0mmx40mmx80cm）支架直径：8.0mm；支架长度：40mm；导管长度：80cm | 17508080-40 |  | 集采范围内-中选 | 2793 | 2793
雅培医疗器械贸易（上海）有限公司 | 563cbfee-a97c-11eb-86ff-fa163e311f19-1 | 外周血管支架类 | 非下肢动脉支架 | 自膨式外周支架系统-2 | 国械注进20163133173 | 国械注进20163463173 | 该产品由自膨式支架和输送系统组成。支架由镍钛合金制成；输送系统由内管、中间管和外管组成。产品环氧乙烷灭菌，一次性使用。货架有效期两年。 | 血管PTA术后治疗效果不充分，例如残余狭窄，夹层，由于动脉粥样硬化斑块成分脱离造成梗阻或者再闭塞。 | 肝动脉、肠系膜上动脉、肺动脉、肾动脉、脾动脉、腋动脉、锁骨下动脉、颈总动脉 | 非药物涂层 非覆膜 短支架 (长度≤100mm) | f0c5cfd0-a97d-11eb-86ff-fa163e311f19 | f0c5cfd0-a97d-11eb-86ff-fa163e311f19 | 自膨式外周支架系统 | C02061300114036106900000069 | C02060900102003106900000103 | 02-血管介入治疗类材料 | 06-外周血管介入治疗材料 | 13-外周血管支架 | 外周血管支架（不含药/非覆膜） | 14-合金 | 036-不含药/非覆膜/自膨 | （支架外径x支架长度x导管有效长度：8.0mmx60mmx80cm）支架直径：8.0mm；支架长度：60mm；导管长度：80cm | 17508080-60 |  | 集采范围内-中选 | 2793 | 2793
雅培医疗器械贸易（上海）有限公司 | 563cbfee-a97c-11eb-86ff-fa163e311f19-1 | 外周血管支架类 | 非下肢动脉支架 | 自膨式外周支架系统-2 | 国械注进20163133173 | 国械注进20163463173 | 该产品由自膨式支架和输送系统组成。支架由镍钛合金制成；输送系统由内管、中间管和外管组成。产品环氧乙烷灭菌，一次性使用。货架有效期两年。 | 血管PTA术后治疗效果不充分，例如残余狭窄，夹层，由于动脉粥样硬化斑块成分脱离造成梗阻或者再闭塞。 | 肝动脉、肠系膜上动脉、肺动脉、肾动脉、脾动脉、腋动脉、锁骨下动脉、颈总动脉 | 非药物涂层 非覆膜 短支架 (长度≤100mm) | f0c632fe-a97d-11eb-86ff-fa163e311f19 | f0c632fe-a97d-11eb-86ff-fa163e311f19 | 自膨式外周支架系统 | C02061300114036106900000073 | C02060900102003106900000107 | 02-血管介入治疗类材料 | 06-外周血管介入治疗材料 | 13-外周血管支架 | 外周血管支架（不含药/非覆膜） | 14-合金 | 036-不含药/非覆膜/自膨 | （支架外径x支架长度x导管有效长度：8.0mmx30mmx120cm）支架直径：8.0mm；支架长度：30mm；导管长度：120cm | 17508120-30 |  | 集采范围内-中选 | 2793 | 2793
雅培医疗器械贸易（上海）有限公司 | 563cbfee-a97c-11eb-86ff-fa163e311f19-1 | 外周血管支架类 | 非下肢动脉支架 | 自膨式外周支架系统-2 | 国械注进20163133173 | 国械注进20163463173 | 该产品由自膨式支架和输送系统组成。支架由镍钛合金制成；输送系统由内管、中间管和外管组成。产品环氧乙烷灭菌，一次性使用。货架有效期两年。 | 血管PTA术后治疗效果不充分，例如残余狭窄，夹层，由于动脉粥样硬化斑块成分脱离造成梗阻或者再闭塞。 | 肝动脉、肠系膜上动脉、肺动脉、肾动脉、脾动脉、腋动脉、锁骨下动脉、颈总动脉 | 非药物涂层 非覆膜 短支架 (长度≤100mm) | f0c5d61f-a97d-11eb-86ff-fa163e311f19 | f0c5d61f-a97d-11eb-86ff-fa163e311f19 | 自膨式外周支架系统 | C02061300114036106900000071 | C02060900102003106900000105 | 02-血管介入治疗类材料 | 06-外周血管介入治疗材料 | 13-外周血管支架 | 外周血管支架（不含药/非覆膜） | 14-合金 | 036-不含药/非覆膜/自膨 | （支架外径x支架长度x导管有效长度：8.0mmx40mmx120cm）支架直径：8.0mm；支架长度：40mm；导管长度：120cm | 17508120-40 |  | 集采范围内-中选 | 2793 | 2793
雅培医疗器械贸易（上海）有限公司 | 563cbfee-a97c-11eb-86ff-fa163e311f19-1 | 外周血管支架类 | 非下肢动脉支架 | 自膨式外周支架系统-2 | 国械注进20163133173 | 国械注进20163463173 | 该产品由自膨式支架和输送系统组成。支架由镍钛合金制成；输送系统由内管、中间管和外管组成。产品环氧乙烷灭菌，一次性使用。货架有效期两年。 | 血管PTA术后治疗效果不充分，例如残余狭窄，夹层，由于动脉粥样硬化斑块成分脱离造成梗阻或者再闭塞。 | 肝动脉、肠系膜上动脉、肺动脉、肾动脉、脾动脉、腋动脉、锁骨下动脉、颈总动脉 | 非药物涂层 非覆膜 短支架 (长度≤100mm) | f0c58559-a97d-11eb-86ff-fa163e311f19 | f0c58559-a97d-11eb-86ff-fa163e311f19 | 自膨式外周支架系统 | C02061300114036106900000066 | C02060900102003106900000100 | 02-血管介入治疗类材料 | 06-外周血管介入治疗材料 | 13-外周血管支架 | 外周血管支架（不含药/非覆膜） | 14-合金 | 036-不含药/非覆膜/自膨 | （支架外径x支架长度x导管有效长度：8.0mmx60mmx120cm）支架直径：8.0mm；支架长度：60mm；导管长度：120cm | 17508120-60 |  | 集采范围内-中选 | 2793 | 2793
雅培医疗器械贸易（上海）有限公司 | 4613cf5b-cf48-11eb-a006-0050568f9c84-1 | 外周血管支架类 | 非下肢动脉支架 | 球囊扩张支架系统-支架-1 | 国械注进20163134464 | 国械注进20163464464 | 该产品为一个由L605钴铬合金制成的球囊扩张支架系统，并配有一个冲洗工具。该球囊扩张支架系统预先安装在一个快速交换（RX）型支架输送系统的球囊上；位于球囊下面的两个不透射线标记，用于指示支架的位置并且可以在荧光透视下指示球囊的工作长度；近端体部标记，帮助定位输送导管相对于胆道/肾导引导管头端的位置；距离球囊中心大约30cm处的第三条标记，帮助定位导丝出口位置，并便于进行导管取出的交换。电子束灭菌，产品一次性使用。有效期3年。 | Herculink Elite肾动脉支架系统适用于位于距离肾动脉开口处10mm之内的位置上并且参考血管直径为4.0-7.0mm的原发或者再狭窄的动脉粥样硬化性病变（长度≤15mm）在未达到最佳效果的经皮腔内肾动脉成形术（PTRA）之后，肾动脉患有动脉粥样硬化性疾病的患者使用。未达到最佳效果的PTRA定义为≥50%的残留狭窄、收缩期峰值≥20mmHg、或者平均跨病变压力阶差≥10mmHg、流量限制性夹层、或者TIMI[心肌梗死溶栓]流量<3。Herculink Elite快速交换胆道支架系统适用于减轻胆道的恶性狭窄。 | 肾动脉 | 非药物涂层 非覆膜 短支架 (长度≤100mm) | 4f4ed0e2-cf49-11eb-a006-0050568f9c84 | 4f4ed0e2-cf49-11eb-a006-0050568f9c84 | 球囊扩张支架系统-支架 | C02060400114000106900000006 | C02060400101000106900000046 | 02-血管介入治疗类材料 | 06-外周血管介入治疗材料 | 04-肾动脉支架 | 肾动脉支架 | 14-合金 | 000-- | 支架直径：4.0mm；支架长度：12mm；导管长度：80cm | 1011486-12 |  | 集采范围内-中选 | 2793 | 2793
雅培医疗器械贸易（上海）有限公司 | 4613cf5b-cf48-11eb-a006-0050568f9c84-1 | 外周血管支架类 | 非下肢动脉支架 | 球囊扩张支架系统-支架-1 | 国械注进20163134464 | 国械注进20163464464 | 该产品为一个由L605钴铬合金制成的球囊扩张支架系统，并配有一个冲洗工具。该球囊扩张支架系统预先安装在一个快速交换（RX）型支架输送系统的球囊上；位于球囊下面的两个不透射线标记，用于指示支架的位置并且可以在荧光透视下指示球囊的工作长度；近端体部标记，帮助定位输送导管相对于胆道/肾导引导管头端的位置；距离球囊中心大约30cm处的第三条标记，帮助定位导丝出口位置，并便于进行导管取出的交换。电子束灭菌，产品一次性使用。有效期3年。 | Herculink Elite肾动脉支架系统适用于位于距离肾动脉开口处10mm之内的位置上并且参考血管直径为4.0-7.0mm的原发或者再狭窄的动脉粥样硬化性病变（长度≤15mm）在未达到最佳效果的经皮腔内肾动脉成形术（PTRA）之后，肾动脉患有动脉粥样硬化性疾病的患者使用。未达到最佳效果的PTRA定义为≥50%的残留狭窄、收缩期峰值≥20mmHg、或者平均跨病变压力阶差≥10mmHg、流量限制性夹层、或者TIMI[心肌梗死溶栓]流量<3。Herculink Elite快速交换胆道支架系统适用于减轻胆道的恶性狭窄。 | 肾动脉 | 非药物涂层 非覆膜 短支架 (长度≤100mm) | 4f5fcf2e-cf49-11eb-a006-0050568f9c84 | 4f5fcf2e-cf49-11eb-a006-0050568f9c84 | 球囊扩张支架系统-支架 | C02060400114000106900000026 | C02060400101000106900000066 | 02-血管介入治疗类材料 | 06-外周血管介入治疗材料 | 04-肾动脉支架 | 肾动脉支架 | 14-合金 | 000-- | 支架直径：4.0mm；支架长度：15mm；导管长度：80cm | 1011486-15 |  | 集采范围内-中选 | 2793 | 2793
雅培医疗器械贸易（上海）有限公司 | 4613cf5b-cf48-11eb-a006-0050568f9c84-1 | 外周血管支架类 | 非下肢动脉支架 | 球囊扩张支架系统-支架-1 | 国械注进20163134464 | 国械注进20163464464 | 该产品为一个由L605钴铬合金制成的球囊扩张支架系统，并配有一个冲洗工具。该球囊扩张支架系统预先安装在一个快速交换（RX）型支架输送系统的球囊上；位于球囊下面的两个不透射线标记，用于指示支架的位置并且可以在荧光透视下指示球囊的工作长度；近端体部标记，帮助定位输送导管相对于胆道/肾导引导管头端的位置；距离球囊中心大约30cm处的第三条标记，帮助定位导丝出口位置，并便于进行导管取出的交换。电子束灭菌，产品一次性使用。有效期3年。 | Herculink Elite肾动脉支架系统适用于位于距离肾动脉开口处10mm之内的位置上并且参考血管直径为4.0-7.0mm的原发或者再狭窄的动脉粥样硬化性病变（长度≤15mm）在未达到最佳效果的经皮腔内肾动脉成形术（PTRA）之后，肾动脉患有动脉粥样硬化性疾病的患者使用。未达到最佳效果的PTRA定义为≥50%的残留狭窄、收缩期峰值≥20mmHg、或者平均跨病变压力阶差≥10mmHg、流量限制性夹层、或者TIMI[心肌梗死溶栓]流量<3。Herculink Elite快速交换胆道支架系统适用于减轻胆道的恶性狭窄。 | 肾动脉 | 非药物涂层 非覆膜 短支架 (长度≤100mm) | 4f6e67c3-cf49-11eb-a006-0050568f9c84 | 4f6e67c3-cf49-11eb-a006-0050568f9c84 | 球囊扩张支架系统-支架 | C02060400114000106900000040 | C02060400101000106900000080 | 02-血管介入治疗类材料 | 06-外周血管介入治疗材料 | 04-肾动脉支架 | 肾动脉支架 | 14-合金 | 000-- | 支架直径：4.0mm；支架长度：18mm；导管长度：80cm | 1011486-18 |  | 集采范围内-中选 | 2793 | 2793
雅培医疗器械贸易（上海）有限公司 | 4613cf5b-cf48-11eb-a006-0050568f9c84-1 | 外周血管支架类 | 非下肢动脉支架 | 球囊扩张支架系统-支架-1 | 国械注进20163134464 | 国械注进20163464464 | 该产品为一个由L605钴铬合金制成的球囊扩张支架系统，并配有一个冲洗工具。该球囊扩张支架系统预先安装在一个快速交换（RX）型支架输送系统的球囊上；位于球囊下面的两个不透射线标记，用于指示支架的位置并且可以在荧光透视下指示球囊的工作长度；近端体部标记，帮助定位输送导管相对于胆道/肾导引导管头端的位置；距离球囊中心大约30cm处的第三条标记，帮助定位导丝出口位置，并便于进行导管取出的交换。电子束灭菌，产品一次性使用。有效期3年。 | Herculink Elite肾动脉支架系统适用于位于距离肾动脉开口处10mm之内的位置上并且参考血管直径为4.0-7.0mm的原发或者再狭窄的动脉粥样硬化性病变（长度≤15mm）在未达到最佳效果的经皮腔内肾动脉成形术（PTRA）之后，肾动脉患有动脉粥样硬化性疾病的患者使用。未达到最佳效果的PTRA定义为≥50%的残留狭窄、收缩期峰值≥20mmHg、或者平均跨病变压力阶差≥10mmHg、流量限制性夹层、或者TIMI[心肌梗死溶栓]流量<3。Herculink Elite快速交换胆道支架系统适用于减轻胆道的恶性狭窄。 | 肾动脉 | 非药物涂层 非覆膜 短支架 (长度≤100mm) | 4f5ef050-cf49-11eb-a006-0050568f9c84 | 4f5ef050-cf49-11eb-a006-0050568f9c84 | 球囊扩张支架系统-支架 | C02060400114000106900000025 | C02060400101000106900000065 | 02-血管介入治疗类材料 | 06-外周血管介入治疗材料 | 04-肾动脉支架 | 肾动脉支架 | 14-合金 | 000-- | 支架直径：4.0mm；支架长度：12mm；导管长度：135cm | 1011487-12 |  | 集采范围内-中选 | 2793 | 2793
雅培医疗器械贸易（上海）有限公司 | 4613cf5b-cf48-11eb-a006-0050568f9c84-1 | 外周血管支架类 | 非下肢动脉支架 | 球囊扩张支架系统-支架-1 | 国械注进20163134464 | 国械注进20163464464 | 该产品为一个由L605钴铬合金制成的球囊扩张支架系统，并配有一个冲洗工具。该球囊扩张支架系统预先安装在一个快速交换（RX）型支架输送系统的球囊上；位于球囊下面的两个不透射线标记，用于指示支架的位置并且可以在荧光透视下指示球囊的工作长度；近端体部标记，帮助定位输送导管相对于胆道/肾导引导管头端的位置；距离球囊中心大约30cm处的第三条标记，帮助定位导丝出口位置，并便于进行导管取出的交换。电子束灭菌，产品一次性使用。有效期3年。 | Herculink Elite肾动脉支架系统适用于位于距离肾动脉开口处10mm之内的位置上并且参考血管直径为4.0-7.0mm的原发或者再狭窄的动脉粥样硬化性病变（长度≤15mm）在未达到最佳效果的经皮腔内肾动脉成形术（PTRA）之后，肾动脉患有动脉粥样硬化性疾病的患者使用。未达到最佳效果的PTRA定义为≥50%的残留狭窄、收缩期峰值≥20mmHg、或者平均跨病变压力阶差≥10mmHg、流量限制性夹层、或者TIMI[心肌梗死溶栓]流量<3。Herculink Elite快速交换胆道支架系统适用于减轻胆道的恶性狭窄。 | 肾动脉 | 非药物涂层 非覆膜 短支架 (长度≤100mm) | 4f66a026-cf49-11eb-a006-0050568f9c84 | 4f66a026-cf49-11eb-a006-0050568f9c84 | 球囊扩张支架系统-支架 | C02060400114000106900000031 | C02060400101000106900000071 | 02-血管介入治疗类材料 | 06-外周血管介入治疗材料 | 04-肾动脉支架 | 肾动脉支架 | 14-合金 | 000-- | 支架直径：4.0mm；支架长度：15mm；导管长度：135cm | 1011487-15 |  | 集采范围内-中选 | 2793 | 2793
雅培医疗器械贸易（上海）有限公司 | 4613cf5b-cf48-11eb-a006-0050568f9c84-1 | 外周血管支架类 | 非下肢动脉支架 | 球囊扩张支架系统-支架-1 | 国械注进20163134464 | 国械注进20163464464 | 该产品为一个由L605钴铬合金制成的球囊扩张支架系统，并配有一个冲洗工具。该球囊扩张支架系统预先安装在一个快速交换（RX）型支架输送系统的球囊上；位于球囊下面的两个不透射线标记，用于指示支架的位置并且可以在荧光透视下指示球囊的工作长度；近端体部标记，帮助定位输送导管相对于胆道/肾导引导管头端的位置；距离球囊中心大约30cm处的第三条标记，帮助定位导丝出口位置，并便于进行导管取出的交换。电子束灭菌，产品一次性使用。有效期3年。 | Herculink Elite肾动脉支架系统适用于位于距离肾动脉开口处10mm之内的位置上并且参考血管直径为4.0-7.0mm的原发或者再狭窄的动脉粥样硬化性病变（长度≤15mm）在未达到最佳效果的经皮腔内肾动脉成形术（PTRA）之后，肾动脉患有动脉粥样硬化性疾病的患者使用。未达到最佳效果的PTRA定义为≥50%的残留狭窄、收缩期峰值≥20mmHg、或者平均跨病变压力阶差≥10mmHg、流量限制性夹层、或者TIMI[心肌梗死溶栓]流量<3。Herculink Elite快速交换胆道支架系统适用于减轻胆道的恶性狭窄。 | 肾动脉 | 非药物涂层 非覆膜 短支架 (长度≤100mm) | 4f67fd00-cf49-11eb-a006-0050568f9c84 | 4f67fd00-cf49-11eb-a006-0050568f9c84 | 球囊扩张支架系统-支架 | C02060400114000106900000032 | C02060400101000106900000072 | 02-血管介入治疗类材料 | 06-外周血管介入治疗材料 | 04-肾动脉支架 | 肾动脉支架 | 14-合金 | 000-- | 支架直径：4.0mm；支架长度：18mm；导管长度：135cm | 1011487-18 |  | 集采范围内-中选 | 2793 | 2793
雅培医疗器械贸易（上海）有限公司 | 4613cf5b-cf48-11eb-a006-0050568f9c84-1 | 外周血管支架类 | 非下肢动脉支架 | 球囊扩张支架系统-支架-1 | 国械注进20163134464 | 国械注进20163464464 | 该产品为一个由L605钴铬合金制成的球囊扩张支架系统，并配有一个冲洗工具。该球囊扩张支架系统预先安装在一个快速交换（RX）型支架输送系统的球囊上；位于球囊下面的两个不透射线标记，用于指示支架的位置并且可以在荧光透视下指示球囊的工作长度；近端体部标记，帮助定位输送导管相对于胆道/肾导引导管头端的位置；距离球囊中心大约30cm处的第三条标记，帮助定位导丝出口位置，并便于进行导管取出的交换。电子束灭菌，产品一次性使用。有效期3年。 | Herculink Elite肾动脉支架系统适用于位于距离肾动脉开口处10mm之内的位置上并且参考血管直径为4.0-7.0mm的原发或者再狭窄的动脉粥样硬化性病变（长度≤15mm）在未达到最佳效果的经皮腔内肾动脉成形术（PTRA）之后，肾动脉患有动脉粥样硬化性疾病的患者使用。未达到最佳效果的PTRA定义为≥50%的残留狭窄、收缩期峰值≥20mmHg、或者平均跨病变压力阶差≥10mmHg、流量限制性夹层、或者TIMI[心肌梗死溶栓]流量<3。Herculink Elite快速交换胆道支架系统适用于减轻胆道的恶性狭窄。 | 肾动脉 | 非药物涂层 非覆膜 短支架 (长度≤100mm) | 4f508fa9-cf49-11eb-a006-0050568f9c84 | 4f508fa9-cf49-11eb-a006-0050568f9c84 | 球囊扩张支架系统-支架 | C02060400114000106900000007 | C02060400101000106900000047 | 02-血管介入治疗类材料 | 06-外周血管介入治疗材料 | 04-肾动脉支架 | 肾动脉支架 | 14-合金 | 000-- | 支架直径：4.5mm；支架长度：12mm；导管长度：80cm | 1011489-12 |  | 集采范围内-中选 | 2793 | 2793
雅培医疗器械贸易（上海）有限公司 | 4613cf5b-cf48-11eb-a006-0050568f9c84-1 | 外周血管支架类 | 非下肢动脉支架 | 球囊扩张支架系统-支架-1 | 国械注进20163134464 | 国械注进20163464464 | 该产品为一个由L605钴铬合金制成的球囊扩张支架系统，并配有一个冲洗工具。该球囊扩张支架系统预先安装在一个快速交换（RX）型支架输送系统的球囊上；位于球囊下面的两个不透射线标记，用于指示支架的位置并且可以在荧光透视下指示球囊的工作长度；近端体部标记，帮助定位输送导管相对于胆道/肾导引导管头端的位置；距离球囊中心大约30cm处的第三条标记，帮助定位导丝出口位置，并便于进行导管取出的交换。电子束灭菌，产品一次性使用。有效期3年。 | Herculink Elite肾动脉支架系统适用于位于距离肾动脉开口处10mm之内的位置上并且参考血管直径为4.0-7.0mm的原发或者再狭窄的动脉粥样硬化性病变（长度≤15mm）在未达到最佳效果的经皮腔内肾动脉成形术（PTRA）之后，肾动脉患有动脉粥样硬化性疾病的患者使用。未达到最佳效果的PTRA定义为≥50%的残留狭窄、收缩期峰值≥20mmHg、或者平均跨病变压力阶差≥10mmHg、流量限制性夹层、或者TIMI[心肌梗死溶栓]流量<3。Herculink Elite快速交换胆道支架系统适用于减轻胆道的恶性狭窄。 | 肾动脉 | 非药物涂层 非覆膜 短支架 (长度≤100mm) | 4f57c1a1-cf49-11eb-a006-0050568f9c84 | 4f57c1a1-cf49-11eb-a006-0050568f9c84 | 球囊扩张支架系统-支架 | C02060400114000106900000012 | C02060400101000106900000052 | 02-血管介入治疗类材料 | 06-外周血管介入治疗材料 | 04-肾动脉支架 | 肾动脉支架 | 14-合金 | 000-- | 支架直径：4.5mm；支架长度：15mm；导管长度：80cm | 1011489-15 |  | 集采范围内-中选 | 2793 | 2793
雅培医疗器械贸易（上海）有限公司 | 4613cf5b-cf48-11eb-a006-0050568f9c84-1 | 外周血管支架类 | 非下肢动脉支架 | 球囊扩张支架系统-支架-1 | 国械注进20163134464 | 国械注进20163464464 | 该产品为一个由L605钴铬合金制成的球囊扩张支架系统，并配有一个冲洗工具。该球囊扩张支架系统预先安装在一个快速交换（RX）型支架输送系统的球囊上；位于球囊下面的两个不透射线标记，用于指示支架的位置并且可以在荧光透视下指示球囊的工作长度；近端体部标记，帮助定位输送导管相对于胆道/肾导引导管头端的位置；距离球囊中心大约30cm处的第三条标记，帮助定位导丝出口位置，并便于进行导管取出的交换。电子束灭菌，产品一次性使用。有效期3年。 | Herculink Elite肾动脉支架系统适用于位于距离肾动脉开口处10mm之内的位置上并且参考血管直径为4.0-7.0mm的原发或者再狭窄的动脉粥样硬化性病变（长度≤15mm）在未达到最佳效果的经皮腔内肾动脉成形术（PTRA）之后，肾动脉患有动脉粥样硬化性疾病的患者使用。未达到最佳效果的PTRA定义为≥50%的残留狭窄、收缩期峰值≥20mmHg、或者平均跨病变压力阶差≥10mmHg、流量限制性夹层、或者TIMI[心肌梗死溶栓]流量<3。Herculink Elite快速交换胆道支架系统适用于减轻胆道的恶性狭窄。 | 肾动脉 | 非药物涂层 非覆膜 短支架 (长度≤100mm) | 4f638722-cf49-11eb-a006-0050568f9c84 | 4f638722-cf49-11eb-a006-0050568f9c84 | 球囊扩张支架系统-支架 | C02060400114000106900000029 | C02060400101000106900000069 | 02-血管介入治疗类材料 | 06-外周血管介入治疗材料 | 04-肾动脉支架 | 肾动脉支架 | 14-合金 | 000-- | 支架直径：4.5mm；支架长度：18mm；导管长度：80cm | 1011489-18 |  | 集采范围内-中选 | 2793 | 2793
雅培医疗器械贸易（上海）有限公司 | 4613cf5b-cf48-11eb-a006-0050568f9c84-1 | 外周血管支架类 | 非下肢动脉支架 | 球囊扩张支架系统-支架-1 | 国械注进20163134464 | 国械注进20163464464 | 该产品为一个由L605钴铬合金制成的球囊扩张支架系统，并配有一个冲洗工具。该球囊扩张支架系统预先安装在一个快速交换（RX）型支架输送系统的球囊上；位于球囊下面的两个不透射线标记，用于指示支架的位置并且可以在荧光透视下指示球囊的工作长度；近端体部标记，帮助定位输送导管相对于胆道/肾导引导管头端的位置；距离球囊中心大约30cm处的第三条标记，帮助定位导丝出口位置，并便于进行导管取出的交换。电子束灭菌，产品一次性使用。有效期3年。 | Herculink Elite肾动脉支架系统适用于位于距离肾动脉开口处10mm之内的位置上并且参考血管直径为4.0-7.0mm的原发或者再狭窄的动脉粥样硬化性病变（长度≤15mm）在未达到最佳效果的经皮腔内肾动脉成形术（PTRA）之后，肾动脉患有动脉粥样硬化性疾病的患者使用。未达到最佳效果的PTRA定义为≥50%的残留狭窄、收缩期峰值≥20mmHg、或者平均跨病变压力阶差≥10mmHg、流量限制性夹层、或者TIMI[心肌梗死溶栓]流量<3。Herculink Elite快速交换胆道支架系统适用于减轻胆道的恶性狭窄。 | 肾动脉 | 非药物涂层 非覆膜 短支架 (长度≤100mm) | 4f4b613a-cf49-11eb-a006-0050568f9c84 | 4f4b613a-cf49-11eb-a006-0050568f9c84 | 球囊扩张支架系统-支架 | C02060400114000106900000004 | C02060400101000106900000044 | 02-血管介入治疗类材料 | 06-外周血管介入治疗材料 | 04-肾动脉支架 | 肾动脉支架 | 14-合金 | 000-- | 支架直径：4.5mm；支架长度：12mm；导管长度：135cm | 1011490-12 |  | 集采范围内-中选 | 2793 | 2793
雅培医疗器械贸易（上海）有限公司 | 4613cf5b-cf48-11eb-a006-0050568f9c84-1 | 外周血管支架类 | 非下肢动脉支架 | 球囊扩张支架系统-支架-1 | 国械注进20163134464 | 国械注进20163464464 | 该产品为一个由L605钴铬合金制成的球囊扩张支架系统，并配有一个冲洗工具。该球囊扩张支架系统预先安装在一个快速交换（RX）型支架输送系统的球囊上；位于球囊下面的两个不透射线标记，用于指示支架的位置并且可以在荧光透视下指示球囊的工作长度；近端体部标记，帮助定位输送导管相对于胆道/肾导引导管头端的位置；距离球囊中心大约30cm处的第三条标记，帮助定位导丝出口位置，并便于进行导管取出的交换。电子束灭菌，产品一次性使用。有效期3年。 | Herculink Elite肾动脉支架系统适用于位于距离肾动脉开口处10mm之内的位置上并且参考血管直径为4.0-7.0mm的原发或者再狭窄的动脉粥样硬化性病变（长度≤15mm）在未达到最佳效果的经皮腔内肾动脉成形术（PTRA）之后，肾动脉患有动脉粥样硬化性疾病的患者使用。未达到最佳效果的PTRA定义为≥50%的残留狭窄、收缩期峰值≥20mmHg、或者平均跨病变压力阶差≥10mmHg、流量限制性夹层、或者TIMI[心肌梗死溶栓]流量<3。Herculink Elite快速交换胆道支架系统适用于减轻胆道的恶性狭窄。 | 肾动脉 | 非药物涂层 非覆膜 短支架 (长度≤100mm) | 4f6e5c0b-cf49-11eb-a006-0050568f9c84 | 4f6e5c0b-cf49-11eb-a006-0050568f9c84 | 球囊扩张支架系统-支架 | C02060400114000106900000038 | C02060400101000106900000078 | 02-血管介入治疗类材料 | 06-外周血管介入治疗材料 | 04-肾动脉支架 | 肾动脉支架 | 14-合金 | 000-- | 支架直径：4.5mm；支架长度：15mm；导管长度：135cm | 1011490-15 |  | 集采范围内-中选 | 2793 | 2793
雅培医疗器械贸易（上海）有限公司 | 4613cf5b-cf48-11eb-a006-0050568f9c84-1 | 外周血管支架类 | 非下肢动脉支架 | 球囊扩张支架系统-支架-1 | 国械注进20163134464 | 国械注进20163464464 | 该产品为一个由L605钴铬合金制成的球囊扩张支架系统，并配有一个冲洗工具。该球囊扩张支架系统预先安装在一个快速交换（RX）型支架输送系统的球囊上；位于球囊下面的两个不透射线标记，用于指示支架的位置并且可以在荧光透视下指示球囊的工作长度；近端体部标记，帮助定位输送导管相对于胆道/肾导引导管头端的位置；距离球囊中心大约30cm处的第三条标记，帮助定位导丝出口位置，并便于进行导管取出的交换。电子束灭菌，产品一次性使用。有效期3年。 | Herculink Elite肾动脉支架系统适用于位于距离肾动脉开口处10mm之内的位置上并且参考血管直径为4.0-7.0mm的原发或者再狭窄的动脉粥样硬化性病变（长度≤15mm）在未达到最佳效果的经皮腔内肾动脉成形术（PTRA）之后，肾动脉患有动脉粥样硬化性疾病的患者使用。未达到最佳效果的PTRA定义为≥50%的残留狭窄、收缩期峰值≥20mmHg、或者平均跨病变压力阶差≥10mmHg、流量限制性夹层、或者TIMI[心肌梗死溶栓]流量<3。Herculink Elite快速交换胆道支架系统适用于减轻胆道的恶性狭窄。 | 肾动脉 | 非药物涂层 非覆膜 短支架 (长度≤100mm) | 4f6d2a8c-cf49-11eb-a006-0050568f9c84 | 4f6d2a8c-cf49-11eb-a006-0050568f9c84 | 球囊扩张支架系统-支架 | C02060400114000106900000034 | C02060400101000106900000074 | 02-血管介入治疗类材料 | 06-外周血管介入治疗材料 | 04-肾动脉支架 | 肾动脉支架 | 14-合金 | 000-- | 支架直径：4.5mm；支架长度：18mm；导管长度：135cm | 1011490-18 |  | 集采范围内-中选 | 2793 | 2793
雅培医疗器械贸易（上海）有限公司 | 4613cf5b-cf48-11eb-a006-0050568f9c84-1 | 外周血管支架类 | 非下肢动脉支架 | 球囊扩张支架系统-支架-1 | 国械注进20163134464 | 国械注进20163464464 | 该产品为一个由L605钴铬合金制成的球囊扩张支架系统，并配有一个冲洗工具。该球囊扩张支架系统预先安装在一个快速交换（RX）型支架输送系统的球囊上；位于球囊下面的两个不透射线标记，用于指示支架的位置并且可以在荧光透视下指示球囊的工作长度；近端体部标记，帮助定位输送导管相对于胆道/肾导引导管头端的位置；距离球囊中心大约30cm处的第三条标记，帮助定位导丝出口位置，并便于进行导管取出的交换。电子束灭菌，产品一次性使用。有效期3年。 | Herculink Elite肾动脉支架系统适用于位于距离肾动脉开口处10mm之内的位置上并且参考血管直径为4.0-7.0mm的原发或者再狭窄的动脉粥样硬化性病变（长度≤15mm）在未达到最佳效果的经皮腔内肾动脉成形术（PTRA）之后，肾动脉患有动脉粥样硬化性疾病的患者使用。未达到最佳效果的PTRA定义为≥50%的残留狭窄、收缩期峰值≥20mmHg、或者平均跨病变压力阶差≥10mmHg、流量限制性夹层、或者TIMI[心肌梗死溶栓]流量<3。Herculink Elite快速交换胆道支架系统适用于减轻胆道的恶性狭窄。 | 肾动脉 | 非药物涂层 非覆膜 短支架 (长度≤100mm) | 4f5d0f08-cf49-11eb-a006-0050568f9c84 | 4f5d0f08-cf49-11eb-a006-0050568f9c84 | 球囊扩张支架系统-支架 | C02060400114000106900000018 | C02060400101000106900000058 | 02-血管介入治疗类材料 | 06-外周血管介入治疗材料 | 04-肾动脉支架 | 肾动脉支架 | 14-合金 | 000-- | 支架直径：5.0mm；支架长度：12mm；导管长度：80cm | 1011492-12 |  | 集采范围内-中选 | 2793 | 2793
雅培医疗器械贸易（上海）有限公司 | 4613cf5b-cf48-11eb-a006-0050568f9c84-1 | 外周血管支架类 | 非下肢动脉支架 | 球囊扩张支架系统-支架-1 | 国械注进20163134464 | 国械注进20163464464 | 该产品为一个由L605钴铬合金制成的球囊扩张支架系统，并配有一个冲洗工具。该球囊扩张支架系统预先安装在一个快速交换（RX）型支架输送系统的球囊上；位于球囊下面的两个不透射线标记，用于指示支架的位置并且可以在荧光透视下指示球囊的工作长度；近端体部标记，帮助定位输送导管相对于胆道/肾导引导管头端的位置；距离球囊中心大约30cm处的第三条标记，帮助定位导丝出口位置，并便于进行导管取出的交换。电子束灭菌，产品一次性使用。有效期3年。 | Herculink Elite肾动脉支架系统适用于位于距离肾动脉开口处10mm之内的位置上并且参考血管直径为4.0-7.0mm的原发或者再狭窄的动脉粥样硬化性病变（长度≤15mm）在未达到最佳效果的经皮腔内肾动脉成形术（PTRA）之后，肾动脉患有动脉粥样硬化性疾病的患者使用。未达到最佳效果的PTRA定义为≥50%的残留狭窄、收缩期峰值≥20mmHg、或者平均跨病变压力阶差≥10mmHg、流量限制性夹层、或者TIMI[心肌梗死溶栓]流量<3。Herculink Elite快速交换胆道支架系统适用于减轻胆道的恶性狭窄。 | 肾动脉 | 非药物涂层 非覆膜 短支架 (长度≤100mm) | 4f5eecb4-cf49-11eb-a006-0050568f9c84 | 4f5eecb4-cf49-11eb-a006-0050568f9c84 | 球囊扩张支架系统-支架 | C02060400114000106900000023 | C02060400101000106900000063 | 02-血管介入治疗类材料 | 06-外周血管介入治疗材料 | 04-肾动脉支架 | 肾动脉支架 | 14-合金 | 000-- | 支架直径：5.0mm；支架长度：15mm；导管长度：80cm | 1011492-15 |  | 集采范围内-中选 | 2793 | 2793
雅培医疗器械贸易（上海）有限公司 | 4613cf5b-cf48-11eb-a006-0050568f9c84-1 | 外周血管支架类 | 非下肢动脉支架 | 球囊扩张支架系统-支架-1 | 国械注进20163134464 | 国械注进20163464464 | 该产品为一个由L605钴铬合金制成的球囊扩张支架系统，并配有一个冲洗工具。该球囊扩张支架系统预先安装在一个快速交换（RX）型支架输送系统的球囊上；位于球囊下面的两个不透射线标记，用于指示支架的位置并且可以在荧光透视下指示球囊的工作长度；近端体部标记，帮助定位输送导管相对于胆道/肾导引导管头端的位置；距离球囊中心大约30cm处的第三条标记，帮助定位导丝出口位置，并便于进行导管取出的交换。电子束灭菌，产品一次性使用。有效期3年。 | Herculink Elite肾动脉支架系统适用于位于距离肾动脉开口处10mm之内的位置上并且参考血管直径为4.0-7.0mm的原发或者再狭窄的动脉粥样硬化性病变（长度≤15mm）在未达到最佳效果的经皮腔内肾动脉成形术（PTRA）之后，肾动脉患有动脉粥样硬化性疾病的患者使用。未达到最佳效果的PTRA定义为≥50%的残留狭窄、收缩期峰值≥20mmHg、或者平均跨病变压力阶差≥10mmHg、流量限制性夹层、或者TIMI[心肌梗死溶栓]流量<3。Herculink Elite快速交换胆道支架系统适用于减轻胆道的恶性狭窄。 | 肾动脉 | 非药物涂层 非覆膜 短支架 (长度≤100mm) | 4f6d82dc-cf49-11eb-a006-0050568f9c84 | 4f6d82dc-cf49-11eb-a006-0050568f9c84 | 球囊扩张支架系统-支架 | C02060400114000106900000037 | C02060400101000106900000077 | 02-血管介入治疗类材料 | 06-外周血管介入治疗材料 | 04-肾动脉支架 | 肾动脉支架 | 14-合金 | 000-- | 支架直径：5.0mm；支架长度：18mm；导管长度：80cm | 1011492-18 |  | 集采范围内-中选 | 2793 | 2793
雅培医疗器械贸易（上海）有限公司 | 4613cf5b-cf48-11eb-a006-0050568f9c84-1 | 外周血管支架类 | 非下肢动脉支架 | 球囊扩张支架系统-支架-1 | 国械注进20163134464 | 国械注进20163464464 | 该产品为一个由L605钴铬合金制成的球囊扩张支架系统，并配有一个冲洗工具。该球囊扩张支架系统预先安装在一个快速交换（RX）型支架输送系统的球囊上；位于球囊下面的两个不透射线标记，用于指示支架的位置并且可以在荧光透视下指示球囊的工作长度；近端体部标记，帮助定位输送导管相对于胆道/肾导引导管头端的位置；距离球囊中心大约30cm处的第三条标记，帮助定位导丝出口位置，并便于进行导管取出的交换。电子束灭菌，产品一次性使用。有效期3年。 | Herculink Elite肾动脉支架系统适用于位于距离肾动脉开口处10mm之内的位置上并且参考血管直径为4.0-7.0mm的原发或者再狭窄的动脉粥样硬化性病变（长度≤15mm）在未达到最佳效果的经皮腔内肾动脉成形术（PTRA）之后，肾动脉患有动脉粥样硬化性疾病的患者使用。未达到最佳效果的PTRA定义为≥50%的残留狭窄、收缩期峰值≥20mmHg、或者平均跨病变压力阶差≥10mmHg、流量限制性夹层、或者TIMI[心肌梗死溶栓]流量<3。Herculink Elite快速交换胆道支架系统适用于减轻胆道的恶性狭窄。 | 肾动脉 | 非药物涂层 非覆膜 短支架 (长度≤100mm) | 4f5d1961-cf49-11eb-a006-0050568f9c84 | 4f5d1961-cf49-11eb-a006-0050568f9c84 | 球囊扩张支架系统-支架 | C02060400114000106900000019 | C02060400101000106900000059 | 02-血管介入治疗类材料 | 06-外周血管介入治疗材料 | 04-肾动脉支架 | 肾动脉支架 | 14-合金 | 000-- | 支架直径：5.0mm；支架长度：12mm；导管长度：135cm | 1011493-12 |  | 集采范围内-中选 | 2793 | 2793
雅培医疗器械贸易（上海）有限公司 | 4613cf5b-cf48-11eb-a006-0050568f9c84-1 | 外周血管支架类 | 非下肢动脉支架 | 球囊扩张支架系统-支架-1 | 国械注进20163134464 | 国械注进20163464464 | 该产品为一个由L605钴铬合金制成的球囊扩张支架系统，并配有一个冲洗工具。该球囊扩张支架系统预先安装在一个快速交换（RX）型支架输送系统的球囊上；位于球囊下面的两个不透射线标记，用于指示支架的位置并且可以在荧光透视下指示球囊的工作长度；近端体部标记，帮助定位输送导管相对于胆道/肾导引导管头端的位置；距离球囊中心大约30cm处的第三条标记，帮助定位导丝出口位置，并便于进行导管取出的交换。电子束灭菌，产品一次性使用。有效期3年。 | Herculink Elite肾动脉支架系统适用于位于距离肾动脉开口处10mm之内的位置上并且参考血管直径为4.0-7.0mm的原发或者再狭窄的动脉粥样硬化性病变（长度≤15mm）在未达到最佳效果的经皮腔内肾动脉成形术（PTRA）之后，肾动脉患有动脉粥样硬化性疾病的患者使用。未达到最佳效果的PTRA定义为≥50%的残留狭窄、收缩期峰值≥20mmHg、或者平均跨病变压力阶差≥10mmHg、流量限制性夹层、或者TIMI[心肌梗死溶栓]流量<3。Herculink Elite快速交换胆道支架系统适用于减轻胆道的恶性狭窄。 | 肾动脉 | 非药物涂层 非覆膜 短支架 (长度≤100mm) | 4f4230f0-cf49-11eb-a006-0050568f9c84 | 4f4230f0-cf49-11eb-a006-0050568f9c84 | 球囊扩张支架系统-支架 | C02060400114000106900000001 | C02060400101000106900000041 | 02-血管介入治疗类材料 | 06-外周血管介入治疗材料 | 04-肾动脉支架 | 肾动脉支架 | 14-合金 | 000-- | 支架直径：5.0mm；支架长度：15mm；导管长度：135cm | 1011493-15 |  | 集采范围内-中选 | 2793 | 2793
雅培医疗器械贸易（上海）有限公司 | 4613cf5b-cf48-11eb-a006-0050568f9c84-1 | 外周血管支架类 | 非下肢动脉支架 | 球囊扩张支架系统-支架-1 | 国械注进20163134464 | 国械注进20163464464 | 该产品为一个由L605钴铬合金制成的球囊扩张支架系统，并配有一个冲洗工具。该球囊扩张支架系统预先安装在一个快速交换（RX）型支架输送系统的球囊上；位于球囊下面的两个不透射线标记，用于指示支架的位置并且可以在荧光透视下指示球囊的工作长度；近端体部标记，帮助定位输送导管相对于胆道/肾导引导管头端的位置；距离球囊中心大约30cm处的第三条标记，帮助定位导丝出口位置，并便于进行导管取出的交换。电子束灭菌，产品一次性使用。有效期3年。 | Herculink Elite肾动脉支架系统适用于位于距离肾动脉开口处10mm之内的位置上并且参考血管直径为4.0-7.0mm的原发或者再狭窄的动脉粥样硬化性病变（长度≤15mm）在未达到最佳效果的经皮腔内肾动脉成形术（PTRA）之后，肾动脉患有动脉粥样硬化性疾病的患者使用。未达到最佳效果的PTRA定义为≥50%的残留狭窄、收缩期峰值≥20mmHg、或者平均跨病变压力阶差≥10mmHg、流量限制性夹层、或者TIMI[心肌梗死溶栓]流量<3。Herculink Elite快速交换胆道支架系统适用于减轻胆道的恶性狭窄。 | 肾动脉 | 非药物涂层 非覆膜 短支架 (长度≤100mm) | 4f626ea0-cf49-11eb-a006-0050568f9c84 | 4f626ea0-cf49-11eb-a006-0050568f9c84 | 球囊扩张支架系统-支架 | C02060400114000106900000028 | C02060400101000106900000068 | 02-血管介入治疗类材料 | 06-外周血管介入治疗材料 | 04-肾动脉支架 | 肾动脉支架 | 14-合金 | 000-- | 支架直径：5.0mm；支架长度：18mm；导管长度：135cm | 1011493-18 |  | 集采范围内-中选 | 2793 | 2793
雅培医疗器械贸易（上海）有限公司 | 4613cf5b-cf48-11eb-a006-0050568f9c84-1 | 外周血管支架类 | 非下肢动脉支架 | 球囊扩张支架系统-支架-1 | 国械注进20163134464 | 国械注进20163464464 | 该产品为一个由L605钴铬合金制成的球囊扩张支架系统，并配有一个冲洗工具。该球囊扩张支架系统预先安装在一个快速交换（RX）型支架输送系统的球囊上；位于球囊下面的两个不透射线标记，用于指示支架的位置并且可以在荧光透视下指示球囊的工作长度；近端体部标记，帮助定位输送导管相对于胆道/肾导引导管头端的位置；距离球囊中心大约30cm处的第三条标记，帮助定位导丝出口位置，并便于进行导管取出的交换。电子束灭菌，产品一次性使用。有效期3年。 | Herculink Elite肾动脉支架系统适用于位于距离肾动脉开口处10mm之内的位置上并且参考血管直径为4.0-7.0mm的原发或者再狭窄的动脉粥样硬化性病变（长度≤15mm）在未达到最佳效果的经皮腔内肾动脉成形术（PTRA）之后，肾动脉患有动脉粥样硬化性疾病的患者使用。未达到最佳效果的PTRA定义为≥50%的残留狭窄、收缩期峰值≥20mmHg、或者平均跨病变压力阶差≥10mmHg、流量限制性夹层、或者TIMI[心肌梗死溶栓]流量<3。Herculink Elite快速交换胆道支架系统适用于减轻胆道的恶性狭窄。 | 肾动脉 | 非药物涂层 非覆膜 短支架 (长度≤100mm) | 4f6d403b-cf49-11eb-a006-0050568f9c84 | 4f6d403b-cf49-11eb-a006-0050568f9c84 | 球囊扩张支架系统-支架 | C02060400114000106900000035 | C02060400101000106900000075 | 02-血管介入治疗类材料 | 06-外周血管介入治疗材料 | 04-肾动脉支架 | 肾动脉支架 | 14-合金 | 000-- | 支架直径：5.5mm；支架长度：12mm；导管长度：80cm | 1011495-12 |  | 集采范围内-中选 | 2793 | 2793
雅培医疗器械贸易（上海）有限公司 | 4613cf5b-cf48-11eb-a006-0050568f9c84-1 | 外周血管支架类 | 非下肢动脉支架 | 球囊扩张支架系统-支架-1 | 国械注进20163134464 | 国械注进20163464464 | 该产品为一个由L605钴铬合金制成的球囊扩张支架系统，并配有一个冲洗工具。该球囊扩张支架系统预先安装在一个快速交换（RX）型支架输送系统的球囊上；位于球囊下面的两个不透射线标记，用于指示支架的位置并且可以在荧光透视下指示球囊的工作长度；近端体部标记，帮助定位输送导管相对于胆道/肾导引导管头端的位置；距离球囊中心大约30cm处的第三条标记，帮助定位导丝出口位置，并便于进行导管取出的交换。电子束灭菌，产品一次性使用。有效期3年。 | Herculink Elite肾动脉支架系统适用于位于距离肾动脉开口处10mm之内的位置上并且参考血管直径为4.0-7.0mm的原发或者再狭窄的动脉粥样硬化性病变（长度≤15mm）在未达到最佳效果的经皮腔内肾动脉成形术（PTRA）之后，肾动脉患有动脉粥样硬化性疾病的患者使用。未达到最佳效果的PTRA定义为≥50%的残留狭窄、收缩期峰值≥20mmHg、或者平均跨病变压力阶差≥10mmHg、流量限制性夹层、或者TIMI[心肌梗死溶栓]流量<3。Herculink Elite快速交换胆道支架系统适用于减轻胆道的恶性狭窄。 | 肾动脉 | 非药物涂层 非覆膜 短支架 (长度≤100mm) | 4f5caa9d-cf49-11eb-a006-0050568f9c84 | 4f5caa9d-cf49-11eb-a006-0050568f9c84 | 球囊扩张支架系统-支架 | C02060400114000106900000016 | C02060400101000106900000056 | 02-血管介入治疗类材料 | 06-外周血管介入治疗材料 | 04-肾动脉支架 | 肾动脉支架 | 14-合金 | 000-- | 支架直径：5.5mm；支架长度：15mm；导管长度：80cm | 1011495-15 |  | 集采范围内-中选 | 2793 | 2793
雅培医疗器械贸易（上海）有限公司 | 4613cf5b-cf48-11eb-a006-0050568f9c84-1 | 外周血管支架类 | 非下肢动脉支架 | 球囊扩张支架系统-支架-1 | 国械注进20163134464 | 国械注进20163464464 | 该产品为一个由L605钴铬合金制成的球囊扩张支架系统，并配有一个冲洗工具。该球囊扩张支架系统预先安装在一个快速交换（RX）型支架输送系统的球囊上；位于球囊下面的两个不透射线标记，用于指示支架的位置并且可以在荧光透视下指示球囊的工作长度；近端体部标记，帮助定位输送导管相对于胆道/肾导引导管头端的位置；距离球囊中心大约30cm处的第三条标记，帮助定位导丝出口位置，并便于进行导管取出的交换。电子束灭菌，产品一次性使用。有效期3年。 | Herculink Elite肾动脉支架系统适用于位于距离肾动脉开口处10mm之内的位置上并且参考血管直径为4.0-7.0mm的原发或者再狭窄的动脉粥样硬化性病变（长度≤15mm）在未达到最佳效果的经皮腔内肾动脉成形术（PTRA）之后，肾动脉患有动脉粥样硬化性疾病的患者使用。未达到最佳效果的PTRA定义为≥50%的残留狭窄、收缩期峰值≥20mmHg、或者平均跨病变压力阶差≥10mmHg、流量限制性夹层、或者TIMI[心肌梗死溶栓]流量<3。Herculink Elite快速交换胆道支架系统适用于减轻胆道的恶性狭窄。 | 肾动脉 | 非药物涂层 非覆膜 短支架 (长度≤100mm) | 4f5eee79-cf49-11eb-a006-0050568f9c84 | 4f5eee79-cf49-11eb-a006-0050568f9c84 | 球囊扩张支架系统-支架 | C02060400114000106900000024 | C02060400101000106900000064 | 02-血管介入治疗类材料 | 06-外周血管介入治疗材料 | 04-肾动脉支架 | 肾动脉支架 | 14-合金 | 000-- | 支架直径：5.5mm；支架长度：18mm；导管长度：80cm | 1011495-18 |  | 集采范围内-中选 | 2793 | 2793
雅培医疗器械贸易（上海）有限公司 | 4613cf5b-cf48-11eb-a006-0050568f9c84-1 | 外周血管支架类 | 非下肢动脉支架 | 球囊扩张支架系统-支架-1 | 国械注进20163134464 | 国械注进20163464464 | 该产品为一个由L605钴铬合金制成的球囊扩张支架系统，并配有一个冲洗工具。该球囊扩张支架系统预先安装在一个快速交换（RX）型支架输送系统的球囊上；位于球囊下面的两个不透射线标记，用于指示支架的位置并且可以在荧光透视下指示球囊的工作长度；近端体部标记，帮助定位输送导管相对于胆道/肾导引导管头端的位置；距离球囊中心大约30cm处的第三条标记，帮助定位导丝出口位置，并便于进行导管取出的交换。电子束灭菌，产品一次性使用。有效期3年。 | Herculink Elite肾动脉支架系统适用于位于距离肾动脉开口处10mm之内的位置上并且参考血管直径为4.0-7.0mm的原发或者再狭窄的动脉粥样硬化性病变（长度≤15mm）在未达到最佳效果的经皮腔内肾动脉成形术（PTRA）之后，肾动脉患有动脉粥样硬化性疾病的患者使用。未达到最佳效果的PTRA定义为≥50%的残留狭窄、收缩期峰值≥20mmHg、或者平均跨病变压力阶差≥10mmHg、流量限制性夹层、或者TIMI[心肌梗死溶栓]流量<3。Herculink Elite快速交换胆道支架系统适用于减轻胆道的恶性狭窄。 | 肾动脉 | 非药物涂层 非覆膜 短支架 (长度≤100mm) | 4f6e65ba-cf49-11eb-a006-0050568f9c84 | 4f6e65ba-cf49-11eb-a006-0050568f9c84 | 球囊扩张支架系统-支架 | C02060400114000106900000039 | C02060400101000106900000079 | 02-血管介入治疗类材料 | 06-外周血管介入治疗材料 | 04-肾动脉支架 | 肾动脉支架 | 14-合金 | 000-- | 支架直径：5.5mm；支架长度：12mm；导管长度：135cm | 1011496-12 |  | 集采范围内-中选 | 2793 | 2793
雅培医疗器械贸易（上海）有限公司 | 4613cf5b-cf48-11eb-a006-0050568f9c84-1 | 外周血管支架类 | 非下肢动脉支架 | 球囊扩张支架系统-支架-1 | 国械注进20163134464 | 国械注进20163464464 | 该产品为一个由L605钴铬合金制成的球囊扩张支架系统，并配有一个冲洗工具。该球囊扩张支架系统预先安装在一个快速交换（RX）型支架输送系统的球囊上；位于球囊下面的两个不透射线标记，用于指示支架的位置并且可以在荧光透视下指示球囊的工作长度；近端体部标记，帮助定位输送导管相对于胆道/肾导引导管头端的位置；距离球囊中心大约30cm处的第三条标记，帮助定位导丝出口位置，并便于进行导管取出的交换。电子束灭菌，产品一次性使用。有效期3年。 | Herculink Elite肾动脉支架系统适用于位于距离肾动脉开口处10mm之内的位置上并且参考血管直径为4.0-7.0mm的原发或者再狭窄的动脉粥样硬化性病变（长度≤15mm）在未达到最佳效果的经皮腔内肾动脉成形术（PTRA）之后，肾动脉患有动脉粥样硬化性疾病的患者使用。未达到最佳效果的PTRA定义为≥50%的残留狭窄、收缩期峰值≥20mmHg、或者平均跨病变压力阶差≥10mmHg、流量限制性夹层、或者TIMI[心肌梗死溶栓]流量<3。Herculink Elite快速交换胆道支架系统适用于减轻胆道的恶性狭窄。 | 肾动脉 | 非药物涂层 非覆膜 短支架 (长度≤100mm) | 4f5566b7-cf49-11eb-a006-0050568f9c84 | 4f5566b7-cf49-11eb-a006-0050568f9c84 | 球囊扩张支架系统-支架 | C02060400114000106900000010 | C02060400101000106900000050 | 02-血管介入治疗类材料 | 06-外周血管介入治疗材料 | 04-肾动脉支架 | 肾动脉支架 | 14-合金 | 000-- | 支架直径：5.5mm；支架长度：15mm；导管长度：135cm | 1011496-15 |  | 集采范围内-中选 | 2793 | 2793
雅培医疗器械贸易（上海）有限公司 | 4613cf5b-cf48-11eb-a006-0050568f9c84-1 | 外周血管支架类 | 非下肢动脉支架 | 球囊扩张支架系统-支架-1 | 国械注进20163134464 | 国械注进20163464464 | 该产品为一个由L605钴铬合金制成的球囊扩张支架系统，并配有一个冲洗工具。该球囊扩张支架系统预先安装在一个快速交换（RX）型支架输送系统的球囊上；位于球囊下面的两个不透射线标记，用于指示支架的位置并且可以在荧光透视下指示球囊的工作长度；近端体部标记，帮助定位输送导管相对于胆道/肾导引导管头端的位置；距离球囊中心大约30cm处的第三条标记，帮助定位导丝出口位置，并便于进行导管取出的交换。电子束灭菌，产品一次性使用。有效期3年。 | Herculink Elite肾动脉支架系统适用于位于距离肾动脉开口处10mm之内的位置上并且参考血管直径为4.0-7.0mm的原发或者再狭窄的动脉粥样硬化性病变（长度≤15mm）在未达到最佳效果的经皮腔内肾动脉成形术（PTRA）之后，肾动脉患有动脉粥样硬化性疾病的患者使用。未达到最佳效果的PTRA定义为≥50%的残留狭窄、收缩期峰值≥20mmHg、或者平均跨病变压力阶差≥10mmHg、流量限制性夹层、或者TIMI[心肌梗死溶栓]流量<3。Herculink Elite快速交换胆道支架系统适用于减轻胆道的恶性狭窄。 | 肾动脉 | 非药物涂层 非覆膜 短支架 (长度≤100mm) | 4f47885b-cf49-11eb-a006-0050568f9c84 | 4f47885b-cf49-11eb-a006-0050568f9c84 | 球囊扩张支架系统-支架 | C02060400114000106900000002 | C02060400101000106900000042 | 02-血管介入治疗类材料 | 06-外周血管介入治疗材料 | 04-肾动脉支架 | 肾动脉支架 | 14-合金 | 000-- | 支架直径：5.5mm；支架长度：18mm；导管长度：135cm | 1011496-18 |  | 集采范围内-中选 | 2793 | 2793
雅培医疗器械贸易（上海）有限公司 | 4613cf5b-cf48-11eb-a006-0050568f9c84-1 | 外周血管支架类 | 非下肢动脉支架 | 球囊扩张支架系统-支架-1 | 国械注进20163134464 | 国械注进20163464464 | 该产品为一个由L605钴铬合金制成的球囊扩张支架系统，并配有一个冲洗工具。该球囊扩张支架系统预先安装在一个快速交换（RX）型支架输送系统的球囊上；位于球囊下面的两个不透射线标记，用于指示支架的位置并且可以在荧光透视下指示球囊的工作长度；近端体部标记，帮助定位输送导管相对于胆道/肾导引导管头端的位置；距离球囊中心大约30cm处的第三条标记，帮助定位导丝出口位置，并便于进行导管取出的交换。电子束灭菌，产品一次性使用。有效期3年。 | Herculink Elite肾动脉支架系统适用于位于距离肾动脉开口处10mm之内的位置上并且参考血管直径为4.0-7.0mm的原发或者再狭窄的动脉粥样硬化性病变（长度≤15mm）在未达到最佳效果的经皮腔内肾动脉成形术（PTRA）之后，肾动脉患有动脉粥样硬化性疾病的患者使用。未达到最佳效果的PTRA定义为≥50%的残留狭窄、收缩期峰值≥20mmHg、或者平均跨病变压力阶差≥10mmHg、流量限制性夹层、或者TIMI[心肌梗死溶栓]流量<3。Herculink Elite快速交换胆道支架系统适用于减轻胆道的恶性狭窄。 | 肾动脉 | 非药物涂层 非覆膜 短支架 (长度≤100mm) | 4f64e2c4-cf49-11eb-a006-0050568f9c84 | 4f64e2c4-cf49-11eb-a006-0050568f9c84 | 球囊扩张支架系统-支架 | C02060400114000106900000030 | C02060400101000106900000070 | 02-血管介入治疗类材料 | 06-外周血管介入治疗材料 | 04-肾动脉支架 | 肾动脉支架 | 14-合金 | 000-- | 支架直径：6.0mm；支架长度：12mm；导管长度：80cm | 1011498-12 |  | 集采范围内-中选 | 2793 | 2793
雅培医疗器械贸易（上海）有限公司 | 4613cf5b-cf48-11eb-a006-0050568f9c84-1 | 外周血管支架类 | 非下肢动脉支架 | 球囊扩张支架系统-支架-1 | 国械注进20163134464 | 国械注进20163464464 | 该产品为一个由L605钴铬合金制成的球囊扩张支架系统，并配有一个冲洗工具。该球囊扩张支架系统预先安装在一个快速交换（RX）型支架输送系统的球囊上；位于球囊下面的两个不透射线标记，用于指示支架的位置并且可以在荧光透视下指示球囊的工作长度；近端体部标记，帮助定位输送导管相对于胆道/肾导引导管头端的位置；距离球囊中心大约30cm处的第三条标记，帮助定位导丝出口位置，并便于进行导管取出的交换。电子束灭菌，产品一次性使用。有效期3年。 | Herculink Elite肾动脉支架系统适用于位于距离肾动脉开口处10mm之内的位置上并且参考血管直径为4.0-7.0mm的原发或者再狭窄的动脉粥样硬化性病变（长度≤15mm）在未达到最佳效果的经皮腔内肾动脉成形术（PTRA）之后，肾动脉患有动脉粥样硬化性疾病的患者使用。未达到最佳效果的PTRA定义为≥50%的残留狭窄、收缩期峰值≥20mmHg、或者平均跨病变压力阶差≥10mmHg、流量限制性夹层、或者TIMI[心肌梗死溶栓]流量<3。Herculink Elite快速交换胆道支架系统适用于减轻胆道的恶性狭窄。 | 肾动脉 | 非药物涂层 非覆膜 短支架 (长度≤100mm) | 4f6d4272-cf49-11eb-a006-0050568f9c84 | 4f6d4272-cf49-11eb-a006-0050568f9c84 | 球囊扩张支架系统-支架 | C02060400114000106900000036 | C02060400101000106900000076 | 02-血管介入治疗类材料 | 06-外周血管介入治疗材料 | 04-肾动脉支架 | 肾动脉支架 | 14-合金 | 000-- | 支架直径：6.0mm；支架长度：15mm；导管长度：80cm | 1011498-15 |  | 集采范围内-中选 | 2793 | 2793
雅培医疗器械贸易（上海）有限公司 | 4613cf5b-cf48-11eb-a006-0050568f9c84-1 | 外周血管支架类 | 非下肢动脉支架 | 球囊扩张支架系统-支架-1 | 国械注进20163134464 | 国械注进20163464464 | 该产品为一个由L605钴铬合金制成的球囊扩张支架系统，并配有一个冲洗工具。该球囊扩张支架系统预先安装在一个快速交换（RX）型支架输送系统的球囊上；位于球囊下面的两个不透射线标记，用于指示支架的位置并且可以在荧光透视下指示球囊的工作长度；近端体部标记，帮助定位输送导管相对于胆道/肾导引导管头端的位置；距离球囊中心大约30cm处的第三条标记，帮助定位导丝出口位置，并便于进行导管取出的交换。电子束灭菌，产品一次性使用。有效期3年。 | Herculink Elite肾动脉支架系统适用于位于距离肾动脉开口处10mm之内的位置上并且参考血管直径为4.0-7.0mm的原发或者再狭窄的动脉粥样硬化性病变（长度≤15mm）在未达到最佳效果的经皮腔内肾动脉成形术（PTRA）之后，肾动脉患有动脉粥样硬化性疾病的患者使用。未达到最佳效果的PTRA定义为≥50%的残留狭窄、收缩期峰值≥20mmHg、或者平均跨病变压力阶差≥10mmHg、流量限制性夹层、或者TIMI[心肌梗死溶栓]流量<3。Herculink Elite快速交换胆道支架系统适用于减轻胆道的恶性狭窄。 | 肾动脉 | 非药物涂层 非覆膜 短支架 (长度≤100mm) | 4f5bd177-cf49-11eb-a006-0050568f9c84 | 4f5bd177-cf49-11eb-a006-0050568f9c84 | 球囊扩张支架系统-支架 | C02060400114000106900000013 | C02060400101000106900000053 | 02-血管介入治疗类材料 | 06-外周血管介入治疗材料 | 04-肾动脉支架 | 肾动脉支架 | 14-合金 | 000-- | 支架直径：6.0mm；支架长度：18mm；导管长度：80cm | 1011498-18 |  | 集采范围内-中选 | 2793 | 2793
雅培医疗器械贸易（上海）有限公司 | 4613cf5b-cf48-11eb-a006-0050568f9c84-1 | 外周血管支架类 | 非下肢动脉支架 | 球囊扩张支架系统-支架-1 | 国械注进20163134464 | 国械注进20163464464 | 该产品为一个由L605钴铬合金制成的球囊扩张支架系统，并配有一个冲洗工具。该球囊扩张支架系统预先安装在一个快速交换（RX）型支架输送系统的球囊上；位于球囊下面的两个不透射线标记，用于指示支架的位置并且可以在荧光透视下指示球囊的工作长度；近端体部标记，帮助定位输送导管相对于胆道/肾导引导管头端的位置；距离球囊中心大约30cm处的第三条标记，帮助定位导丝出口位置，并便于进行导管取出的交换。电子束灭菌，产品一次性使用。有效期3年。 | Herculink Elite肾动脉支架系统适用于位于距离肾动脉开口处10mm之内的位置上并且参考血管直径为4.0-7.0mm的原发或者再狭窄的动脉粥样硬化性病变（长度≤15mm）在未达到最佳效果的经皮腔内肾动脉成形术（PTRA）之后，肾动脉患有动脉粥样硬化性疾病的患者使用。未达到最佳效果的PTRA定义为≥50%的残留狭窄、收缩期峰值≥20mmHg、或者平均跨病变压力阶差≥10mmHg、流量限制性夹层、或者TIMI[心肌梗死溶栓]流量<3。Herculink Elite快速交换胆道支架系统适用于减轻胆道的恶性狭窄。 | 肾动脉 | 非药物涂层 非覆膜 短支架 (长度≤100mm) | 4f568694-cf49-11eb-a006-0050568f9c84 | 4f568694-cf49-11eb-a006-0050568f9c84 | 球囊扩张支架系统-支架 | C02060400114000106900000011 | C02060400101000106900000051 | 02-血管介入治疗类材料 | 06-外周血管介入治疗材料 | 04-肾动脉支架 | 肾动脉支架 | 14-合金 | 000-- | 支架直径：6.0mm；支架长度：12mm；导管长度：135cm | 1011499-12 |  | 集采范围内-中选 | 2793 | 2793
雅培医疗器械贸易（上海）有限公司 | 4613cf5b-cf48-11eb-a006-0050568f9c84-1 | 外周血管支架类 | 非下肢动脉支架 | 球囊扩张支架系统-支架-1 | 国械注进20163134464 | 国械注进20163464464 | 该产品为一个由L605钴铬合金制成的球囊扩张支架系统，并配有一个冲洗工具。该球囊扩张支架系统预先安装在一个快速交换（RX）型支架输送系统的球囊上；位于球囊下面的两个不透射线标记，用于指示支架的位置并且可以在荧光透视下指示球囊的工作长度；近端体部标记，帮助定位输送导管相对于胆道/肾导引导管头端的位置；距离球囊中心大约30cm处的第三条标记，帮助定位导丝出口位置，并便于进行导管取出的交换。电子束灭菌，产品一次性使用。有效期3年。 | Herculink Elite肾动脉支架系统适用于位于距离肾动脉开口处10mm之内的位置上并且参考血管直径为4.0-7.0mm的原发或者再狭窄的动脉粥样硬化性病变（长度≤15mm）在未达到最佳效果的经皮腔内肾动脉成形术（PTRA）之后，肾动脉患有动脉粥样硬化性疾病的患者使用。未达到最佳效果的PTRA定义为≥50%的残留狭窄、收缩期峰值≥20mmHg、或者平均跨病变压力阶差≥10mmHg、流量限制性夹层、或者TIMI[心肌梗死溶栓]流量<3。Herculink Elite快速交换胆道支架系统适用于减轻胆道的恶性狭窄。 | 肾动脉 | 非药物涂层 非覆膜 短支架 (长度≤100mm) | 4f52f169-cf49-11eb-a006-0050568f9c84 | 4f52f169-cf49-11eb-a006-0050568f9c84 | 球囊扩张支架系统-支架 | C02060400114000106900000008 | C02060400101000106900000048 | 02-血管介入治疗类材料 | 06-外周血管介入治疗材料 | 04-肾动脉支架 | 肾动脉支架 | 14-合金 | 000-- | 支架直径：6.0mm；支架长度：15mm；导管长度：135cm | 1011499-15 |  | 集采范围内-中选 | 2793 | 2793
雅培医疗器械贸易（上海）有限公司 | 4613cf5b-cf48-11eb-a006-0050568f9c84-1 | 外周血管支架类 | 非下肢动脉支架 | 球囊扩张支架系统-支架-1 | 国械注进20163134464 | 国械注进20163464464 | 该产品为一个由L605钴铬合金制成的球囊扩张支架系统，并配有一个冲洗工具。该球囊扩张支架系统预先安装在一个快速交换（RX）型支架输送系统的球囊上；位于球囊下面的两个不透射线标记，用于指示支架的位置并且可以在荧光透视下指示球囊的工作长度；近端体部标记，帮助定位输送导管相对于胆道/肾导引导管头端的位置；距离球囊中心大约30cm处的第三条标记，帮助定位导丝出口位置，并便于进行导管取出的交换。电子束灭菌，产品一次性使用。有效期3年。 | Herculink Elite肾动脉支架系统适用于位于距离肾动脉开口处10mm之内的位置上并且参考血管直径为4.0-7.0mm的原发或者再狭窄的动脉粥样硬化性病变（长度≤15mm）在未达到最佳效果的经皮腔内肾动脉成形术（PTRA）之后，肾动脉患有动脉粥样硬化性疾病的患者使用。未达到最佳效果的PTRA定义为≥50%的残留狭窄、收缩期峰值≥20mmHg、或者平均跨病变压力阶差≥10mmHg、流量限制性夹层、或者TIMI[心肌梗死溶栓]流量<3。Herculink Elite快速交换胆道支架系统适用于减轻胆道的恶性狭窄。 | 肾动脉 | 非药物涂层 非覆膜 短支架 (长度≤100mm) | 4f5ec5c6-cf49-11eb-a006-0050568f9c84 | 4f5ec5c6-cf49-11eb-a006-0050568f9c84 | 球囊扩张支架系统-支架 | C02060400114000106900000020 | C02060400101000106900000060 | 02-血管介入治疗类材料 | 06-外周血管介入治疗材料 | 04-肾动脉支架 | 肾动脉支架 | 14-合金 | 000-- | 支架直径：6.0mm；支架长度：18mm；导管长度：135cm | 1011499-18 |  | 集采范围内-中选 | 2793 | 2793
雅培医疗器械贸易（上海）有限公司 | 4613cf5b-cf48-11eb-a006-0050568f9c84-1 | 外周血管支架类 | 非下肢动脉支架 | 球囊扩张支架系统-支架-1 | 国械注进20163134464 | 国械注进20163464464 | 该产品为一个由L605钴铬合金制成的球囊扩张支架系统，并配有一个冲洗工具。该球囊扩张支架系统预先安装在一个快速交换（RX）型支架输送系统的球囊上；位于球囊下面的两个不透射线标记，用于指示支架的位置并且可以在荧光透视下指示球囊的工作长度；近端体部标记，帮助定位输送导管相对于胆道/肾导引导管头端的位置；距离球囊中心大约30cm处的第三条标记，帮助定位导丝出口位置，并便于进行导管取出的交换。电子束灭菌，产品一次性使用。有效期3年。 | Herculink Elite肾动脉支架系统适用于位于距离肾动脉开口处10mm之内的位置上并且参考血管直径为4.0-7.0mm的原发或者再狭窄的动脉粥样硬化性病变（长度≤15mm）在未达到最佳效果的经皮腔内肾动脉成形术（PTRA）之后，肾动脉患有动脉粥样硬化性疾病的患者使用。未达到最佳效果的PTRA定义为≥50%的残留狭窄、收缩期峰值≥20mmHg、或者平均跨病变压力阶差≥10mmHg、流量限制性夹层、或者TIMI[心肌梗死溶栓]流量<3。Herculink Elite快速交换胆道支架系统适用于减轻胆道的恶性狭窄。 | 肾动脉 | 非药物涂层 非覆膜 短支架 (长度≤100mm) | 4f48dc42-cf49-11eb-a006-0050568f9c84 | 4f48dc42-cf49-11eb-a006-0050568f9c84 | 球囊扩张支架系统-支架 | C02060400114000106900000003 | C02060400101000106900000043 | 02-血管介入治疗类材料 | 06-外周血管介入治疗材料 | 04-肾动脉支架 | 肾动脉支架 | 14-合金 | 000-- | 支架直径：6.5mm；支架长度：12mm；导管长度：80cm | 1011501-12 |  | 集采范围内-中选 | 2793 | 2793
雅培医疗器械贸易（上海）有限公司 | 4613cf5b-cf48-11eb-a006-0050568f9c84-1 | 外周血管支架类 | 非下肢动脉支架 | 球囊扩张支架系统-支架-1 | 国械注进20163134464 | 国械注进20163464464 | 该产品为一个由L605钴铬合金制成的球囊扩张支架系统，并配有一个冲洗工具。该球囊扩张支架系统预先安装在一个快速交换（RX）型支架输送系统的球囊上；位于球囊下面的两个不透射线标记，用于指示支架的位置并且可以在荧光透视下指示球囊的工作长度；近端体部标记，帮助定位输送导管相对于胆道/肾导引导管头端的位置；距离球囊中心大约30cm处的第三条标记，帮助定位导丝出口位置，并便于进行导管取出的交换。电子束灭菌，产品一次性使用。有效期3年。 | Herculink Elite肾动脉支架系统适用于位于距离肾动脉开口处10mm之内的位置上并且参考血管直径为4.0-7.0mm的原发或者再狭窄的动脉粥样硬化性病变（长度≤15mm）在未达到最佳效果的经皮腔内肾动脉成形术（PTRA）之后，肾动脉患有动脉粥样硬化性疾病的患者使用。未达到最佳效果的PTRA定义为≥50%的残留狭窄、收缩期峰值≥20mmHg、或者平均跨病变压力阶差≥10mmHg、流量限制性夹层、或者TIMI[心肌梗死溶栓]流量<3。Herculink Elite快速交换胆道支架系统适用于减轻胆道的恶性狭窄。 | 肾动脉 | 非药物涂层 非覆膜 短支架 (长度≤100mm) | 4f5ed135-cf49-11eb-a006-0050568f9c84 | 4f5ed135-cf49-11eb-a006-0050568f9c84 | 球囊扩张支架系统-支架 | C02060400114000106900000021 | C02060400101000106900000061 | 02-血管介入治疗类材料 | 06-外周血管介入治疗材料 | 04-肾动脉支架 | 肾动脉支架 | 14-合金 | 000-- | 支架直径：6.5mm；支架长度：15mm；导管长度：80cm | 1011501-15 |  | 集采范围内-中选 | 2793 | 2793
雅培医疗器械贸易（上海）有限公司 | 4613cf5b-cf48-11eb-a006-0050568f9c84-1 | 外周血管支架类 | 非下肢动脉支架 | 球囊扩张支架系统-支架-1 | 国械注进20163134464 | 国械注进20163464464 | 该产品为一个由L605钴铬合金制成的球囊扩张支架系统，并配有一个冲洗工具。该球囊扩张支架系统预先安装在一个快速交换（RX）型支架输送系统的球囊上；位于球囊下面的两个不透射线标记，用于指示支架的位置并且可以在荧光透视下指示球囊的工作长度；近端体部标记，帮助定位输送导管相对于胆道/肾导引导管头端的位置；距离球囊中心大约30cm处的第三条标记，帮助定位导丝出口位置，并便于进行导管取出的交换。电子束灭菌，产品一次性使用。有效期3年。 | Herculink Elite肾动脉支架系统适用于位于距离肾动脉开口处10mm之内的位置上并且参考血管直径为4.0-7.0mm的原发或者再狭窄的动脉粥样硬化性病变（长度≤15mm）在未达到最佳效果的经皮腔内肾动脉成形术（PTRA）之后，肾动脉患有动脉粥样硬化性疾病的患者使用。未达到最佳效果的PTRA定义为≥50%的残留狭窄、收缩期峰值≥20mmHg、或者平均跨病变压力阶差≥10mmHg、流量限制性夹层、或者TIMI[心肌梗死溶栓]流量<3。Herculink Elite快速交换胆道支架系统适用于减轻胆道的恶性狭窄。 | 肾动脉 | 非药物涂层 非覆膜 短支架 (长度≤100mm) | 4f6b9565-cf49-11eb-a006-0050568f9c84 | 4f6b9565-cf49-11eb-a006-0050568f9c84 | 球囊扩张支架系统-支架 | C02060400114000106900000033 | C02060400101000106900000073 | 02-血管介入治疗类材料 | 06-外周血管介入治疗材料 | 04-肾动脉支架 | 肾动脉支架 | 14-合金 | 000-- | 支架直径：6.5mm；支架长度：18mm；导管长度：80cm | 1011501-18 |  | 集采范围内-中选 | 2793 | 2793
雅培医疗器械贸易（上海）有限公司 | 4613cf5b-cf48-11eb-a006-0050568f9c84-1 | 外周血管支架类 | 非下肢动脉支架 | 球囊扩张支架系统-支架-1 | 国械注进20163134464 | 国械注进20163464464 | 该产品为一个由L605钴铬合金制成的球囊扩张支架系统，并配有一个冲洗工具。该球囊扩张支架系统预先安装在一个快速交换（RX）型支架输送系统的球囊上；位于球囊下面的两个不透射线标记，用于指示支架的位置并且可以在荧光透视下指示球囊的工作长度；近端体部标记，帮助定位输送导管相对于胆道/肾导引导管头端的位置；距离球囊中心大约30cm处的第三条标记，帮助定位导丝出口位置，并便于进行导管取出的交换。电子束灭菌，产品一次性使用。有效期3年。 | Herculink Elite肾动脉支架系统适用于位于距离肾动脉开口处10mm之内的位置上并且参考血管直径为4.0-7.0mm的原发或者再狭窄的动脉粥样硬化性病变（长度≤15mm）在未达到最佳效果的经皮腔内肾动脉成形术（PTRA）之后，肾动脉患有动脉粥样硬化性疾病的患者使用。未达到最佳效果的PTRA定义为≥50%的残留狭窄、收缩期峰值≥20mmHg、或者平均跨病变压力阶差≥10mmHg、流量限制性夹层、或者TIMI[心肌梗死溶栓]流量<3。Herculink Elite快速交换胆道支架系统适用于减轻胆道的恶性狭窄。 | 肾动脉 | 非药物涂层 非覆膜 短支架 (长度≤100mm) | 4f53ae61-cf49-11eb-a006-0050568f9c84 | 4f53ae61-cf49-11eb-a006-0050568f9c84 | 球囊扩张支架系统-支架 | C02060400114000106900000009 | C02060400101000106900000049 | 02-血管介入治疗类材料 | 06-外周血管介入治疗材料 | 04-肾动脉支架 | 肾动脉支架 | 14-合金 | 000-- | 支架直径：6.5mm；支架长度：12mm；导管长度：135cm | 1011502-12 |  | 集采范围内-中选 | 2793 | 2793
雅培医疗器械贸易（上海）有限公司 | 4613cf5b-cf48-11eb-a006-0050568f9c84-1 | 外周血管支架类 | 非下肢动脉支架 | 球囊扩张支架系统-支架-1 | 国械注进20163134464 | 国械注进20163464464 | 该产品为一个由L605钴铬合金制成的球囊扩张支架系统，并配有一个冲洗工具。该球囊扩张支架系统预先安装在一个快速交换（RX）型支架输送系统的球囊上；位于球囊下面的两个不透射线标记，用于指示支架的位置并且可以在荧光透视下指示球囊的工作长度；近端体部标记，帮助定位输送导管相对于胆道/肾导引导管头端的位置；距离球囊中心大约30cm处的第三条标记，帮助定位导丝出口位置，并便于进行导管取出的交换。电子束灭菌，产品一次性使用。有效期3年。 | Herculink Elite肾动脉支架系统适用于位于距离肾动脉开口处10mm之内的位置上并且参考血管直径为4.0-7.0mm的原发或者再狭窄的动脉粥样硬化性病变（长度≤15mm）在未达到最佳效果的经皮腔内肾动脉成形术（PTRA）之后，肾动脉患有动脉粥样硬化性疾病的患者使用。未达到最佳效果的PTRA定义为≥50%的残留狭窄、收缩期峰值≥20mmHg、或者平均跨病变压力阶差≥10mmHg、流量限制性夹层、或者TIMI[心肌梗死溶栓]流量<3。Herculink Elite快速交换胆道支架系统适用于减轻胆道的恶性狭窄。 | 肾动脉 | 非药物涂层 非覆膜 短支架 (长度≤100mm) | 4f4d22c5-cf49-11eb-a006-0050568f9c84 | 4f4d22c5-cf49-11eb-a006-0050568f9c84 | 球囊扩张支架系统-支架 | C02060400114000106900000005 | C02060400101000106900000045 | 02-血管介入治疗类材料 | 06-外周血管介入治疗材料 | 04-肾动脉支架 | 肾动脉支架 | 14-合金 | 000-- | 支架直径：6.5mm；支架长度：15mm；导管长度：135cm | 1011502-15 |  | 集采范围内-中选 | 2793 | 2793
雅培医疗器械贸易（上海）有限公司 | 4613cf5b-cf48-11eb-a006-0050568f9c84-1 | 外周血管支架类 | 非下肢动脉支架 | 球囊扩张支架系统-支架-1 | 国械注进20163134464 | 国械注进20163464464 | 该产品为一个由L605钴铬合金制成的球囊扩张支架系统，并配有一个冲洗工具。该球囊扩张支架系统预先安装在一个快速交换（RX）型支架输送系统的球囊上；位于球囊下面的两个不透射线标记，用于指示支架的位置并且可以在荧光透视下指示球囊的工作长度；近端体部标记，帮助定位输送导管相对于胆道/肾导引导管头端的位置；距离球囊中心大约30cm处的第三条标记，帮助定位导丝出口位置，并便于进行导管取出的交换。电子束灭菌，产品一次性使用。有效期3年。 | Herculink Elite肾动脉支架系统适用于位于距离肾动脉开口处10mm之内的位置上并且参考血管直径为4.0-7.0mm的原发或者再狭窄的动脉粥样硬化性病变（长度≤15mm）在未达到最佳效果的经皮腔内肾动脉成形术（PTRA）之后，肾动脉患有动脉粥样硬化性疾病的患者使用。未达到最佳效果的PTRA定义为≥50%的残留狭窄、收缩期峰值≥20mmHg、或者平均跨病变压力阶差≥10mmHg、流量限制性夹层、或者TIMI[心肌梗死溶栓]流量<3。Herculink Elite快速交换胆道支架系统适用于减轻胆道的恶性狭窄。 | 肾动脉 | 非药物涂层 非覆膜 短支架 (长度≤100mm) | 4f5cdcbd-cf49-11eb-a006-0050568f9c84 | 4f5cdcbd-cf49-11eb-a006-0050568f9c84 | 球囊扩张支架系统-支架 | C02060400114000106900000017 | C02060400101000106900000057 | 02-血管介入治疗类材料 | 06-外周血管介入治疗材料 | 04-肾动脉支架 | 肾动脉支架 | 14-合金 | 000-- | 支架直径：6.5mm；支架长度：18mm；导管长度：135cm | 1011502-18 |  | 集采范围内-中选 | 2793 | 2793
雅培医疗器械贸易（上海）有限公司 | 4613cf5b-cf48-11eb-a006-0050568f9c84-1 | 外周血管支架类 | 非下肢动脉支架 | 球囊扩张支架系统-支架-1 | 国械注进20163134464 | 国械注进20163464464 | 该产品为一个由L605钴铬合金制成的球囊扩张支架系统，并配有一个冲洗工具。该球囊扩张支架系统预先安装在一个快速交换（RX）型支架输送系统的球囊上；位于球囊下面的两个不透射线标记，用于指示支架的位置并且可以在荧光透视下指示球囊的工作长度；近端体部标记，帮助定位输送导管相对于胆道/肾导引导管头端的位置；距离球囊中心大约30cm处的第三条标记，帮助定位导丝出口位置，并便于进行导管取出的交换。电子束灭菌，产品一次性使用。有效期3年。 | Herculink Elite肾动脉支架系统适用于位于距离肾动脉开口处10mm之内的位置上并且参考血管直径为4.0-7.0mm的原发或者再狭窄的动脉粥样硬化性病变（长度≤15mm）在未达到最佳效果的经皮腔内肾动脉成形术（PTRA）之后，肾动脉患有动脉粥样硬化性疾病的患者使用。未达到最佳效果的PTRA定义为≥50%的残留狭窄、收缩期峰值≥20mmHg、或者平均跨病变压力阶差≥10mmHg、流量限制性夹层、或者TIMI[心肌梗死溶栓]流量<3。Herculink Elite快速交换胆道支架系统适用于减轻胆道的恶性狭窄。 | 肾动脉 | 非药物涂层 非覆膜 短支架 (长度≤100mm) | 4f5c464d-cf49-11eb-a006-0050568f9c84 | 4f5c464d-cf49-11eb-a006-0050568f9c84 | 球囊扩张支架系统-支架 | C02060400114000106900000015 | C02060400101000106900000055 | 02-血管介入治疗类材料 | 06-外周血管介入治疗材料 | 04-肾动脉支架 | 肾动脉支架 | 14-合金 | 000-- | 支架直径：7.0mm；支架长度：15mm；导管长度：80cm | 1011504-15 |  | 集采范围内-中选 | 2793 | 2793
雅培医疗器械贸易（上海）有限公司 | 4613cf5b-cf48-11eb-a006-0050568f9c84-1 | 外周血管支架类 | 非下肢动脉支架 | 球囊扩张支架系统-支架-1 | 国械注进20163134464 | 国械注进20163464464 | 该产品为一个由L605钴铬合金制成的球囊扩张支架系统，并配有一个冲洗工具。该球囊扩张支架系统预先安装在一个快速交换（RX）型支架输送系统的球囊上；位于球囊下面的两个不透射线标记，用于指示支架的位置并且可以在荧光透视下指示球囊的工作长度；近端体部标记，帮助定位输送导管相对于胆道/肾导引导管头端的位置；距离球囊中心大约30cm处的第三条标记，帮助定位导丝出口位置，并便于进行导管取出的交换。电子束灭菌，产品一次性使用。有效期3年。 | Herculink Elite肾动脉支架系统适用于位于距离肾动脉开口处10mm之内的位置上并且参考血管直径为4.0-7.0mm的原发或者再狭窄的动脉粥样硬化性病变（长度≤15mm）在未达到最佳效果的经皮腔内肾动脉成形术（PTRA）之后，肾动脉患有动脉粥样硬化性疾病的患者使用。未达到最佳效果的PTRA定义为≥50%的残留狭窄、收缩期峰值≥20mmHg、或者平均跨病变压力阶差≥10mmHg、流量限制性夹层、或者TIMI[心肌梗死溶栓]流量<3。Herculink Elite快速交换胆道支架系统适用于减轻胆道的恶性狭窄。 | 肾动脉 | 非药物涂层 非覆膜 短支架 (长度≤100mm) | 4f5c0f87-cf49-11eb-a006-0050568f9c84 | 4f5c0f87-cf49-11eb-a006-0050568f9c84 | 球囊扩张支架系统-支架 | C02060400114000106900000014 | C02060400101000106900000054 | 02-血管介入治疗类材料 | 06-外周血管介入治疗材料 | 04-肾动脉支架 | 肾动脉支架 | 14-合金 | 000-- | 支架直径：7.0mm；支架长度：18mm；导管长度：80cm | 1011504-18 |  | 集采范围内-中选 | 2793 | 2793
雅培医疗器械贸易（上海）有限公司 | 4613cf5b-cf48-11eb-a006-0050568f9c84-1 | 外周血管支架类 | 非下肢动脉支架 | 球囊扩张支架系统-支架-1 | 国械注进20163134464 | 国械注进20163464464 | 该产品为一个由L605钴铬合金制成的球囊扩张支架系统，并配有一个冲洗工具。该球囊扩张支架系统预先安装在一个快速交换（RX）型支架输送系统的球囊上；位于球囊下面的两个不透射线标记，用于指示支架的位置并且可以在荧光透视下指示球囊的工作长度；近端体部标记，帮助定位输送导管相对于胆道/肾导引导管头端的位置；距离球囊中心大约30cm处的第三条标记，帮助定位导丝出口位置，并便于进行导管取出的交换。电子束灭菌，产品一次性使用。有效期3年。 | Herculink Elite肾动脉支架系统适用于位于距离肾动脉开口处10mm之内的位置上并且参考血管直径为4.0-7.0mm的原发或者再狭窄的动脉粥样硬化性病变（长度≤15mm）在未达到最佳效果的经皮腔内肾动脉成形术（PTRA）之后，肾动脉患有动脉粥样硬化性疾病的患者使用。未达到最佳效果的PTRA定义为≥50%的残留狭窄、收缩期峰值≥20mmHg、或者平均跨病变压力阶差≥10mmHg、流量限制性夹层、或者TIMI[心肌梗死溶栓]流量<3。Herculink Elite快速交换胆道支架系统适用于减轻胆道的恶性狭窄。 | 肾动脉 | 非药物涂层 非覆膜 短支架 (长度≤100mm) | 4f5ee314-cf49-11eb-a006-0050568f9c84 | 4f5ee314-cf49-11eb-a006-0050568f9c84 | 球囊扩张支架系统-支架 | C02060400114000106900000022 | C02060400101000106900000062 | 02-血管介入治疗类材料 | 06-外周血管介入治疗材料 | 04-肾动脉支架 | 肾动脉支架 | 14-合金 | 000-- | 支架直径：7.0mm；支架长度：15mm；导管长度：135cm | 1011505-15 |  | 集采范围内-中选 | 2793 | 2793
雅培医疗器械贸易（上海）有限公司 | 4613cf5b-cf48-11eb-a006-0050568f9c84-1 | 外周血管支架类 | 非下肢动脉支架 | 球囊扩张支架系统-支架-1 | 国械注进20163134464 | 国械注进20163464464 | 该产品为一个由L605钴铬合金制成的球囊扩张支架系统，并配有一个冲洗工具。该球囊扩张支架系统预先安装在一个快速交换（RX）型支架输送系统的球囊上；位于球囊下面的两个不透射线标记，用于指示支架的位置并且可以在荧光透视下指示球囊的工作长度；近端体部标记，帮助定位输送导管相对于胆道/肾导引导管头端的位置；距离球囊中心大约30cm处的第三条标记，帮助定位导丝出口位置，并便于进行导管取出的交换。电子束灭菌，产品一次性使用。有效期3年。 | Herculink Elite肾动脉支架系统适用于位于距离肾动脉开口处10mm之内的位置上并且参考血管直径为4.0-7.0mm的原发或者再狭窄的动脉粥样硬化性病变（长度≤15mm）在未达到最佳效果的经皮腔内肾动脉成形术（PTRA）之后，肾动脉患有动脉粥样硬化性疾病的患者使用。未达到最佳效果的PTRA定义为≥50%的残留狭窄、收缩期峰值≥20mmHg、或者平均跨病变压力阶差≥10mmHg、流量限制性夹层、或者TIMI[心肌梗死溶栓]流量<3。Herculink Elite快速交换胆道支架系统适用于减轻胆道的恶性狭窄。 | 肾动脉 | 非药物涂层 非覆膜 短支架 (长度≤100mm) | 4f61e428-cf49-11eb-a006-0050568f9c84 | 4f61e428-cf49-11eb-a006-0050568f9c84 | 球囊扩张支架系统-支架 | C02060400114000106900000027 | C02060400101000106900000067 | 02-血管介入治疗类材料 | 06-外周血管介入治疗材料 | 04-肾动脉支架 | 肾动脉支架 | 14-合金 | 000-- | 支架直径：7.0mm；支架长度：18mm；导管长度：135cm | 1011505-18 |  | 集采范围内-中选 | 2793 | 2793
雅培医疗器械贸易（上海）有限公司 | cc04e988-0a13-11ea-99e3-fa163e0a8baf | 外周血管支架类 | 非下肢动脉支架 | 外周支架系统-支架-2 | 国械注进20173136119 | 国械注进20173466119 | 该产品由支架和OTW型输送系统组成。输送系统可与0.035英寸（0.89mm）导丝兼容。球囊为双层设计，内层的材料为Pebax 7233，外层的材料为Grilamid L25聚酰胺；支架的材料为L605钴铬合金。电子束灭菌，一次性使用，货架有效期3.5年。 | 该产品用于治疗被保护的外周动脉中新的或再狭窄的动脉粥样硬化病变以及缓解胆道的恶性狭窄。 | 肝动脉、肠系膜上动脉、肺动脉、脾动脉、锁骨下动脉、颈总动脉 | 非药物涂层 非覆膜 短支架 (长度≤100mm) | 4c76d2ba-d9ea-11e9-953f-fa163e0a8baf | 4c76d2ba-d9ea-11e9-953f-fa163e0a8baf | 外周支架系统-支架 | C02061300114037106900000037 | C02061200101001106900000009 | 02-血管介入治疗类材料 | 06-外周血管介入治疗材料 | 13-外周血管支架 | 外周血管支架（不含药/非覆膜） | 14-合金 | 037-不含药/非覆膜/非自膨 | 支架直径：4.0mm；支架长度：12mm；导管长度：80cm | 11000-12 |  | 集采范围内-中选 | 2793 | 2793
雅培医疗器械贸易（上海）有限公司 | cc04e988-0a13-11ea-99e3-fa163e0a8baf | 外周血管支架类 | 非下肢动脉支架 | 外周支架系统-支架-2 | 国械注进20173136119 | 国械注进20173466119 | 该产品由支架和OTW型输送系统组成。输送系统可与0.035英寸（0.89mm）导丝兼容。球囊为双层设计，内层的材料为Pebax 7233，外层的材料为Grilamid L25聚酰胺；支架的材料为L605钴铬合金。电子束灭菌，一次性使用，货架有效期3.5年。 | 该产品用于治疗被保护的外周动脉中新的或再狭窄的动脉粥样硬化病变以及缓解胆道的恶性狭窄。 | 肝动脉、肠系膜上动脉、肺动脉、脾动脉、锁骨下动脉、颈总动脉 | 非药物涂层 非覆膜 短支架 (长度≤100mm) | 4c76ce80-d9ea-11e9-953f-fa163e0a8baf | 4c76ce80-d9ea-11e9-953f-fa163e0a8baf | 外周支架系统-支架 | C02061300114037106900000034 | C02061200101001106900000006 | 02-血管介入治疗类材料 | 06-外周血管介入治疗材料 | 13-外周血管支架 | 外周血管支架（不含药/非覆膜） | 14-合金 | 037-不含药/非覆膜/非自膨 | 支架直径：4.0mm；支架长度：16mm；导管长度：80cm | 11000-16 |  | 集采范围内-中选 | 2793 | 2793
雅培医疗器械贸易（上海）有限公司 | cc04e988-0a13-11ea-99e3-fa163e0a8baf | 外周血管支架类 | 非下肢动脉支架 | 外周支架系统-支架-2 | 国械注进20173136119 | 国械注进20173466119 | 该产品由支架和OTW型输送系统组成。输送系统可与0.035英寸（0.89mm）导丝兼容。球囊为双层设计，内层的材料为Pebax 7233，外层的材料为Grilamid L25聚酰胺；支架的材料为L605钴铬合金。电子束灭菌，一次性使用，货架有效期3.5年。 | 该产品用于治疗被保护的外周动脉中新的或再狭窄的动脉粥样硬化病变以及缓解胆道的恶性狭窄。 | 肝动脉、肠系膜上动脉、肺动脉、脾动脉、锁骨下动脉、颈总动脉 | 非药物涂层 非覆膜 短支架 (长度≤100mm) | 4c76df80-d9ea-11e9-953f-fa163e0a8baf | 4c76df80-d9ea-11e9-953f-fa163e0a8baf | 外周支架系统-支架 | C02061300114037106900000046 | C02061200101001106900000018 | 02-血管介入治疗类材料 | 06-外周血管介入治疗材料 | 13-外周血管支架 | 外周血管支架（不含药/非覆膜） | 14-合金 | 037-不含药/非覆膜/非自膨 | 支架直径：4.0mm；支架长度：19mm；导管长度：80cm | 11000-19 |  | 集采范围内-中选 | 2793 | 2793
雅培医疗器械贸易（上海）有限公司 | cc04e988-0a13-11ea-99e3-fa163e0a8baf | 外周血管支架类 | 非下肢动脉支架 | 外周支架系统-支架-2 | 国械注进20173136119 | 国械注进20173466119 | 该产品由支架和OTW型输送系统组成。输送系统可与0.035英寸（0.89mm）导丝兼容。球囊为双层设计，内层的材料为Pebax 7233，外层的材料为Grilamid L25聚酰胺；支架的材料为L605钴铬合金。电子束灭菌，一次性使用，货架有效期3.5年。 | 该产品用于治疗被保护的外周动脉中新的或再狭窄的动脉粥样硬化病变以及缓解胆道的恶性狭窄。 | 肝动脉、肠系膜上动脉、肺动脉、脾动脉、锁骨下动脉、颈总动脉 | 非药物涂层 非覆膜 短支架 (长度≤100mm) | 4c76c8b3-d9ea-11e9-953f-fa163e0a8baf | 4c76c8b3-d9ea-11e9-953f-fa163e0a8baf | 外周支架系统-支架 | C02061300114037106900000030 | C02061200101001106900000002 | 02-血管介入治疗类材料 | 06-外周血管介入治疗材料 | 13-外周血管支架 | 外周血管支架（不含药/非覆膜） | 14-合金 | 037-不含药/非覆膜/非自膨 | 支架直径：5.0mm；支架长度：12mm；导管长度：80cm | 11001-12 |  | 集采范围内-中选 | 2793 | 2793
雅培医疗器械贸易（上海）有限公司 | cc04e988-0a13-11ea-99e3-fa163e0a8baf | 外周血管支架类 | 非下肢动脉支架 | 外周支架系统-支架-2 | 国械注进20173136119 | 国械注进20173466119 | 该产品由支架和OTW型输送系统组成。输送系统可与0.035英寸（0.89mm）导丝兼容。球囊为双层设计，内层的材料为Pebax 7233，外层的材料为Grilamid L25聚酰胺；支架的材料为L605钴铬合金。电子束灭菌，一次性使用，货架有效期3.5年。 | 该产品用于治疗被保护的外周动脉中新的或再狭窄的动脉粥样硬化病变以及缓解胆道的恶性狭窄。 | 肝动脉、肠系膜上动脉、肺动脉、脾动脉、锁骨下动脉、颈总动脉 | 非药物涂层 非覆膜 短支架 (长度≤100mm) | 4c76c71b-d9ea-11e9-953f-fa163e0a8baf | 4c76c71b-d9ea-11e9-953f-fa163e0a8baf | 外周支架系统-支架 | C02061300114037106900000029 | C02061200101001106900000001 | 02-血管介入治疗类材料 | 06-外周血管介入治疗材料 | 13-外周血管支架 | 外周血管支架（不含药/非覆膜） | 14-合金 | 037-不含药/非覆膜/非自膨 | 支架直径：5.0mm；支架长度：16mm；导管长度：80cm | 11001-16 |  | 集采范围内-中选 | 2793 | 2793
雅培医疗器械贸易（上海）有限公司 | cc04e988-0a13-11ea-99e3-fa163e0a8baf | 外周血管支架类 | 非下肢动脉支架 | 外周支架系统-支架-2 | 国械注进20173136119 | 国械注进20173466119 | 该产品由支架和OTW型输送系统组成。输送系统可与0.035英寸（0.89mm）导丝兼容。球囊为双层设计，内层的材料为Pebax 7233，外层的材料为Grilamid L25聚酰胺；支架的材料为L605钴铬合金。电子束灭菌，一次性使用，货架有效期3.5年。 | 该产品用于治疗被保护的外周动脉中新的或再狭窄的动脉粥样硬化病变以及缓解胆道的恶性狭窄。 | 肝动脉、肠系膜上动脉、肺动脉、脾动脉、锁骨下动脉、颈总动脉 | 非药物涂层 非覆膜 短支架 (长度≤100mm) | 4c76dc87-d9ea-11e9-953f-fa163e0a8baf | 4c76dc87-d9ea-11e9-953f-fa163e0a8baf | 外周支架系统-支架 | C02061300114037106900000044 | C02061200101001106900000016 | 02-血管介入治疗类材料 | 06-外周血管介入治疗材料 | 13-外周血管支架 | 外周血管支架（不含药/非覆膜） | 14-合金 | 037-不含药/非覆膜/非自膨 | 支架直径：5.0mm；支架长度：19mm；导管长度：80cm | 11001-19 |  | 集采范围内-中选 | 2793 | 2793
雅培医疗器械贸易（上海）有限公司 | cc04e988-0a13-11ea-99e3-fa163e0a8baf | 外周血管支架类 | 非下肢动脉支架 | 外周支架系统-支架-2 | 国械注进20173136119 | 国械注进20173466119 | 该产品由支架和OTW型输送系统组成。输送系统可与0.035英寸（0.89mm）导丝兼容。球囊为双层设计，内层的材料为Pebax 7233，外层的材料为Grilamid L25聚酰胺；支架的材料为L605钴铬合金。电子束灭菌，一次性使用，货架有效期3.5年。 | 该产品用于治疗被保护的外周动脉中新的或再狭窄的动脉粥样硬化病变以及缓解胆道的恶性狭窄。 | 肝动脉、肠系膜上动脉、肺动脉、脾动脉、锁骨下动脉、颈总动脉 | 非药物涂层 非覆膜 短支架 (长度≤100mm) | 4c76ddf9-d9ea-11e9-953f-fa163e0a8baf | 4c76ddf9-d9ea-11e9-953f-fa163e0a8baf | 外周支架系统-支架 | C02061300114037106900000045 | C02061200101001106900000017 | 02-血管介入治疗类材料 | 06-外周血管介入治疗材料 | 13-外周血管支架 | 外周血管支架（不含药/非覆膜） | 14-合金 | 037-不含药/非覆膜/非自膨 | 支架直径：5.0mm；支架长度：29mm；导管长度：80cm | 11001-29 |  | 集采范围内-中选 | 2793 | 2793
雅培医疗器械贸易（上海）有限公司 | cc04e988-0a13-11ea-99e3-fa163e0a8baf | 外周血管支架类 | 非下肢动脉支架 | 外周支架系统-支架-2 | 国械注进20173136119 | 国械注进20173466119 | 该产品由支架和OTW型输送系统组成。输送系统可与0.035英寸（0.89mm）导丝兼容。球囊为双层设计，内层的材料为Pebax 7233，外层的材料为Grilamid L25聚酰胺；支架的材料为L605钴铬合金。电子束灭菌，一次性使用，货架有效期3.5年。 | 该产品用于治疗被保护的外周动脉中新的或再狭窄的动脉粥样硬化病变以及缓解胆道的恶性狭窄。 | 肝动脉、肠系膜上动脉、肺动脉、脾动脉、锁骨下动脉、颈总动脉 | 非药物涂层 非覆膜 短支架 (长度≤100mm) | 4c76db2e-d9ea-11e9-953f-fa163e0a8baf | 4c76db2e-d9ea-11e9-953f-fa163e0a8baf | 外周支架系统-支架 | C02061300114037106900000043 | C02061200101001106900000015 | 02-血管介入治疗类材料 | 06-外周血管介入治疗材料 | 13-外周血管支架 | 外周血管支架（不含药/非覆膜） | 14-合金 | 037-不含药/非覆膜/非自膨 | 支架直径：5.0mm；支架长度：39mm；导管长度：80cm | 11001-39 |  | 集采范围内-中选 | 2793 | 2793
雅培医疗器械贸易（上海）有限公司 | cc04e988-0a13-11ea-99e3-fa163e0a8baf | 外周血管支架类 | 非下肢动脉支架 | 外周支架系统-支架-2 | 国械注进20173136119 | 国械注进20173466119 | 该产品由支架和OTW型输送系统组成。输送系统可与0.035英寸（0.89mm）导丝兼容。球囊为双层设计，内层的材料为Pebax 7233，外层的材料为Grilamid L25聚酰胺；支架的材料为L605钴铬合金。电子束灭菌，一次性使用，货架有效期3.5年。 | 该产品用于治疗被保护的外周动脉中新的或再狭窄的动脉粥样硬化病变以及缓解胆道的恶性狭窄。 | 肝动脉、肠系膜上动脉、肺动脉、脾动脉、锁骨下动脉、颈总动脉 | 非药物涂层 非覆膜 短支架 (长度≤100mm) | 4c76d57f-d9ea-11e9-953f-fa163e0a8baf | 4c76d57f-d9ea-11e9-953f-fa163e0a8baf | 外周支架系统-支架 | C02061300114037106900000039 | C02061200101001106900000011 | 02-血管介入治疗类材料 | 06-外周血管介入治疗材料 | 13-外周血管支架 | 外周血管支架（不含药/非覆膜） | 14-合金 | 037-不含药/非覆膜/非自膨 | 支架直径：5.0mm；支架长度：59mm；导管长度：80cm | 11001-59 |  | 集采范围内-中选 | 2793 | 2793
雅培医疗器械贸易（上海）有限公司 | 9A358D4DFCF94BB9B6C85D7301DC5CF4 | 外周血管支架类 | 非下肢动脉支架 | 外周支架系统-支架-1 | 国械注进20173136119 | 国械注进20173466119 | 该产品由支架和OTW型输送系统组成。输送系统可与0.035英寸（0.89mm）导丝兼容。球囊为双层设计，内层的材料为Pebax 7233，外层的材料为Grilamid L25聚酰胺；支架的材料为L605钴铬合金。电子束灭菌，一次性使用，货架有效期3.5年。 | 该产品用于治疗被保护的外周动脉中新的或再狭窄的动脉粥样硬化病变以及缓解胆道的恶性狭窄。 | 肝动脉、肠系膜上动脉、脾动脉、锁骨下动脉、颈总动脉 | 非药物涂层 非覆膜 短支架 (长度≤100mm) | 4c76b434-d9ea-11e9-953f-fa163e0a8baf | 4c76b434-d9ea-11e9-953f-fa163e0a8baf | 外周支架系统-支架 | C02061300114037106900000019 | C02060200101001106900000002 | 02-血管介入治疗类材料 | 06-外周血管介入治疗材料 | 13-外周血管支架 | 外周血管支架（不含药/非覆膜） | 14-合金 | 037-不含药/非覆膜/非自膨 | 支架直径：6.0mm；支架长度：12mm；导管长度：80cm | 11002-12 |  | 集采范围内-中选 | 2793 | 2793
雅培医疗器械贸易（上海）有限公司 | 9A358D4DFCF94BB9B6C85D7301DC5CF4 | 外周血管支架类 | 非下肢动脉支架 | 外周支架系统-支架-1 | 国械注进20173136119 | 国械注进20173466119 | 该产品由支架和OTW型输送系统组成。输送系统可与0.035英寸（0.89mm）导丝兼容。球囊为双层设计，内层的材料为Pebax 7233，外层的材料为Grilamid L25聚酰胺；支架的材料为L605钴铬合金。电子束灭菌，一次性使用，货架有效期3.5年。 | 该产品用于治疗被保护的外周动脉中新的或再狭窄的动脉粥样硬化病变以及缓解胆道的恶性狭窄。 | 肝动脉、肠系膜上动脉、脾动脉、锁骨下动脉、颈总动脉 | 非药物涂层 非覆膜 短支架 (长度≤100mm) | 4c76af8c-d9ea-11e9-953f-fa163e0a8baf | 4c76af8c-d9ea-11e9-953f-fa163e0a8baf | 外周支架系统-支架 | C02061300114037106900000016 | C02060200101001106900000004 | 02-血管介入治疗类材料 | 06-外周血管介入治疗材料 | 13-外周血管支架 | 外周血管支架（不含药/非覆膜） | 14-合金 | 037-不含药/非覆膜/非自膨 | 支架直径：6.0mm；支架长度：16mm；导管长度：80cm | 11002-16 |  | 集采范围内-中选 | 2793 | 2793
雅培医疗器械贸易（上海）有限公司 | 9A358D4DFCF94BB9B6C85D7301DC5CF4 | 外周血管支架类 | 非下肢动脉支架 | 外周支架系统-支架-1 | 国械注进20173136119 | 国械注进20173466119 | 该产品由支架和OTW型输送系统组成。输送系统可与0.035英寸（0.89mm）导丝兼容。球囊为双层设计，内层的材料为Pebax 7233，外层的材料为Grilamid L25聚酰胺；支架的材料为L605钴铬合金。电子束灭菌，一次性使用，货架有效期3.5年。 | 该产品用于治疗被保护的外周动脉中新的或再狭窄的动脉粥样硬化病变以及缓解胆道的恶性狭窄。 | 肝动脉、肠系膜上动脉、脾动脉、锁骨下动脉、颈总动脉 | 非药物涂层 非覆膜 短支架 (长度≤100mm) | 4c769fe0-d9ea-11e9-953f-fa163e0a8baf | 4c769fe0-d9ea-11e9-953f-fa163e0a8baf | 外周支架系统-支架 | C02061300114037106900000005 | C02060200101001106900000006 | 02-血管介入治疗类材料 | 06-外周血管介入治疗材料 | 13-外周血管支架 | 外周血管支架（不含药/非覆膜） | 14-合金 | 037-不含药/非覆膜/非自膨 | 支架直径：6.0mm；支架长度：19mm；导管长度：80cm | 11002-19 |  | 集采范围内-中选 | 2793 | 2793
雅培医疗器械贸易（上海）有限公司 | 9A358D4DFCF94BB9B6C85D7301DC5CF4 | 外周血管支架类 | 非下肢动脉支架 | 外周支架系统-支架-1 | 国械注进20173136119 | 国械注进20173466119 | 该产品由支架和OTW型输送系统组成。输送系统可与0.035英寸（0.89mm）导丝兼容。球囊为双层设计，内层的材料为Pebax 7233，外层的材料为Grilamid L25聚酰胺；支架的材料为L605钴铬合金。电子束灭菌，一次性使用，货架有效期3.5年。 | 该产品用于治疗被保护的外周动脉中新的或再狭窄的动脉粥样硬化病变以及缓解胆道的恶性狭窄。 | 肝动脉、肠系膜上动脉、脾动脉、锁骨下动脉、颈总动脉 | 非药物涂层 非覆膜 短支架 (长度≤100mm) | 4c76ab70-d9ea-11e9-953f-fa163e0a8baf | 4c76ab70-d9ea-11e9-953f-fa163e0a8baf | 外周支架系统-支架 | C02061300114037106900000013 | C02060200101001106900000008 | 02-血管介入治疗类材料 | 06-外周血管介入治疗材料 | 13-外周血管支架 | 外周血管支架（不含药/非覆膜） | 14-合金 | 037-不含药/非覆膜/非自膨 | 支架直径：6.0mm；支架长度：29mm；导管长度：80cm | 11002-29 |  | 集采范围内-中选 | 2793 | 2793
雅培医疗器械贸易（上海）有限公司 | 9A358D4DFCF94BB9B6C85D7301DC5CF4 | 外周血管支架类 | 非下肢动脉支架 | 外周支架系统-支架-1 | 国械注进20173136119 | 国械注进20173466119 | 该产品由支架和OTW型输送系统组成。输送系统可与0.035英寸（0.89mm）导丝兼容。球囊为双层设计，内层的材料为Pebax 7233，外层的材料为Grilamid L25聚酰胺；支架的材料为L605钴铬合金。电子束灭菌，一次性使用，货架有效期3.5年。 | 该产品用于治疗被保护的外周动脉中新的或再狭窄的动脉粥样硬化病变以及缓解胆道的恶性狭窄。 | 肝动脉、肠系膜上动脉、脾动脉、锁骨下动脉、颈总动脉 | 非药物涂层 非覆膜 短支架 (长度≤100mm) | 4c76b9c2-d9ea-11e9-953f-fa163e0a8baf | 4c76b9c2-d9ea-11e9-953f-fa163e0a8baf | 外周支架系统-支架 | C02061300114037106900000023 | C02060200101001106900000010 | 02-血管介入治疗类材料 | 06-外周血管介入治疗材料 | 13-外周血管支架 | 外周血管支架（不含药/非覆膜） | 14-合金 | 037-不含药/非覆膜/非自膨 | 支架直径：6.0mm；支架长度：39mm；导管长度：80cm | 11002-39 |  | 集采范围内-中选 | 2793 | 2793
雅培医疗器械贸易（上海）有限公司 | 9A358D4DFCF94BB9B6C85D7301DC5CF4 | 外周血管支架类 | 非下肢动脉支架 | 外周支架系统-支架-1 | 国械注进20173136119 | 国械注进20173466119 | 该产品由支架和OTW型输送系统组成。输送系统可与0.035英寸（0.89mm）导丝兼容。球囊为双层设计，内层的材料为Pebax 7233，外层的材料为Grilamid L25聚酰胺；支架的材料为L605钴铬合金。电子束灭菌，一次性使用，货架有效期3.5年。 | 该产品用于治疗被保护的外周动脉中新的或再狭窄的动脉粥样硬化病变以及缓解胆道的恶性狭窄。 | 肝动脉、肠系膜上动脉、脾动脉、锁骨下动脉、颈总动脉 | 非药物涂层 非覆膜 短支架 (长度≤100mm) | 4c76a2d8-d9ea-11e9-953f-fa163e0a8baf | 4c76a2d8-d9ea-11e9-953f-fa163e0a8baf | 外周支架系统-支架 | C02061300114037106900000007 | C02060200101001106900000012 | 02-血管介入治疗类材料 | 06-外周血管介入治疗材料 | 13-外周血管支架 | 外周血管支架（不含药/非覆膜） | 14-合金 | 037-不含药/非覆膜/非自膨 | 支架直径：6.0mm；支架长度：59mm；导管长度：80cm | 11002-59 |  | 集采范围内-中选 | 2793 | 2793
雅培医疗器械贸易（上海）有限公司 | 9A358D4DFCF94BB9B6C85D7301DC5CF4 | 外周血管支架类 | 非下肢动脉支架 | 外周支架系统-支架-1 | 国械注进20173136119 | 国械注进20173466119 | 该产品由支架和OTW型输送系统组成。输送系统可与0.035英寸（0.89mm）导丝兼容。球囊为双层设计，内层的材料为Pebax 7233，外层的材料为Grilamid L25聚酰胺；支架的材料为L605钴铬合金。电子束灭菌，一次性使用，货架有效期3.5年。 | 该产品用于治疗被保护的外周动脉中新的或再狭窄的动脉粥样硬化病变以及缓解胆道的恶性狭窄。 | 肝动脉、肠系膜上动脉、脾动脉、锁骨下动脉、颈总动脉 | 非药物涂层 非覆膜 短支架 (长度≤100mm) | 4c76a456-d9ea-11e9-953f-fa163e0a8baf | 4c76a456-d9ea-11e9-953f-fa163e0a8baf | 外周支架系统-支架 | C02061300114037106900000008 | C02060200101001106900000014 | 02-血管介入治疗类材料 | 06-外周血管介入治疗材料 | 13-外周血管支架 | 外周血管支架（不含药/非覆膜） | 14-合金 | 037-不含药/非覆膜/非自膨 | 支架直径：7.0mm；支架长度：12mm；导管长度：80cm | 11003-12 |  | 集采范围内-中选 | 2793 | 2793
雅培医疗器械贸易（上海）有限公司 | 9A358D4DFCF94BB9B6C85D7301DC5CF4 | 外周血管支架类 | 非下肢动脉支架 | 外周支架系统-支架-1 | 国械注进20173136119 | 国械注进20173466119 | 该产品由支架和OTW型输送系统组成。输送系统可与0.035英寸（0.89mm）导丝兼容。球囊为双层设计，内层的材料为Pebax 7233，外层的材料为Grilamid L25聚酰胺；支架的材料为L605钴铬合金。电子束灭菌，一次性使用，货架有效期3.5年。 | 该产品用于治疗被保护的外周动脉中新的或再狭窄的动脉粥样硬化病变以及缓解胆道的恶性狭窄。 | 肝动脉、肠系膜上动脉、脾动脉、锁骨下动脉、颈总动脉 | 非药物涂层 非覆膜 短支架 (长度≤100mm) | 4c76b144-d9ea-11e9-953f-fa163e0a8baf | 4c76b144-d9ea-11e9-953f-fa163e0a8baf | 外周支架系统-支架 | C02061300114037106900000017 | C02060200101001106900000016 | 02-血管介入治疗类材料 | 06-外周血管介入治疗材料 | 13-外周血管支架 | 外周血管支架（不含药/非覆膜） | 14-合金 | 037-不含药/非覆膜/非自膨 | 支架直径：7.0mm；支架长度：16mm；导管长度：80cm | 11003-16 |  | 集采范围内-中选 | 2793 | 2793
雅培医疗器械贸易（上海）有限公司 | 9A358D4DFCF94BB9B6C85D7301DC5CF4 | 外周血管支架类 | 非下肢动脉支架 | 外周支架系统-支架-1 | 国械注进20173136119 | 国械注进20173466119 | 该产品由支架和OTW型输送系统组成。输送系统可与0.035英寸（0.89mm）导丝兼容。球囊为双层设计，内层的材料为Pebax 7233，外层的材料为Grilamid L25聚酰胺；支架的材料为L605钴铬合金。电子束灭菌，一次性使用，货架有效期3.5年。 | 该产品用于治疗被保护的外周动脉中新的或再狭窄的动脉粥样硬化病变以及缓解胆道的恶性狭窄。 | 肝动脉、肠系膜上动脉、脾动脉、锁骨下动脉、颈总动脉 | 非药物涂层 非覆膜 短支架 (长度≤100mm) | 4c76bb1f-d9ea-11e9-953f-fa163e0a8baf | 4c76bb1f-d9ea-11e9-953f-fa163e0a8baf | 外周支架系统-支架 | C02061300114037106900000024 | C02060200101001106900000018 | 02-血管介入治疗类材料 | 06-外周血管介入治疗材料 | 13-外周血管支架 | 外周血管支架（不含药/非覆膜） | 14-合金 | 037-不含药/非覆膜/非自膨 | 支架直径：7.0mm；支架长度：19mm；导管长度：80cm | 11003-19 |  | 集采范围内-中选 | 2793 | 2793
雅培医疗器械贸易（上海）有限公司 | 9A358D4DFCF94BB9B6C85D7301DC5CF4 | 外周血管支架类 | 非下肢动脉支架 | 外周支架系统-支架-1 | 国械注进20173136119 | 国械注进20173466119 | 该产品由支架和OTW型输送系统组成。输送系统可与0.035英寸（0.89mm）导丝兼容。球囊为双层设计，内层的材料为Pebax 7233，外层的材料为Grilamid L25聚酰胺；支架的材料为L605钴铬合金。电子束灭菌，一次性使用，货架有效期3.5年。 | 该产品用于治疗被保护的外周动脉中新的或再狭窄的动脉粥样硬化病变以及缓解胆道的恶性狭窄。 | 肝动脉、肠系膜上动脉、脾动脉、锁骨下动脉、颈总动脉 | 非药物涂层 非覆膜 短支架 (长度≤100mm) | 4c76a8bb-d9ea-11e9-953f-fa163e0a8baf | 4c76a8bb-d9ea-11e9-953f-fa163e0a8baf | 外周支架系统-支架 | C02061300114037106900000011 | C02060200101001106900000020 | 02-血管介入治疗类材料 | 06-外周血管介入治疗材料 | 13-外周血管支架 | 外周血管支架（不含药/非覆膜） | 14-合金 | 037-不含药/非覆膜/非自膨 | 支架直径：7.0mm；支架长度：29mm；导管长度：80cm | 11003-29 |  | 集采范围内-中选 | 2793 | 2793
雅培医疗器械贸易（上海）有限公司 | 9A358D4DFCF94BB9B6C85D7301DC5CF4 | 外周血管支架类 | 非下肢动脉支架 | 外周支架系统-支架-1 | 国械注进20173136119 | 国械注进20173466119 | 该产品由支架和OTW型输送系统组成。输送系统可与0.035英寸（0.89mm）导丝兼容。球囊为双层设计，内层的材料为Pebax 7233，外层的材料为Grilamid L25聚酰胺；支架的材料为L605钴铬合金。电子束灭菌，一次性使用，货架有效期3.5年。 | 该产品用于治疗被保护的外周动脉中新的或再狭窄的动脉粥样硬化病变以及缓解胆道的恶性狭窄。 | 肝动脉、肠系膜上动脉、脾动脉、锁骨下动脉、颈总动脉 | 非药物涂层 非覆膜 短支架 (长度≤100mm) | 4c76a755-d9ea-11e9-953f-fa163e0a8baf | 4c76a755-d9ea-11e9-953f-fa163e0a8baf | 外周支架系统-支架 | C02061300114037106900000010 | C02060200101001106900000022 | 02-血管介入治疗类材料 | 06-外周血管介入治疗材料 | 13-外周血管支架 | 外周血管支架（不含药/非覆膜） | 14-合金 | 037-不含药/非覆膜/非自膨 | 支架直径：7.0mm；支架长度：39mm；导管长度：80cm | 11003-39 |  | 集采范围内-中选 | 2793 | 2793
雅培医疗器械贸易（上海）有限公司 | 9A358D4DFCF94BB9B6C85D7301DC5CF4 | 外周血管支架类 | 非下肢动脉支架 | 外周支架系统-支架-1 | 国械注进20173136119 | 国械注进20173466119 | 该产品由支架和OTW型输送系统组成。输送系统可与0.035英寸（0.89mm）导丝兼容。球囊为双层设计，内层的材料为Pebax 7233，外层的材料为Grilamid L25聚酰胺；支架的材料为L605钴铬合金。电子束灭菌，一次性使用，货架有效期3.5年。 | 该产品用于治疗被保护的外周动脉中新的或再狭窄的动脉粥样硬化病变以及缓解胆道的恶性狭窄。 | 肝动脉、肠系膜上动脉、脾动脉、锁骨下动脉、颈总动脉 | 非药物涂层 非覆膜 短支架 (长度≤100mm) | 4c76bf2b-d9ea-11e9-953f-fa163e0a8baf | 4c76bf2b-d9ea-11e9-953f-fa163e0a8baf | 外周支架系统-支架 | C02061300114037106900000026 | C02060200101001106900000024 | 02-血管介入治疗类材料 | 06-外周血管介入治疗材料 | 13-外周血管支架 | 外周血管支架（不含药/非覆膜） | 14-合金 | 037-不含药/非覆膜/非自膨 | 支架直径：7.0mm；支架长度：59mm；导管长度：80cm | 11003-59 |  | 集采范围内-中选 | 2793 | 2793
雅培医疗器械贸易（上海）有限公司 | cc04e988-0a13-11ea-99e3-fa163e0a8baf | 外周血管支架类 | 非下肢动脉支架 | 外周支架系统-支架-2 | 国械注进20173136119 | 国械注进20173466119 | 该产品由支架和OTW型输送系统组成。输送系统可与0.035英寸（0.89mm）导丝兼容。球囊为双层设计，内层的材料为Pebax 7233，外层的材料为Grilamid L25聚酰胺；支架的材料为L605钴铬合金。电子束灭菌，一次性使用，货架有效期3.5年。 | 该产品用于治疗被保护的外周动脉中新的或再狭窄的动脉粥样硬化病变以及缓解胆道的恶性狭窄。 | 肝动脉、肠系膜上动脉、肺动脉、脾动脉、锁骨下动脉、颈总动脉 | 非药物涂层 非覆膜 短支架 (长度≤100mm) | 4c76fafa-d9ea-11e9-953f-fa163e0a8baf | 4c76fafa-d9ea-11e9-953f-fa163e0a8baf | 外周支架系统-支架 | C02061300114037106900000062 | C02060900102005106900000010 | 02-血管介入治疗类材料 | 06-外周血管介入治疗材料 | 13-外周血管支架 | 外周血管支架（不含药/非覆膜） | 14-合金 | 037-不含药/非覆膜/非自膨 | 支架直径：8.0mm；支架长度：19mm；导管长度：80cm | 11004-19 |  | 集采范围内-中选 | 2793 | 2793
雅培医疗器械贸易（上海）有限公司 | cc04e988-0a13-11ea-99e3-fa163e0a8baf | 外周血管支架类 | 非下肢动脉支架 | 外周支架系统-支架-2 | 国械注进20173136119 | 国械注进20173466119 | 该产品由支架和OTW型输送系统组成。输送系统可与0.035英寸（0.89mm）导丝兼容。球囊为双层设计，内层的材料为Pebax 7233，外层的材料为Grilamid L25聚酰胺；支架的材料为L605钴铬合金。电子束灭菌，一次性使用，货架有效期3.5年。 | 该产品用于治疗被保护的外周动脉中新的或再狭窄的动脉粥样硬化病变以及缓解胆道的恶性狭窄。 | 肝动脉、肠系膜上动脉、肺动脉、脾动脉、锁骨下动脉、颈总动脉 | 非药物涂层 非覆膜 短支架 (长度≤100mm) | 4c76e921-d9ea-11e9-953f-fa163e0a8baf | 4c76e921-d9ea-11e9-953f-fa163e0a8baf | 外周支架系统-支架 | C02061300114037106900000051 | C02060900102005106900000012 | 02-血管介入治疗类材料 | 06-外周血管介入治疗材料 | 13-外周血管支架 | 外周血管支架（不含药/非覆膜） | 14-合金 | 037-不含药/非覆膜/非自膨 | 支架直径：8.0mm；支架长度：29mm；导管长度：80cm | 11004-29 |  | 集采范围内-中选 | 2793 | 2793
雅培医疗器械贸易（上海）有限公司 | cc04e988-0a13-11ea-99e3-fa163e0a8baf | 外周血管支架类 | 非下肢动脉支架 | 外周支架系统-支架-2 | 国械注进20173136119 | 国械注进20173466119 | 该产品由支架和OTW型输送系统组成。输送系统可与0.035英寸（0.89mm）导丝兼容。球囊为双层设计，内层的材料为Pebax 7233，外层的材料为Grilamid L25聚酰胺；支架的材料为L605钴铬合金。电子束灭菌，一次性使用，货架有效期3.5年。 | 该产品用于治疗被保护的外周动脉中新的或再狭窄的动脉粥样硬化病变以及缓解胆道的恶性狭窄。 | 肝动脉、肠系膜上动脉、肺动脉、脾动脉、锁骨下动脉、颈总动脉 | 非药物涂层 非覆膜 短支架 (长度≤100mm) | 4c7692f0-d9ea-11e9-953f-fa163e0a8baf | 4c7692f0-d9ea-11e9-953f-fa163e0a8baf | 外周支架系统-支架 | C02061300114037106900000001 | C02060900102005106900000014 | 02-血管介入治疗类材料 | 06-外周血管介入治疗材料 | 13-外周血管支架 | 外周血管支架（不含药/非覆膜） | 14-合金 | 037-不含药/非覆膜/非自膨 | 支架直径：8.0mm；支架长度：39mm；导管长度：80cm | 11004-39 |  | 集采范围内-中选 | 2793 | 2793
雅培医疗器械贸易（上海）有限公司 | cc04e988-0a13-11ea-99e3-fa163e0a8baf | 外周血管支架类 | 非下肢动脉支架 | 外周支架系统-支架-2 | 国械注进20173136119 | 国械注进20173466119 | 该产品由支架和OTW型输送系统组成。输送系统可与0.035英寸（0.89mm）导丝兼容。球囊为双层设计，内层的材料为Pebax 7233，外层的材料为Grilamid L25聚酰胺；支架的材料为L605钴铬合金。电子束灭菌，一次性使用，货架有效期3.5年。 | 该产品用于治疗被保护的外周动脉中新的或再狭窄的动脉粥样硬化病变以及缓解胆道的恶性狭窄。 | 肝动脉、肠系膜上动脉、肺动脉、脾动脉、锁骨下动脉、颈总动脉 | 非药物涂层 非覆膜 短支架 (长度≤100mm) | 4c76e632-d9ea-11e9-953f-fa163e0a8baf | 4c76e632-d9ea-11e9-953f-fa163e0a8baf | 外周支架系统-支架 | C02061300114037106900000049 | C02060900102005106900000016 | 02-血管介入治疗类材料 | 06-外周血管介入治疗材料 | 13-外周血管支架 | 外周血管支架（不含药/非覆膜） | 14-合金 | 037-不含药/非覆膜/非自膨 | 支架直径：8.0mm；支架长度：59mm；导管长度：80cm | 11004-59 |  | 集采范围内-中选 | 2793 | 2793
雅培医疗器械贸易（上海）有限公司 | cc04e988-0a13-11ea-99e3-fa163e0a8baf | 外周血管支架类 | 非下肢动脉支架 | 外周支架系统-支架-2 | 国械注进20173136119 | 国械注进20173466119 | 该产品由支架和OTW型输送系统组成。输送系统可与0.035英寸（0.89mm）导丝兼容。球囊为双层设计，内层的材料为Pebax 7233，外层的材料为Grilamid L25聚酰胺；支架的材料为L605钴铬合金。电子束灭菌，一次性使用，货架有效期3.5年。 | 该产品用于治疗被保护的外周动脉中新的或再狭窄的动脉粥样硬化病变以及缓解胆道的恶性狭窄。 | 肝动脉、肠系膜上动脉、肺动脉、脾动脉、锁骨下动脉、颈总动脉 | 非药物涂层 非覆膜 短支架 (长度≤100mm) | 4c769d61-d9ea-11e9-953f-fa163e0a8baf | 4c769d61-d9ea-11e9-953f-fa163e0a8baf | 外周支架系统-支架 | C02061300114037106900000004 | C02060900102005106900000018 | 02-血管介入治疗类材料 | 06-外周血管介入治疗材料 | 13-外周血管支架 | 外周血管支架（不含药/非覆膜） | 14-合金 | 037-不含药/非覆膜/非自膨 | 支架直径：9.0mm；支架长度：19mm；导管长度：80cm | 11005-19 |  | 集采范围内-中选 | 2793 | 2793
雅培医疗器械贸易（上海）有限公司 | cc04e988-0a13-11ea-99e3-fa163e0a8baf | 外周血管支架类 | 非下肢动脉支架 | 外周支架系统-支架-2 | 国械注进20173136119 | 国械注进20173466119 | 该产品由支架和OTW型输送系统组成。输送系统可与0.035英寸（0.89mm）导丝兼容。球囊为双层设计，内层的材料为Pebax 7233，外层的材料为Grilamid L25聚酰胺；支架的材料为L605钴铬合金。电子束灭菌，一次性使用，货架有效期3.5年。 | 该产品用于治疗被保护的外周动脉中新的或再狭窄的动脉粥样硬化病变以及缓解胆道的恶性狭窄。 | 肝动脉、肠系膜上动脉、肺动脉、脾动脉、锁骨下动脉、颈总动脉 | 非药物涂层 非覆膜 短支架 (长度≤100mm) | 4c76e7a8-d9ea-11e9-953f-fa163e0a8baf | 4c76e7a8-d9ea-11e9-953f-fa163e0a8baf | 外周支架系统-支架 | C02061300114037106900000050 | C02060900102005106900000020 | 02-血管介入治疗类材料 | 06-外周血管介入治疗材料 | 13-外周血管支架 | 外周血管支架（不含药/非覆膜） | 14-合金 | 037-不含药/非覆膜/非自膨 | 支架直径：9.0mm；支架长度：29mm；导管长度：80cm | 11005-29 |  | 集采范围内-中选 | 2793 | 2793
雅培医疗器械贸易（上海）有限公司 | cc04e988-0a13-11ea-99e3-fa163e0a8baf | 外周血管支架类 | 非下肢动脉支架 | 外周支架系统-支架-2 | 国械注进20173136119 | 国械注进20173466119 | 该产品由支架和OTW型输送系统组成。输送系统可与0.035英寸（0.89mm）导丝兼容。球囊为双层设计，内层的材料为Pebax 7233，外层的材料为Grilamid L25聚酰胺；支架的材料为L605钴铬合金。电子束灭菌，一次性使用，货架有效期3.5年。 | 该产品用于治疗被保护的外周动脉中新的或再狭窄的动脉粥样硬化病变以及缓解胆道的恶性狭窄。 | 肝动脉、肠系膜上动脉、肺动脉、脾动脉、锁骨下动脉、颈总动脉 | 非药物涂层 非覆膜 短支架 (长度≤100mm) | 4c76fc59-d9ea-11e9-953f-fa163e0a8baf | 4c76fc59-d9ea-11e9-953f-fa163e0a8baf | 外周支架系统-支架 | C02061300114037106900000063 | C02060900102005106900000022 | 02-血管介入治疗类材料 | 06-外周血管介入治疗材料 | 13-外周血管支架 | 外周血管支架（不含药/非覆膜） | 14-合金 | 037-不含药/非覆膜/非自膨 | 支架直径：9.0mm；支架长度：39mm；导管长度：80cm | 11005-39 |  | 集采范围内-中选 | 2793 | 2793
雅培医疗器械贸易（上海）有限公司 | cc04e988-0a13-11ea-99e3-fa163e0a8baf | 外周血管支架类 | 非下肢动脉支架 | 外周支架系统-支架-2 | 国械注进20173136119 | 国械注进20173466119 | 该产品由支架和OTW型输送系统组成。输送系统可与0.035英寸（0.89mm）导丝兼容。球囊为双层设计，内层的材料为Pebax 7233，外层的材料为Grilamid L25聚酰胺；支架的材料为L605钴铬合金。电子束灭菌，一次性使用，货架有效期3.5年。 | 该产品用于治疗被保护的外周动脉中新的或再狭窄的动脉粥样硬化病变以及缓解胆道的恶性狭窄。 | 肝动脉、肠系膜上动脉、肺动脉、脾动脉、锁骨下动脉、颈总动脉 | 非药物涂层 非覆膜 短支架 (长度≤100mm) | 4c76e4b1-d9ea-11e9-953f-fa163e0a8baf | 4c76e4b1-d9ea-11e9-953f-fa163e0a8baf | 外周支架系统-支架 | C02061300114037106900000048 | C02060900102005106900000024 | 02-血管介入治疗类材料 | 06-外周血管介入治疗材料 | 13-外周血管支架 | 外周血管支架（不含药/非覆膜） | 14-合金 | 037-不含药/非覆膜/非自膨 | 支架直径：9.0mm；支架长度：59mm；导管长度：80cm | 11005-59 |  | 集采范围内-中选 | 2793 | 2793
雅培医疗器械贸易（上海）有限公司 | cc04e988-0a13-11ea-99e3-fa163e0a8baf | 外周血管支架类 | 非下肢动脉支架 | 外周支架系统-支架-2 | 国械注进20173136119 | 国械注进20173466119 | 该产品由支架和OTW型输送系统组成。输送系统可与0.035英寸（0.89mm）导丝兼容。球囊为双层设计，内层的材料为Pebax 7233，外层的材料为Grilamid L25聚酰胺；支架的材料为L605钴铬合金。电子束灭菌，一次性使用，货架有效期3.5年。 | 该产品用于治疗被保护的外周动脉中新的或再狭窄的动脉粥样硬化病变以及缓解胆道的恶性狭窄。 | 肝动脉、肠系膜上动脉、肺动脉、脾动脉、锁骨下动脉、颈总动脉 | 非药物涂层 非覆膜 短支架 (长度≤100mm) | 4c7700d5-d9ea-11e9-953f-fa163e0a8baf | 4c7700d5-d9ea-11e9-953f-fa163e0a8baf | 外周支架系统-支架 | C02061300114037106900000066 | C02060900102005106900000002 | 02-血管介入治疗类材料 | 06-外周血管介入治疗材料 | 13-外周血管支架 | 外周血管支架（不含药/非覆膜） | 14-合金 | 037-不含药/非覆膜/非自膨 | 支架直径：10.0mm；支架长度：19mm；导管长度：80cm | 11006-19 |  | 集采范围内-中选 | 2793 | 2793
雅培医疗器械贸易（上海）有限公司 | cc04e988-0a13-11ea-99e3-fa163e0a8baf | 外周血管支架类 | 非下肢动脉支架 | 外周支架系统-支架-2 | 国械注进20173136119 | 国械注进20173466119 | 该产品由支架和OTW型输送系统组成。输送系统可与0.035英寸（0.89mm）导丝兼容。球囊为双层设计，内层的材料为Pebax 7233，外层的材料为Grilamid L25聚酰胺；支架的材料为L605钴铬合金。电子束灭菌，一次性使用，货架有效期3.5年。 | 该产品用于治疗被保护的外周动脉中新的或再狭窄的动脉粥样硬化病变以及缓解胆道的恶性狭窄。 | 肝动脉、肠系膜上动脉、肺动脉、脾动脉、锁骨下动脉、颈总动脉 | 非药物涂层 非覆膜 短支架 (长度≤100mm) | 4c76f584-d9ea-11e9-953f-fa163e0a8baf | 4c76f584-d9ea-11e9-953f-fa163e0a8baf | 外周支架系统-支架 | C02061300114037106900000058 | C02060900102005106900000004 | 02-血管介入治疗类材料 | 06-外周血管介入治疗材料 | 13-外周血管支架 | 外周血管支架（不含药/非覆膜） | 14-合金 | 037-不含药/非覆膜/非自膨 | 支架直径：10.0mm；支架长度：29mm；导管长度：80cm | 11006-29 |  | 集采范围内-中选 | 2793 | 2793
雅培医疗器械贸易（上海）有限公司 | cc04e988-0a13-11ea-99e3-fa163e0a8baf | 外周血管支架类 | 非下肢动脉支架 | 外周支架系统-支架-2 | 国械注进20173136119 | 国械注进20173466119 | 该产品由支架和OTW型输送系统组成。输送系统可与0.035英寸（0.89mm）导丝兼容。球囊为双层设计，内层的材料为Pebax 7233，外层的材料为Grilamid L25聚酰胺；支架的材料为L605钴铬合金。电子束灭菌，一次性使用，货架有效期3.5年。 | 该产品用于治疗被保护的外周动脉中新的或再狭窄的动脉粥样硬化病变以及缓解胆道的恶性狭窄。 | 肝动脉、肠系膜上动脉、肺动脉、脾动脉、锁骨下动脉、颈总动脉 | 非药物涂层 非覆膜 短支架 (长度≤100mm) | 4c76fdd8-d9ea-11e9-953f-fa163e0a8baf | 4c76fdd8-d9ea-11e9-953f-fa163e0a8baf | 外周支架系统-支架 | C02061300114037106900000064 | C02060900102005106900000006 | 02-血管介入治疗类材料 | 06-外周血管介入治疗材料 | 13-外周血管支架 | 外周血管支架（不含药/非覆膜） | 14-合金 | 037-不含药/非覆膜/非自膨 | 支架直径：10.0mm；支架长度：39mm；导管长度：80cm | 11006-39 |  | 集采范围内-中选 | 2793 | 2793
雅培医疗器械贸易（上海）有限公司 | cc04e988-0a13-11ea-99e3-fa163e0a8baf | 外周血管支架类 | 非下肢动脉支架 | 外周支架系统-支架-2 | 国械注进20173136119 | 国械注进20173466119 | 该产品由支架和OTW型输送系统组成。输送系统可与0.035英寸（0.89mm）导丝兼容。球囊为双层设计，内层的材料为Pebax 7233，外层的材料为Grilamid L25聚酰胺；支架的材料为L605钴铬合金。电子束灭菌，一次性使用，货架有效期3.5年。 | 该产品用于治疗被保护的外周动脉中新的或再狭窄的动脉粥样硬化病变以及缓解胆道的恶性狭窄。 | 肝动脉、肠系膜上动脉、肺动脉、脾动脉、锁骨下动脉、颈总动脉 | 非药物涂层 非覆膜 短支架 (长度≤100mm) | 4c76969f-d9ea-11e9-953f-fa163e0a8baf | 4c76969f-d9ea-11e9-953f-fa163e0a8baf | 外周支架系统-支架 | C02061300114037106900000002 | C02060900102005106900000008 | 02-血管介入治疗类材料 | 06-外周血管介入治疗材料 | 13-外周血管支架 | 外周血管支架（不含药/非覆膜） | 14-合金 | 037-不含药/非覆膜/非自膨 | 支架直径：10.0mm；支架长度：59mm；导管长度：80cm | 11006-59 |  | 集采范围内-中选 | 2793 | 2793
雅培医疗器械贸易（上海）有限公司 | cc04e988-0a13-11ea-99e3-fa163e0a8baf | 外周血管支架类 | 非下肢动脉支架 | 外周支架系统-支架-2 | 国械注进20173136119 | 国械注进20173466119 | 该产品由支架和OTW型输送系统组成。输送系统可与0.035英寸（0.89mm）导丝兼容。球囊为双层设计，内层的材料为Pebax 7233，外层的材料为Grilamid L25聚酰胺；支架的材料为L605钴铬合金。电子束灭菌，一次性使用，货架有效期3.5年。 | 该产品用于治疗被保护的外周动脉中新的或再狭窄的动脉粥样硬化病变以及缓解胆道的恶性狭窄。 | 肝动脉、肠系膜上动脉、肺动脉、脾动脉、锁骨下动脉、颈总动脉 | 非药物涂层 非覆膜 短支架 (长度≤100mm) | 4c76cb98-d9ea-11e9-953f-fa163e0a8baf | 4c76cb98-d9ea-11e9-953f-fa163e0a8baf | 外周支架系统-支架 | C02061300114037106900000032 | C02061200101001106900000004 | 02-血管介入治疗类材料 | 06-外周血管介入治疗材料 | 13-外周血管支架 | 外周血管支架（不含药/非覆膜） | 14-合金 | 037-不含药/非覆膜/非自膨 | 支架直径：4.0mm；支架长度：12mm；导管长度：135cm | 11007-12 |  | 集采范围内-中选 | 2793 | 2793
雅培医疗器械贸易（上海）有限公司 | cc04e988-0a13-11ea-99e3-fa163e0a8baf | 外周血管支架类 | 非下肢动脉支架 | 外周支架系统-支架-2 | 国械注进20173136119 | 国械注进20173466119 | 该产品由支架和OTW型输送系统组成。输送系统可与0.035英寸（0.89mm）导丝兼容。球囊为双层设计，内层的材料为Pebax 7233，外层的材料为Grilamid L25聚酰胺；支架的材料为L605钴铬合金。电子束灭菌，一次性使用，货架有效期3.5年。 | 该产品用于治疗被保护的外周动脉中新的或再狭窄的动脉粥样硬化病变以及缓解胆道的恶性狭窄。 | 肝动脉、肠系膜上动脉、肺动脉、脾动脉、锁骨下动脉、颈总动脉 | 非药物涂层 非覆膜 短支架 (长度≤100mm) | 4c76cd19-d9ea-11e9-953f-fa163e0a8baf | 4c76cd19-d9ea-11e9-953f-fa163e0a8baf | 外周支架系统-支架 | C02061300114037106900000033 | C02061200101001106900000005 | 02-血管介入治疗类材料 | 06-外周血管介入治疗材料 | 13-外周血管支架 | 外周血管支架（不含药/非覆膜） | 14-合金 | 037-不含药/非覆膜/非自膨 | 支架直径：4.0mm；支架长度：16mm；导管长度：135cm | 11007-16 |  | 集采范围内-中选 | 2793 | 2793
雅培医疗器械贸易（上海）有限公司 | cc04e988-0a13-11ea-99e3-fa163e0a8baf | 外周血管支架类 | 非下肢动脉支架 | 外周支架系统-支架-2 | 国械注进20173136119 | 国械注进20173466119 | 该产品由支架和OTW型输送系统组成。输送系统可与0.035英寸（0.89mm）导丝兼容。球囊为双层设计，内层的材料为Pebax 7233，外层的材料为Grilamid L25聚酰胺；支架的材料为L605钴铬合金。电子束灭菌，一次性使用，货架有效期3.5年。 | 该产品用于治疗被保护的外周动脉中新的或再狭窄的动脉粥样硬化病变以及缓解胆道的恶性狭窄。 | 肝动脉、肠系膜上动脉、肺动脉、脾动脉、锁骨下动脉、颈总动脉 | 非药物涂层 非覆膜 短支架 (长度≤100mm) | 4c76d13b-d9ea-11e9-953f-fa163e0a8baf | 4c76d13b-d9ea-11e9-953f-fa163e0a8baf | 外周支架系统-支架 | C02061300114037106900000036 | C02061200101001106900000008 | 02-血管介入治疗类材料 | 06-外周血管介入治疗材料 | 13-外周血管支架 | 外周血管支架（不含药/非覆膜） | 14-合金 | 037-不含药/非覆膜/非自膨 | 支架直径：4.0mm；支架长度：19mm；导管长度：135cm | 11007-19 |  | 集采范围内-中选 | 2793 | 2793
雅培医疗器械贸易（上海）有限公司 | cc04e988-0a13-11ea-99e3-fa163e0a8baf | 外周血管支架类 | 非下肢动脉支架 | 外周支架系统-支架-2 | 国械注进20173136119 | 国械注进20173466119 | 该产品由支架和OTW型输送系统组成。输送系统可与0.035英寸（0.89mm）导丝兼容。球囊为双层设计，内层的材料为Pebax 7233，外层的材料为Grilamid L25聚酰胺；支架的材料为L605钴铬合金。电子束灭菌，一次性使用，货架有效期3.5年。 | 该产品用于治疗被保护的外周动脉中新的或再狭窄的动脉粥样硬化病变以及缓解胆道的恶性狭窄。 | 肝动脉、肠系膜上动脉、肺动脉、脾动脉、锁骨下动脉、颈总动脉 | 非药物涂层 非覆膜 短支架 (长度≤100mm) | 4c76d872-d9ea-11e9-953f-fa163e0a8baf | 4c76d872-d9ea-11e9-953f-fa163e0a8baf | 外周支架系统-支架 | C02061300114037106900000041 | C02061200101001106900000013 | 02-血管介入治疗类材料 | 06-外周血管介入治疗材料 | 13-外周血管支架 | 外周血管支架（不含药/非覆膜） | 14-合金 | 037-不含药/非覆膜/非自膨 | 支架直径：5.0mm；支架长度：12mm；导管长度：135cm | 11008-12 |  | 集采范围内-中选 | 2793 | 2793
雅培医疗器械贸易（上海）有限公司 | cc04e988-0a13-11ea-99e3-fa163e0a8baf | 外周血管支架类 | 非下肢动脉支架 | 外周支架系统-支架-2 | 国械注进20173136119 | 国械注进20173466119 | 该产品由支架和OTW型输送系统组成。输送系统可与0.035英寸（0.89mm）导丝兼容。球囊为双层设计，内层的材料为Pebax 7233，外层的材料为Grilamid L25聚酰胺；支架的材料为L605钴铬合金。电子束灭菌，一次性使用，货架有效期3.5年。 | 该产品用于治疗被保护的外周动脉中新的或再狭窄的动脉粥样硬化病变以及缓解胆道的恶性狭窄。 | 肝动脉、肠系膜上动脉、肺动脉、脾动脉、锁骨下动脉、颈总动脉 | 非药物涂层 非覆膜 短支架 (长度≤100mm) | 4c76d6d8-d9ea-11e9-953f-fa163e0a8baf | 4c76d6d8-d9ea-11e9-953f-fa163e0a8baf | 外周支架系统-支架 | C02061300114037106900000040 | C02061200101001106900000012 | 02-血管介入治疗类材料 | 06-外周血管介入治疗材料 | 13-外周血管支架 | 外周血管支架（不含药/非覆膜） | 14-合金 | 037-不含药/非覆膜/非自膨 | 支架直径：5.0mm；支架长度：16mm；导管长度：135cm | 11008-16 |  | 集采范围内-中选 | 2793 | 2793
雅培医疗器械贸易（上海）有限公司 | cc04e988-0a13-11ea-99e3-fa163e0a8baf | 外周血管支架类 | 非下肢动脉支架 | 外周支架系统-支架-2 | 国械注进20173136119 | 国械注进20173466119 | 该产品由支架和OTW型输送系统组成。输送系统可与0.035英寸（0.89mm）导丝兼容。球囊为双层设计，内层的材料为Pebax 7233，外层的材料为Grilamid L25聚酰胺；支架的材料为L605钴铬合金。电子束灭菌，一次性使用，货架有效期3.5年。 | 该产品用于治疗被保护的外周动脉中新的或再狭窄的动脉粥样硬化病变以及缓解胆道的恶性狭窄。 | 肝动脉、肠系膜上动脉、肺动脉、脾动脉、锁骨下动脉、颈总动脉 | 非药物涂层 非覆膜 短支架 (长度≤100mm) | 4c76ca39-d9ea-11e9-953f-fa163e0a8baf | 4c76ca39-d9ea-11e9-953f-fa163e0a8baf | 外周支架系统-支架 | C02061300114037106900000031 | C02061200101001106900000003 | 02-血管介入治疗类材料 | 06-外周血管介入治疗材料 | 13-外周血管支架 | 外周血管支架（不含药/非覆膜） | 14-合金 | 037-不含药/非覆膜/非自膨 | 支架直径：5.0mm；支架长度：19mm；导管长度：135cm | 11008-19 |  | 集采范围内-中选 | 2793 | 2793
雅培医疗器械贸易（上海）有限公司 | cc04e988-0a13-11ea-99e3-fa163e0a8baf | 外周血管支架类 | 非下肢动脉支架 | 外周支架系统-支架-2 | 国械注进20173136119 | 国械注进20173466119 | 该产品由支架和OTW型输送系统组成。输送系统可与0.035英寸（0.89mm）导丝兼容。球囊为双层设计，内层的材料为Pebax 7233，外层的材料为Grilamid L25聚酰胺；支架的材料为L605钴铬合金。电子束灭菌，一次性使用，货架有效期3.5年。 | 该产品用于治疗被保护的外周动脉中新的或再狭窄的动脉粥样硬化病变以及缓解胆道的恶性狭窄。 | 肝动脉、肠系膜上动脉、肺动脉、脾动脉、锁骨下动脉、颈总动脉 | 非药物涂层 非覆膜 短支架 (长度≤100mm) | 4c76cfdf-d9ea-11e9-953f-fa163e0a8baf | 4c76cfdf-d9ea-11e9-953f-fa163e0a8baf | 外周支架系统-支架 | C02061300114037106900000035 | C02061200101001106900000007 | 02-血管介入治疗类材料 | 06-外周血管介入治疗材料 | 13-外周血管支架 | 外周血管支架（不含药/非覆膜） | 14-合金 | 037-不含药/非覆膜/非自膨 | 支架直径：5.0mm；支架长度：29mm；导管长度：135cm | 11008-29 |  | 集采范围内-中选 | 2793 | 2793
雅培医疗器械贸易（上海）有限公司 | cc04e988-0a13-11ea-99e3-fa163e0a8baf | 外周血管支架类 | 非下肢动脉支架 | 外周支架系统-支架-2 | 国械注进20173136119 | 国械注进20173466119 | 该产品由支架和OTW型输送系统组成。输送系统可与0.035英寸（0.89mm）导丝兼容。球囊为双层设计，内层的材料为Pebax 7233，外层的材料为Grilamid L25聚酰胺；支架的材料为L605钴铬合金。电子束灭菌，一次性使用，货架有效期3.5年。 | 该产品用于治疗被保护的外周动脉中新的或再狭窄的动脉粥样硬化病变以及缓解胆道的恶性狭窄。 | 肝动脉、肠系膜上动脉、肺动脉、脾动脉、锁骨下动脉、颈总动脉 | 非药物涂层 非覆膜 短支架 (长度≤100mm) | 4c76d418-d9ea-11e9-953f-fa163e0a8baf | 4c76d418-d9ea-11e9-953f-fa163e0a8baf | 外周支架系统-支架 | C02061300114037106900000038 | C02061200101001106900000010 | 02-血管介入治疗类材料 | 06-外周血管介入治疗材料 | 13-外周血管支架 | 外周血管支架（不含药/非覆膜） | 14-合金 | 037-不含药/非覆膜/非自膨 | 支架直径：5.0mm；支架长度：39mm；导管长度：135cm | 11008-39 |  | 集采范围内-中选 | 2793 | 2793
雅培医疗器械贸易（上海）有限公司 | cc04e988-0a13-11ea-99e3-fa163e0a8baf | 外周血管支架类 | 非下肢动脉支架 | 外周支架系统-支架-2 | 国械注进20173136119 | 国械注进20173466119 | 该产品由支架和OTW型输送系统组成。输送系统可与0.035英寸（0.89mm）导丝兼容。球囊为双层设计，内层的材料为Pebax 7233，外层的材料为Grilamid L25聚酰胺；支架的材料为L605钴铬合金。电子束灭菌，一次性使用，货架有效期3.5年。 | 该产品用于治疗被保护的外周动脉中新的或再狭窄的动脉粥样硬化病变以及缓解胆道的恶性狭窄。 | 肝动脉、肠系膜上动脉、肺动脉、脾动脉、锁骨下动脉、颈总动脉 | 非药物涂层 非覆膜 短支架 (长度≤100mm) | 4c76d9d4-d9ea-11e9-953f-fa163e0a8baf | 4c76d9d4-d9ea-11e9-953f-fa163e0a8baf | 外周支架系统-支架 | C02061300114037106900000042 | C02061200101001106900000014 | 02-血管介入治疗类材料 | 06-外周血管介入治疗材料 | 13-外周血管支架 | 外周血管支架（不含药/非覆膜） | 14-合金 | 037-不含药/非覆膜/非自膨 | 支架直径：5.0mm；支架长度：59mm；导管长度：135cm | 11008-59 |  | 集采范围内-中选 | 2793 | 2793
雅培医疗器械贸易（上海）有限公司 | 9A358D4DFCF94BB9B6C85D7301DC5CF4 | 外周血管支架类 | 非下肢动脉支架 | 外周支架系统-支架-1 | 国械注进20173136119 | 国械注进20173466119 | 该产品由支架和OTW型输送系统组成。输送系统可与0.035英寸（0.89mm）导丝兼容。球囊为双层设计，内层的材料为Pebax 7233，外层的材料为Grilamid L25聚酰胺；支架的材料为L605钴铬合金。电子束灭菌，一次性使用，货架有效期3.5年。 | 该产品用于治疗被保护的外周动脉中新的或再狭窄的动脉粥样硬化病变以及缓解胆道的恶性狭窄。 | 肝动脉、肠系膜上动脉、脾动脉、锁骨下动脉、颈总动脉 | 非药物涂层 非覆膜 短支架 (长度≤100mm) | 4c76b84a-d9ea-11e9-953f-fa163e0a8baf | 4c76b84a-d9ea-11e9-953f-fa163e0a8baf | 外周支架系统-支架 | C02061300114037106900000022 | C02060200101001106900000001 | 02-血管介入治疗类材料 | 06-外周血管介入治疗材料 | 13-外周血管支架 | 外周血管支架（不含药/非覆膜） | 14-合金 | 037-不含药/非覆膜/非自膨 | 支架直径：6.0mm；支架长度：12mm；导管长度：135cm | 11009-12 |  | 集采范围内-中选 | 2793 | 2793
雅培医疗器械贸易（上海）有限公司 | 9A358D4DFCF94BB9B6C85D7301DC5CF4 | 外周血管支架类 | 非下肢动脉支架 | 外周支架系统-支架-1 | 国械注进20173136119 | 国械注进20173466119 | 该产品由支架和OTW型输送系统组成。输送系统可与0.035英寸（0.89mm）导丝兼容。球囊为双层设计，内层的材料为Pebax 7233，外层的材料为Grilamid L25聚酰胺；支架的材料为L605钴铬合金。电子束灭菌，一次性使用，货架有效期3.5年。 | 该产品用于治疗被保护的外周动脉中新的或再狭窄的动脉粥样硬化病变以及缓解胆道的恶性狭窄。 | 肝动脉、肠系膜上动脉、脾动脉、锁骨下动脉、颈总动脉 | 非药物涂层 非覆膜 短支架 (长度≤100mm) | 4c76ae31-d9ea-11e9-953f-fa163e0a8baf | 4c76ae31-d9ea-11e9-953f-fa163e0a8baf | 外周支架系统-支架 | C02061300114037106900000015 | C02060200101001106900000003 | 02-血管介入治疗类材料 | 06-外周血管介入治疗材料 | 13-外周血管支架 | 外周血管支架（不含药/非覆膜） | 14-合金 | 037-不含药/非覆膜/非自膨 | 支架直径：6.0mm；支架长度：16mm；导管长度：135cm | 11009-16 |  | 集采范围内-中选 | 2793 | 2793
雅培医疗器械贸易（上海）有限公司 | 9A358D4DFCF94BB9B6C85D7301DC5CF4 | 外周血管支架类 | 非下肢动脉支架 | 外周支架系统-支架-1 | 国械注进20173136119 | 国械注进20173466119 | 该产品由支架和OTW型输送系统组成。输送系统可与0.035英寸（0.89mm）导丝兼容。球囊为双层设计，内层的材料为Pebax 7233，外层的材料为Grilamid L25聚酰胺；支架的材料为L605钴铬合金。电子束灭菌，一次性使用，货架有效期3.5年。 | 该产品用于治疗被保护的外周动脉中新的或再狭窄的动脉粥样硬化病变以及缓解胆道的恶性狭窄。 | 肝动脉、肠系膜上动脉、脾动脉、锁骨下动脉、颈总动脉 | 非药物涂层 非覆膜 短支架 (长度≤100mm) | 4c76bc7b-d9ea-11e9-953f-fa163e0a8baf | 4c76bc7b-d9ea-11e9-953f-fa163e0a8baf | 外周支架系统-支架 | C02061300114037106900000025 | C02060200101001106900000005 | 02-血管介入治疗类材料 | 06-外周血管介入治疗材料 | 13-外周血管支架 | 外周血管支架（不含药/非覆膜） | 14-合金 | 037-不含药/非覆膜/非自膨 | 支架直径：6.0mm；支架长度：19mm；导管长度：135cm | 11009-19 |  | 集采范围内-中选 | 2793 | 2793
雅培医疗器械贸易（上海）有限公司 | 9A358D4DFCF94BB9B6C85D7301DC5CF4 | 外周血管支架类 | 非下肢动脉支架 | 外周支架系统-支架-1 | 国械注进20173136119 | 国械注进20173466119 | 该产品由支架和OTW型输送系统组成。输送系统可与0.035英寸（0.89mm）导丝兼容。球囊为双层设计，内层的材料为Pebax 7233，外层的材料为Grilamid L25聚酰胺；支架的材料为L605钴铬合金。电子束灭菌，一次性使用，货架有效期3.5年。 | 该产品用于治疗被保护的外周动脉中新的或再狭窄的动脉粥样硬化病变以及缓解胆道的恶性狭窄。 | 肝动脉、肠系膜上动脉、脾动脉、锁骨下动脉、颈总动脉 | 非药物涂层 非覆膜 短支架 (长度≤100mm) | 4c76c3ec-d9ea-11e9-953f-fa163e0a8baf | 4c76c3ec-d9ea-11e9-953f-fa163e0a8baf | 外周支架系统-支架 | C02061300114037106900000027 | C02060200101001106900000007 | 02-血管介入治疗类材料 | 06-外周血管介入治疗材料 | 13-外周血管支架 | 外周血管支架（不含药/非覆膜） | 14-合金 | 037-不含药/非覆膜/非自膨 | 支架直径：6.0mm；支架长度：29mm；导管长度：135cm | 11009-29 |  | 集采范围内-中选 | 2793 | 2793
雅培医疗器械贸易（上海）有限公司 | 9A358D4DFCF94BB9B6C85D7301DC5CF4 | 外周血管支架类 | 非下肢动脉支架 | 外周支架系统-支架-1 | 国械注进20173136119 | 国械注进20173466119 | 该产品由支架和OTW型输送系统组成。输送系统可与0.035英寸（0.89mm）导丝兼容。球囊为双层设计，内层的材料为Pebax 7233，外层的材料为Grilamid L25聚酰胺；支架的材料为L605钴铬合金。电子束灭菌，一次性使用，货架有效期3.5年。 | 该产品用于治疗被保护的外周动脉中新的或再狭窄的动脉粥样硬化病变以及缓解胆道的恶性狭窄。 | 肝动脉、肠系膜上动脉、脾动脉、锁骨下动脉、颈总动脉 | 非药物涂层 非覆膜 短支架 (长度≤100mm) | 4c76b6ed-d9ea-11e9-953f-fa163e0a8baf | 4c76b6ed-d9ea-11e9-953f-fa163e0a8baf | 外周支架系统-支架 | C02061300114037106900000021 | C02060200101001106900000009 | 02-血管介入治疗类材料 | 06-外周血管介入治疗材料 | 13-外周血管支架 | 外周血管支架（不含药/非覆膜） | 14-合金 | 037-不含药/非覆膜/非自膨 | 支架直径：6.0mm；支架长度：39mm；导管长度：135cm | 11009-39 |  | 集采范围内-中选 | 2793 | 2793
雅培医疗器械贸易（上海）有限公司 | 9A358D4DFCF94BB9B6C85D7301DC5CF4 | 外周血管支架类 | 非下肢动脉支架 | 外周支架系统-支架-1 | 国械注进20173136119 | 国械注进20173466119 | 该产品由支架和OTW型输送系统组成。输送系统可与0.035英寸（0.89mm）导丝兼容。球囊为双层设计，内层的材料为Pebax 7233，外层的材料为Grilamid L25聚酰胺；支架的材料为L605钴铬合金。电子束灭菌，一次性使用，货架有效期3.5年。 | 该产品用于治疗被保护的外周动脉中新的或再狭窄的动脉粥样硬化病变以及缓解胆道的恶性狭窄。 | 肝动脉、肠系膜上动脉、脾动脉、锁骨下动脉、颈总动脉 | 非药物涂层 非覆膜 短支架 (长度≤100mm) | 4c76c5a2-d9ea-11e9-953f-fa163e0a8baf | 4c76c5a2-d9ea-11e9-953f-fa163e0a8baf | 外周支架系统-支架 | C02061300114037106900000028 | C02060200101001106900000011 | 02-血管介入治疗类材料 | 06-外周血管介入治疗材料 | 13-外周血管支架 | 外周血管支架（不含药/非覆膜） | 14-合金 | 037-不含药/非覆膜/非自膨 | 支架直径：6.0mm；支架长度：59mm；导管长度：135cm | 11009-59 |  | 集采范围内-中选 | 2793 | 2793
雅培医疗器械贸易（上海）有限公司 | 9A358D4DFCF94BB9B6C85D7301DC5CF4 | 外周血管支架类 | 非下肢动脉支架 | 外周支架系统-支架-1 | 国械注进20173136119 | 国械注进20173466119 | 该产品由支架和OTW型输送系统组成。输送系统可与0.035英寸（0.89mm）导丝兼容。球囊为双层设计，内层的材料为Pebax 7233，外层的材料为Grilamid L25聚酰胺；支架的材料为L605钴铬合金。电子束灭菌，一次性使用，货架有效期3.5年。 | 该产品用于治疗被保护的外周动脉中新的或再狭窄的动脉粥样硬化病变以及缓解胆道的恶性狭窄。 | 肝动脉、肠系膜上动脉、脾动脉、锁骨下动脉、颈总动脉 | 非药物涂层 非覆膜 短支架 (长度≤100mm) | 4c76aa16-d9ea-11e9-953f-fa163e0a8baf | 4c76aa16-d9ea-11e9-953f-fa163e0a8baf | 外周支架系统-支架 | C02061300114037106900000012 | C02060200101001106900000013 | 02-血管介入治疗类材料 | 06-外周血管介入治疗材料 | 13-外周血管支架 | 外周血管支架（不含药/非覆膜） | 14-合金 | 037-不含药/非覆膜/非自膨 | 支架直径：7.0mm；支架长度：12mm；导管长度：135cm | 11010-12 |  | 集采范围内-中选 | 2793 | 2793
雅培医疗器械贸易（上海）有限公司 | 9A358D4DFCF94BB9B6C85D7301DC5CF4 | 外周血管支架类 | 非下肢动脉支架 | 外周支架系统-支架-1 | 国械注进20173136119 | 国械注进20173466119 | 该产品由支架和OTW型输送系统组成。输送系统可与0.035英寸（0.89mm）导丝兼容。球囊为双层设计，内层的材料为Pebax 7233，外层的材料为Grilamid L25聚酰胺；支架的材料为L605钴铬合金。电子束灭菌，一次性使用，货架有效期3.5年。 | 该产品用于治疗被保护的外周动脉中新的或再狭窄的动脉粥样硬化病变以及缓解胆道的恶性狭窄。 | 肝动脉、肠系膜上动脉、脾动脉、锁骨下动脉、颈总动脉 | 非药物涂层 非覆膜 短支架 (长度≤100mm) | 4c76a5be-d9ea-11e9-953f-fa163e0a8baf | 4c76a5be-d9ea-11e9-953f-fa163e0a8baf | 外周支架系统-支架 | C02061300114037106900000009 | C02060200101001106900000015 | 02-血管介入治疗类材料 | 06-外周血管介入治疗材料 | 13-外周血管支架 | 外周血管支架（不含药/非覆膜） | 14-合金 | 037-不含药/非覆膜/非自膨 | 支架直径：7.0mm；支架长度：16mm；导管长度：135cm | 11010-16 |  | 集采范围内-中选 | 2793 | 2793
雅培医疗器械贸易（上海）有限公司 | 9A358D4DFCF94BB9B6C85D7301DC5CF4 | 外周血管支架类 | 非下肢动脉支架 | 外周支架系统-支架-1 | 国械注进20173136119 | 国械注进20173466119 | 该产品由支架和OTW型输送系统组成。输送系统可与0.035英寸（0.89mm）导丝兼容。球囊为双层设计，内层的材料为Pebax 7233，外层的材料为Grilamid L25聚酰胺；支架的材料为L605钴铬合金。电子束灭菌，一次性使用，货架有效期3.5年。 | 该产品用于治疗被保护的外周动脉中新的或再狭窄的动脉粥样硬化病变以及缓解胆道的恶性狭窄。 | 肝动脉、肠系膜上动脉、脾动脉、锁骨下动脉、颈总动脉 | 非药物涂层 非覆膜 短支架 (长度≤100mm) | 4c76acd7-d9ea-11e9-953f-fa163e0a8baf | 4c76acd7-d9ea-11e9-953f-fa163e0a8baf | 外周支架系统-支架 | C02061300114037106900000014 | C02060200101001106900000017 | 02-血管介入治疗类材料 | 06-外周血管介入治疗材料 | 13-外周血管支架 | 外周血管支架（不含药/非覆膜） | 14-合金 | 037-不含药/非覆膜/非自膨 | 支架直径：7.0mm；支架长度：19mm；导管长度：135cm | 11010-19 |  | 集采范围内-中选 | 2793 | 2793
雅培医疗器械贸易（上海）有限公司 | 9A358D4DFCF94BB9B6C85D7301DC5CF4 | 外周血管支架类 | 非下肢动脉支架 | 外周支架系统-支架-1 | 国械注进20173136119 | 国械注进20173466119 | 该产品由支架和OTW型输送系统组成。输送系统可与0.035英寸（0.89mm）导丝兼容。球囊为双层设计，内层的材料为Pebax 7233，外层的材料为Grilamid L25聚酰胺；支架的材料为L605钴铬合金。电子束灭菌，一次性使用，货架有效期3.5年。 | 该产品用于治疗被保护的外周动脉中新的或再狭窄的动脉粥样硬化病变以及缓解胆道的恶性狭窄。 | 肝动脉、肠系膜上动脉、脾动脉、锁骨下动脉、颈总动脉 | 非药物涂层 非覆膜 短支架 (长度≤100mm) | 4c76b591-d9ea-11e9-953f-fa163e0a8baf | 4c76b591-d9ea-11e9-953f-fa163e0a8baf | 外周支架系统-支架 | C02061300114037106900000020 | C02060200101001106900000019 | 02-血管介入治疗类材料 | 06-外周血管介入治疗材料 | 13-外周血管支架 | 外周血管支架（不含药/非覆膜） | 14-合金 | 037-不含药/非覆膜/非自膨 | 支架直径：7.0mm；支架长度：29mm；导管长度：135cm | 11010-29 |  | 集采范围内-中选 | 2793 | 2793
雅培医疗器械贸易（上海）有限公司 | 9A358D4DFCF94BB9B6C85D7301DC5CF4 | 外周血管支架类 | 非下肢动脉支架 | 外周支架系统-支架-1 | 国械注进20173136119 | 国械注进20173466119 | 该产品由支架和OTW型输送系统组成。输送系统可与0.035英寸（0.89mm）导丝兼容。球囊为双层设计，内层的材料为Pebax 7233，外层的材料为Grilamid L25聚酰胺；支架的材料为L605钴铬合金。电子束灭菌，一次性使用，货架有效期3.5年。 | 该产品用于治疗被保护的外周动脉中新的或再狭窄的动脉粥样硬化病变以及缓解胆道的恶性狭窄。 | 肝动脉、肠系膜上动脉、脾动脉、锁骨下动脉、颈总动脉 | 非药物涂层 非覆膜 短支架 (长度≤100mm) | 4c76b2b1-d9ea-11e9-953f-fa163e0a8baf | 4c76b2b1-d9ea-11e9-953f-fa163e0a8baf | 外周支架系统-支架 | C02061300114037106900000018 | C02060200101001106900000021 | 02-血管介入治疗类材料 | 06-外周血管介入治疗材料 | 13-外周血管支架 | 外周血管支架（不含药/非覆膜） | 14-合金 | 037-不含药/非覆膜/非自膨 | 支架直径：7.0mm；支架长度：39mm；导管长度：135cm | 11010-39 |  | 集采范围内-中选 | 2793 | 2793
雅培医疗器械贸易（上海）有限公司 | 9A358D4DFCF94BB9B6C85D7301DC5CF4 | 外周血管支架类 | 非下肢动脉支架 | 外周支架系统-支架-1 | 国械注进20173136119 | 国械注进20173466119 | 该产品由支架和OTW型输送系统组成。输送系统可与0.035英寸（0.89mm）导丝兼容。球囊为双层设计，内层的材料为Pebax 7233，外层的材料为Grilamid L25聚酰胺；支架的材料为L605钴铬合金。电子束灭菌，一次性使用，货架有效期3.5年。 | 该产品用于治疗被保护的外周动脉中新的或再狭窄的动脉粥样硬化病变以及缓解胆道的恶性狭窄。 | 肝动脉、肠系膜上动脉、脾动脉、锁骨下动脉、颈总动脉 | 非药物涂层 非覆膜 短支架 (长度≤100mm) | 4c76a169-d9ea-11e9-953f-fa163e0a8baf | 4c76a169-d9ea-11e9-953f-fa163e0a8baf | 外周支架系统-支架 | C02061300114037106900000006 | C02060200101001106900000023 | 02-血管介入治疗类材料 | 06-外周血管介入治疗材料 | 13-外周血管支架 | 外周血管支架（不含药/非覆膜） | 14-合金 | 037-不含药/非覆膜/非自膨 | 支架直径：7.0mm；支架长度：59mm；导管长度：135cm | 11010-59 |  | 集采范围内-中选 | 2793 | 2793
雅培医疗器械贸易（上海）有限公司 | cc04e988-0a13-11ea-99e3-fa163e0a8baf | 外周血管支架类 | 非下肢动脉支架 | 外周支架系统-支架-2 | 国械注进20173136119 | 国械注进20173466119 | 该产品由支架和OTW型输送系统组成。输送系统可与0.035英寸（0.89mm）导丝兼容。球囊为双层设计，内层的材料为Pebax 7233，外层的材料为Grilamid L25聚酰胺；支架的材料为L605钴铬合金。电子束灭菌，一次性使用，货架有效期3.5年。 | 该产品用于治疗被保护的外周动脉中新的或再狭窄的动脉粥样硬化病变以及缓解胆道的恶性狭窄。 | 肝动脉、肠系膜上动脉、肺动脉、脾动脉、锁骨下动脉、颈总动脉 | 非药物涂层 非覆膜 短支架 (长度≤100mm) | 4c76f99a-d9ea-11e9-953f-fa163e0a8baf | 4c76f99a-d9ea-11e9-953f-fa163e0a8baf | 外周支架系统-支架 | C02061300114037106900000061 | C02060900102005106900000009 | 02-血管介入治疗类材料 | 06-外周血管介入治疗材料 | 13-外周血管支架 | 外周血管支架（不含药/非覆膜） | 14-合金 | 037-不含药/非覆膜/非自膨 | 支架直径：8.0mm；支架长度：19mm；导管长度：135cm | 11011-19 |  | 集采范围内-中选 | 2793 | 2793
雅培医疗器械贸易（上海）有限公司 | cc04e988-0a13-11ea-99e3-fa163e0a8baf | 外周血管支架类 | 非下肢动脉支架 | 外周支架系统-支架-2 | 国械注进20173136119 | 国械注进20173466119 | 该产品由支架和OTW型输送系统组成。输送系统可与0.035英寸（0.89mm）导丝兼容。球囊为双层设计，内层的材料为Pebax 7233，外层的材料为Grilamid L25聚酰胺；支架的材料为L605钴铬合金。电子束灭菌，一次性使用，货架有效期3.5年。 | 该产品用于治疗被保护的外周动脉中新的或再狭窄的动脉粥样硬化病变以及缓解胆道的恶性狭窄。 | 肝动脉、肠系膜上动脉、肺动脉、脾动脉、锁骨下动脉、颈总动脉 | 非药物涂层 非覆膜 短支架 (长度≤100mm) | 4c76f6e6-d9ea-11e9-953f-fa163e0a8baf | 4c76f6e6-d9ea-11e9-953f-fa163e0a8baf | 外周支架系统-支架 | C02061300114037106900000059 | C02060900102005106900000011 | 02-血管介入治疗类材料 | 06-外周血管介入治疗材料 | 13-外周血管支架 | 外周血管支架（不含药/非覆膜） | 14-合金 | 037-不含药/非覆膜/非自膨 | 支架直径：8.0mm；支架长度：29mm；导管长度：135cm | 11011-29 |  | 集采范围内-中选 | 2793 | 2793
雅培医疗器械贸易（上海）有限公司 | cc04e988-0a13-11ea-99e3-fa163e0a8baf | 外周血管支架类 | 非下肢动脉支架 | 外周支架系统-支架-2 | 国械注进20173136119 | 国械注进20173466119 | 该产品由支架和OTW型输送系统组成。输送系统可与0.035英寸（0.89mm）导丝兼容。球囊为双层设计，内层的材料为Pebax 7233，外层的材料为Grilamid L25聚酰胺；支架的材料为L605钴铬合金。电子束灭菌，一次性使用，货架有效期3.5年。 | 该产品用于治疗被保护的外周动脉中新的或再狭窄的动脉粥样硬化病变以及缓解胆道的恶性狭窄。 | 肝动脉、肠系膜上动脉、肺动脉、脾动脉、锁骨下动脉、颈总动脉 | 非药物涂层 非覆膜 短支架 (长度≤100mm) | 4c76ee54-d9ea-11e9-953f-fa163e0a8baf | 4c76ee54-d9ea-11e9-953f-fa163e0a8baf | 外周支架系统-支架 | C02061300114037106900000053 | C02060900102005106900000013 | 02-血管介入治疗类材料 | 06-外周血管介入治疗材料 | 13-外周血管支架 | 外周血管支架（不含药/非覆膜） | 14-合金 | 037-不含药/非覆膜/非自膨 | 支架直径：8.0mm；支架长度：39mm；导管长度：135cm | 11011-39 |  | 集采范围内-中选 | 2793 | 2793
雅培医疗器械贸易（上海）有限公司 | cc04e988-0a13-11ea-99e3-fa163e0a8baf | 外周血管支架类 | 非下肢动脉支架 | 外周支架系统-支架-2 | 国械注进20173136119 | 国械注进20173466119 | 该产品由支架和OTW型输送系统组成。输送系统可与0.035英寸（0.89mm）导丝兼容。球囊为双层设计，内层的材料为Pebax 7233，外层的材料为Grilamid L25聚酰胺；支架的材料为L605钴铬合金。电子束灭菌，一次性使用，货架有效期3.5年。 | 该产品用于治疗被保护的外周动脉中新的或再狭窄的动脉粥样硬化病变以及缓解胆道的恶性狭窄。 | 肝动脉、肠系膜上动脉、肺动脉、脾动脉、锁骨下动脉、颈总动脉 | 非药物涂层 非覆膜 短支架 (长度≤100mm) | 4c76f841-d9ea-11e9-953f-fa163e0a8baf | 4c76f841-d9ea-11e9-953f-fa163e0a8baf | 外周支架系统-支架 | C02061300114037106900000060 | C02060900102005106900000015 | 02-血管介入治疗类材料 | 06-外周血管介入治疗材料 | 13-外周血管支架 | 外周血管支架（不含药/非覆膜） | 14-合金 | 037-不含药/非覆膜/非自膨 | 支架直径：8.0mm；支架长度：59mm；导管长度：135cm | 11011-59 |  | 集采范围内-中选 | 2793 | 2793
雅培医疗器械贸易（上海）有限公司 | cc04e988-0a13-11ea-99e3-fa163e0a8baf | 外周血管支架类 | 非下肢动脉支架 | 外周支架系统-支架-2 | 国械注进20173136119 | 国械注进20173466119 | 该产品由支架和OTW型输送系统组成。输送系统可与0.035英寸（0.89mm）导丝兼容。球囊为双层设计，内层的材料为Pebax 7233，外层的材料为Grilamid L25聚酰胺；支架的材料为L605钴铬合金。电子束灭菌，一次性使用，货架有效期3.5年。 | 该产品用于治疗被保护的外周动脉中新的或再狭窄的动脉粥样硬化病变以及缓解胆道的恶性狭窄。 | 肝动脉、肠系膜上动脉、肺动脉、脾动脉、锁骨下动脉、颈总动脉 | 非药物涂层 非覆膜 短支架 (长度≤100mm) | 4c76e0e5-d9ea-11e9-953f-fa163e0a8baf | 4c76e0e5-d9ea-11e9-953f-fa163e0a8baf | 外周支架系统-支架 | C02061300114037106900000047 | C02060900102005106900000017 | 02-血管介入治疗类材料 | 06-外周血管介入治疗材料 | 13-外周血管支架 | 外周血管支架（不含药/非覆膜） | 14-合金 | 037-不含药/非覆膜/非自膨 | 支架直径：9.0mm；支架长度：19mm；导管长度：135cm | 11012-19 |  | 集采范围内-中选 | 2793 | 2793
雅培医疗器械贸易（上海）有限公司 | cc04e988-0a13-11ea-99e3-fa163e0a8baf | 外周血管支架类 | 非下肢动脉支架 | 外周支架系统-支架-2 | 国械注进20173136119 | 国械注进20173466119 | 该产品由支架和OTW型输送系统组成。输送系统可与0.035英寸（0.89mm）导丝兼容。球囊为双层设计，内层的材料为Pebax 7233，外层的材料为Grilamid L25聚酰胺；支架的材料为L605钴铬合金。电子束灭菌，一次性使用，货架有效期3.5年。 | 该产品用于治疗被保护的外周动脉中新的或再狭窄的动脉粥样硬化病变以及缓解胆道的恶性狭窄。 | 肝动脉、肠系膜上动脉、肺动脉、脾动脉、锁骨下动脉、颈总动脉 | 非药物涂层 非覆膜 短支架 (长度≤100mm) | 4c76efb6-d9ea-11e9-953f-fa163e0a8baf | 4c76efb6-d9ea-11e9-953f-fa163e0a8baf | 外周支架系统-支架 | C02061300114037106900000054 | C02060900102005106900000019 | 02-血管介入治疗类材料 | 06-外周血管介入治疗材料 | 13-外周血管支架 | 外周血管支架（不含药/非覆膜） | 14-合金 | 037-不含药/非覆膜/非自膨 | 支架直径：9.0mm；支架长度：29mm；导管长度：135cm | 11012-29 |  | 集采范围内-中选 | 2793 | 2793
雅培医疗器械贸易（上海）有限公司 | cc04e988-0a13-11ea-99e3-fa163e0a8baf | 外周血管支架类 | 非下肢动脉支架 | 外周支架系统-支架-2 | 国械注进20173136119 | 国械注进20173466119 | 该产品由支架和OTW型输送系统组成。输送系统可与0.035英寸（0.89mm）导丝兼容。球囊为双层设计，内层的材料为Pebax 7233，外层的材料为Grilamid L25聚酰胺；支架的材料为L605钴铬合金。电子束灭菌，一次性使用，货架有效期3.5年。 | 该产品用于治疗被保护的外周动脉中新的或再狭窄的动脉粥样硬化病变以及缓解胆道的恶性狭窄。 | 肝动脉、肠系膜上动脉、肺动脉、脾动脉、锁骨下动脉、颈总动脉 | 非药物涂层 非覆膜 短支架 (长度≤100mm) | 4c76ecc8-d9ea-11e9-953f-fa163e0a8baf | 4c76ecc8-d9ea-11e9-953f-fa163e0a8baf | 外周支架系统-支架 | C02061300114037106900000052 | C02060900102005106900000021 | 02-血管介入治疗类材料 | 06-外周血管介入治疗材料 | 13-外周血管支架 | 外周血管支架（不含药/非覆膜） | 14-合金 | 037-不含药/非覆膜/非自膨 | 支架直径：9.0mm；支架长度：39mm；导管长度：135cm | 11012-39 |  | 集采范围内-中选 | 2793 | 2793
雅培医疗器械贸易（上海）有限公司 | cc04e988-0a13-11ea-99e3-fa163e0a8baf | 外周血管支架类 | 非下肢动脉支架 | 外周支架系统-支架-2 | 国械注进20173136119 | 国械注进20173466119 | 该产品由支架和OTW型输送系统组成。输送系统可与0.035英寸（0.89mm）导丝兼容。球囊为双层设计，内层的材料为Pebax 7233，外层的材料为Grilamid L25聚酰胺；支架的材料为L605钴铬合金。电子束灭菌，一次性使用，货架有效期3.5年。 | 该产品用于治疗被保护的外周动脉中新的或再狭窄的动脉粥样硬化病变以及缓解胆道的恶性狭窄。 | 肝动脉、肠系膜上动脉、肺动脉、脾动脉、锁骨下动脉、颈总动脉 | 非药物涂层 非覆膜 短支架 (长度≤100mm) | 4c76f41b-d9ea-11e9-953f-fa163e0a8baf | 4c76f41b-d9ea-11e9-953f-fa163e0a8baf | 外周支架系统-支架 | C02061300114037106900000057 | C02060900102005106900000023 | 02-血管介入治疗类材料 | 06-外周血管介入治疗材料 | 13-外周血管支架 | 外周血管支架（不含药/非覆膜） | 14-合金 | 037-不含药/非覆膜/非自膨 | 支架直径：9.0mm；支架长度：59mm；导管长度：135cm | 11012-59 |  | 集采范围内-中选 | 2793 | 2793
雅培医疗器械贸易（上海）有限公司 | cc04e988-0a13-11ea-99e3-fa163e0a8baf | 外周血管支架类 | 非下肢动脉支架 | 外周支架系统-支架-2 | 国械注进20173136119 | 国械注进20173466119 | 该产品由支架和OTW型输送系统组成。输送系统可与0.035英寸（0.89mm）导丝兼容。球囊为双层设计，内层的材料为Pebax 7233，外层的材料为Grilamid L25聚酰胺；支架的材料为L605钴铬合金。电子束灭菌，一次性使用，货架有效期3.5年。 | 该产品用于治疗被保护的外周动脉中新的或再狭窄的动脉粥样硬化病变以及缓解胆道的恶性狭窄。 | 肝动脉、肠系膜上动脉、肺动脉、脾动脉、锁骨下动脉、颈总动脉 | 非药物涂层 非覆膜 短支架 (长度≤100mm) | 4c76f2b9-d9ea-11e9-953f-fa163e0a8baf | 4c76f2b9-d9ea-11e9-953f-fa163e0a8baf | 外周支架系统-支架 | C02061300114037106900000056 | C02060900102005106900000001 | 02-血管介入治疗类材料 | 06-外周血管介入治疗材料 | 13-外周血管支架 | 外周血管支架（不含药/非覆膜） | 14-合金 | 037-不含药/非覆膜/非自膨 | 支架直径：10.0mm；支架长度：19mm；导管长度：135cm | 11013-19 |  | 集采范围内-中选 | 2793 | 2793
雅培医疗器械贸易（上海）有限公司 | cc04e988-0a13-11ea-99e3-fa163e0a8baf | 外周血管支架类 | 非下肢动脉支架 | 外周支架系统-支架-2 | 国械注进20173136119 | 国械注进20173466119 | 该产品由支架和OTW型输送系统组成。输送系统可与0.035英寸（0.89mm）导丝兼容。球囊为双层设计，内层的材料为Pebax 7233，外层的材料为Grilamid L25聚酰胺；支架的材料为L605钴铬合金。电子束灭菌，一次性使用，货架有效期3.5年。 | 该产品用于治疗被保护的外周动脉中新的或再狭窄的动脉粥样硬化病变以及缓解胆道的恶性狭窄。 | 肝动脉、肠系膜上动脉、肺动脉、脾动脉、锁骨下动脉、颈总动脉 | 非药物涂层 非覆膜 短支架 (长度≤100mm) | 4c76f14c-d9ea-11e9-953f-fa163e0a8baf | 4c76f14c-d9ea-11e9-953f-fa163e0a8baf | 外周支架系统-支架 | C02061300114037106900000055 | C02060900102005106900000003 | 02-血管介入治疗类材料 | 06-外周血管介入治疗材料 | 13-外周血管支架 | 外周血管支架（不含药/非覆膜） | 14-合金 | 037-不含药/非覆膜/非自膨 | 支架直径：10.0mm；支架长度：29mm；导管长度：135cm | 11013-29 |  | 集采范围内-中选 | 2793 | 2793
雅培医疗器械贸易（上海）有限公司 | cc04e988-0a13-11ea-99e3-fa163e0a8baf | 外周血管支架类 | 非下肢动脉支架 | 外周支架系统-支架-2 | 国械注进20173136119 | 国械注进20173466119 | 该产品由支架和OTW型输送系统组成。输送系统可与0.035英寸（0.89mm）导丝兼容。球囊为双层设计，内层的材料为Pebax 7233，外层的材料为Grilamid L25聚酰胺；支架的材料为L605钴铬合金。电子束灭菌，一次性使用，货架有效期3.5年。 | 该产品用于治疗被保护的外周动脉中新的或再狭窄的动脉粥样硬化病变以及缓解胆道的恶性狭窄。 | 肝动脉、肠系膜上动脉、肺动脉、脾动脉、锁骨下动脉、颈总动脉 | 非药物涂层 非覆膜 短支架 (长度≤100mm) | 4c76ff70-d9ea-11e9-953f-fa163e0a8baf | 4c76ff70-d9ea-11e9-953f-fa163e0a8baf | 外周支架系统-支架 | C02061300114037106900000065 | C02060900102005106900000005 | 02-血管介入治疗类材料 | 06-外周血管介入治疗材料 | 13-外周血管支架 | 外周血管支架（不含药/非覆膜） | 14-合金 | 037-不含药/非覆膜/非自膨 | 支架直径：10.0mm；支架长度：39mm；导管长度：135cm | 11013-39 |  | 集采范围内-中选 | 2793 | 2793
雅培医疗器械贸易（上海）有限公司 | cc04e988-0a13-11ea-99e3-fa163e0a8baf | 外周血管支架类 | 非下肢动脉支架 | 外周支架系统-支架-2 | 国械注进20173136119 | 国械注进20173466119 | 该产品由支架和OTW型输送系统组成。输送系统可与0.035英寸（0.89mm）导丝兼容。球囊为双层设计，内层的材料为Pebax 7233，外层的材料为Grilamid L25聚酰胺；支架的材料为L605钴铬合金。电子束灭菌，一次性使用，货架有效期3.5年。 | 该产品用于治疗被保护的外周动脉中新的或再狭窄的动脉粥样硬化病变以及缓解胆道的恶性狭窄。 | 肝动脉、肠系膜上动脉、肺动脉、脾动脉、锁骨下动脉、颈总动脉 | 非药物涂层 非覆膜 短支架 (长度≤100mm) | 4c769b85-d9ea-11e9-953f-fa163e0a8baf | 4c769b85-d9ea-11e9-953f-fa163e0a8baf | 外周支架系统-支架 | C02061300114037106900000003 | C02060900102005106900000007 | 02-血管介入治疗类材料 | 06-外周血管介入治疗材料 | 13-外周血管支架 | 外周血管支架（不含药/非覆膜） | 14-合金 | 037-不含药/非覆膜/非自膨 | 支架直径：10.0mm；支架长度：59mm；导管长度：135cm | 11013-59 |  | 集采范围内-中选 | 2793 | 2793
雅培医疗器械贸易（上海）有限公司 | 6171b982-0c26-49ed-a807-72d0cf5c665a | 外周血管支架类 | 非下肢动脉支架 | 颈动脉支架系统-支架-2 | 国械注进20173136394 | 国械注进20173466394 | 颈动脉支架系统由输送系统、自膨胀镍钛合金支架和漏斗形导引器组成；输送系统由导管尖端、内导管、导管外鞘、按钮和手柄组成。支架为一定长度和直径的网状管体，采用镍钛合金（Nitinol）材料制成，安装在内导管和外导管鞘之间。支架外形分为直形和锥形两种。输送导管由高密度和低密度聚乙烯、聚醚醚酮（PEEK）和尼龙12制成。漏斗形导引器由聚四氟乙烯制成。产品电子束灭菌，一次性使用，货架有效期两年。 | 见附页 | 颈内动脉、颈动脉、颈总动脉 | 非药物涂层 非覆膜 短支架 (长度≤100mm) | 559df276-d702-11e9-953f-fa163e0a8baf | 559df276-d702-11e9-953f-fa163e0a8baf | 颈动脉支架系统-支架 | C02060100114008106900000018 | C02060100101003106900000004 | 02-血管介入治疗类材料 | 06-外周血管介入治疗材料 | 01-颈动脉支架 | 颈动脉支架 | 14-合金 | 008-直形 | 支架直径：5.0mm；支架长度：20mm | 1011337-20 |  | 集采范围内-中选 | 2793 | 2793
雅培医疗器械贸易（上海）有限公司 | 6171b982-0c26-49ed-a807-72d0cf5c665a | 外周血管支架类 | 非下肢动脉支架 | 颈动脉支架系统-支架-2 | 国械注进20173136394 | 国械注进20173466394 | 颈动脉支架系统由输送系统、自膨胀镍钛合金支架和漏斗形导引器组成；输送系统由导管尖端、内导管、导管外鞘、按钮和手柄组成。支架为一定长度和直径的网状管体，采用镍钛合金（Nitinol）材料制成，安装在内导管和外导管鞘之间。支架外形分为直形和锥形两种。输送导管由高密度和低密度聚乙烯、聚醚醚酮（PEEK）和尼龙12制成。漏斗形导引器由聚四氟乙烯制成。产品电子束灭菌，一次性使用，货架有效期两年。 | 见附页 | 颈内动脉、颈动脉、颈总动脉 | 非药物涂层 非覆膜 短支架 (长度≤100mm) | 559dd348-d702-11e9-953f-fa163e0a8baf | 559dd348-d702-11e9-953f-fa163e0a8baf | 颈动脉支架系统-支架 | C02060100114008106900000012 | C02060100101003106900000005 | 02-血管介入治疗类材料 | 06-外周血管介入治疗材料 | 01-颈动脉支架 | 颈动脉支架 | 14-合金 | 008-直形 | 支架直径：5.0mm；支架长度：30mm | 1011337-30 |  | 集采范围内-中选 | 2793 | 2793
雅培医疗器械贸易（上海）有限公司 | 6171b982-0c26-49ed-a807-72d0cf5c665a | 外周血管支架类 | 非下肢动脉支架 | 颈动脉支架系统-支架-2 | 国械注进20173136394 | 国械注进20173466394 | 颈动脉支架系统由输送系统、自膨胀镍钛合金支架和漏斗形导引器组成；输送系统由导管尖端、内导管、导管外鞘、按钮和手柄组成。支架为一定长度和直径的网状管体，采用镍钛合金（Nitinol）材料制成，安装在内导管和外导管鞘之间。支架外形分为直形和锥形两种。输送导管由高密度和低密度聚乙烯、聚醚醚酮（PEEK）和尼龙12制成。漏斗形导引器由聚四氟乙烯制成。产品电子束灭菌，一次性使用，货架有效期两年。 | 见附页 | 颈内动脉、颈动脉、颈总动脉 | 非药物涂层 非覆膜 短支架 (长度≤100mm) | 559d22f0-d702-11e9-953f-fa163e0a8baf | 559d22f0-d702-11e9-953f-fa163e0a8baf | 颈动脉支架系统-支架 | C02060100114008106900000001 | C02060100101003106900000006 | 02-血管介入治疗类材料 | 06-外周血管介入治疗材料 | 01-颈动脉支架 | 颈动脉支架 | 14-合金 | 008-直形 | 支架直径：5.0mm；支架长度：40mm | 1011337-40 |  | 集采范围内-中选 | 2793 | 2793
雅培医疗器械贸易（上海）有限公司 | 6171b982-0c26-49ed-a807-72d0cf5c665a | 外周血管支架类 | 非下肢动脉支架 | 颈动脉支架系统-支架-2 | 国械注进20173136394 | 国械注进20173466394 | 颈动脉支架系统由输送系统、自膨胀镍钛合金支架和漏斗形导引器组成；输送系统由导管尖端、内导管、导管外鞘、按钮和手柄组成。支架为一定长度和直径的网状管体，采用镍钛合金（Nitinol）材料制成，安装在内导管和外导管鞘之间。支架外形分为直形和锥形两种。输送导管由高密度和低密度聚乙烯、聚醚醚酮（PEEK）和尼龙12制成。漏斗形导引器由聚四氟乙烯制成。产品电子束灭菌，一次性使用，货架有效期两年。 | 见附页 | 颈内动脉、颈动脉、颈总动脉 | 非药物涂层 非覆膜 短支架 (长度≤100mm) | 559dd675-d702-11e9-953f-fa163e0a8baf | 559dd675-d702-11e9-953f-fa163e0a8baf | 颈动脉支架系统-支架 | C02060100114008106900000014 | C02060100101003106900000007 | 02-血管介入治疗类材料 | 06-外周血管介入治疗材料 | 01-颈动脉支架 | 颈动脉支架 | 14-合金 | 008-直形 | 支架直径：6.0mm；支架长度：20mm | 1011338-20 |  | 集采范围内-中选 | 2793 | 2793
雅培医疗器械贸易（上海）有限公司 | 6171b982-0c26-49ed-a807-72d0cf5c665a | 外周血管支架类 | 非下肢动脉支架 | 颈动脉支架系统-支架-2 | 国械注进20173136394 | 国械注进20173466394 | 颈动脉支架系统由输送系统、自膨胀镍钛合金支架和漏斗形导引器组成；输送系统由导管尖端、内导管、导管外鞘、按钮和手柄组成。支架为一定长度和直径的网状管体，采用镍钛合金（Nitinol）材料制成，安装在内导管和外导管鞘之间。支架外形分为直形和锥形两种。输送导管由高密度和低密度聚乙烯、聚醚醚酮（PEEK）和尼龙12制成。漏斗形导引器由聚四氟乙烯制成。产品电子束灭菌，一次性使用，货架有效期两年。 | 见附页 | 颈内动脉、颈动脉、颈总动脉 | 非药物涂层 非覆膜 短支架 (长度≤100mm) | 559db3c3-d702-11e9-953f-fa163e0a8baf | 559db3c3-d702-11e9-953f-fa163e0a8baf | 颈动脉支架系统-支架 | C02060100114008106900000009 | C02060100101003106900000008 | 02-血管介入治疗类材料 | 06-外周血管介入治疗材料 | 01-颈动脉支架 | 颈动脉支架 | 14-合金 | 008-直形 | 支架直径：6.0mm；支架长度：30mm | 1011338-30 |  | 集采范围内-中选 | 2793 | 2793
雅培医疗器械贸易（上海）有限公司 | 6171b982-0c26-49ed-a807-72d0cf5c665a | 外周血管支架类 | 非下肢动脉支架 | 颈动脉支架系统-支架-2 | 国械注进20173136394 | 国械注进20173466394 | 颈动脉支架系统由输送系统、自膨胀镍钛合金支架和漏斗形导引器组成；输送系统由导管尖端、内导管、导管外鞘、按钮和手柄组成。支架为一定长度和直径的网状管体，采用镍钛合金（Nitinol）材料制成，安装在内导管和外导管鞘之间。支架外形分为直形和锥形两种。输送导管由高密度和低密度聚乙烯、聚醚醚酮（PEEK）和尼龙12制成。漏斗形导引器由聚四氟乙烯制成。产品电子束灭菌，一次性使用，货架有效期两年。 | 见附页 | 颈内动脉、颈动脉、颈总动脉 | 非药物涂层 非覆膜 短支架 (长度≤100mm) | 559d5493-d702-11e9-953f-fa163e0a8baf | 559d5493-d702-11e9-953f-fa163e0a8baf | 颈动脉支架系统-支架 | C02060100114008106900000006 | C02060100101003106900000009 | 02-血管介入治疗类材料 | 06-外周血管介入治疗材料 | 01-颈动脉支架 | 颈动脉支架 | 14-合金 | 008-直形 | 支架直径：6.0mm；支架长度：40mm | 1011338-40 |  | 集采范围内-中选 | 2793 | 2793
雅培医疗器械贸易（上海）有限公司 | 6171b982-0c26-49ed-a807-72d0cf5c665a | 外周血管支架类 | 非下肢动脉支架 | 颈动脉支架系统-支架-2 | 国械注进20173136394 | 国械注进20173466394 | 颈动脉支架系统由输送系统、自膨胀镍钛合金支架和漏斗形导引器组成；输送系统由导管尖端、内导管、导管外鞘、按钮和手柄组成。支架为一定长度和直径的网状管体，采用镍钛合金（Nitinol）材料制成，安装在内导管和外导管鞘之间。支架外形分为直形和锥形两种。输送导管由高密度和低密度聚乙烯、聚醚醚酮（PEEK）和尼龙12制成。漏斗形导引器由聚四氟乙烯制成。产品电子束灭菌，一次性使用，货架有效期两年。 | 见附页 | 颈内动脉、颈动脉、颈总动脉 | 非药物涂层 非覆膜 短支架 (长度≤100mm) | 559d8e94-d702-11e9-953f-fa163e0a8baf | 559d8e94-d702-11e9-953f-fa163e0a8baf | 颈动脉支架系统-支架 | C02060100114008106900000008 | C02060100101003106900000010 | 02-血管介入治疗类材料 | 06-外周血管介入治疗材料 | 01-颈动脉支架 | 颈动脉支架 | 14-合金 | 008-直形 | 支架直径：7.0mm；支架长度：20mm | 1011339-20 |  | 集采范围内-中选 | 2793 | 2793
雅培医疗器械贸易（上海）有限公司 | 6171b982-0c26-49ed-a807-72d0cf5c665a | 外周血管支架类 | 非下肢动脉支架 | 颈动脉支架系统-支架-2 | 国械注进20173136394 | 国械注进20173466394 | 颈动脉支架系统由输送系统、自膨胀镍钛合金支架和漏斗形导引器组成；输送系统由导管尖端、内导管、导管外鞘、按钮和手柄组成。支架为一定长度和直径的网状管体，采用镍钛合金（Nitinol）材料制成，安装在内导管和外导管鞘之间。支架外形分为直形和锥形两种。输送导管由高密度和低密度聚乙烯、聚醚醚酮（PEEK）和尼龙12制成。漏斗形导引器由聚四氟乙烯制成。产品电子束灭菌，一次性使用，货架有效期两年。 | 见附页 | 颈内动脉、颈动脉、颈总动脉 | 非药物涂层 非覆膜 短支架 (长度≤100mm) | 559dd7f4-d702-11e9-953f-fa163e0a8baf | 559dd7f4-d702-11e9-953f-fa163e0a8baf | 颈动脉支架系统-支架 | C02060100114008106900000015 | C02060100101003106900000011 | 02-血管介入治疗类材料 | 06-外周血管介入治疗材料 | 01-颈动脉支架 | 颈动脉支架 | 14-合金 | 008-直形 | 支架直径：7.0mm；支架长度：30mm | 1011339-30 |  | 集采范围内-中选 | 2793 | 2793
雅培医疗器械贸易（上海）有限公司 | 6171b982-0c26-49ed-a807-72d0cf5c665a | 外周血管支架类 | 非下肢动脉支架 | 颈动脉支架系统-支架-2 | 国械注进20173136394 | 国械注进20173466394 | 颈动脉支架系统由输送系统、自膨胀镍钛合金支架和漏斗形导引器组成；输送系统由导管尖端、内导管、导管外鞘、按钮和手柄组成。支架为一定长度和直径的网状管体，采用镍钛合金（Nitinol）材料制成，安装在内导管和外导管鞘之间。支架外形分为直形和锥形两种。输送导管由高密度和低密度聚乙烯、聚醚醚酮（PEEK）和尼龙12制成。漏斗形导引器由聚四氟乙烯制成。产品电子束灭菌，一次性使用，货架有效期两年。 | 见附页 | 颈内动脉、颈动脉、颈总动脉 | 非药物涂层 非覆膜 短支架 (长度≤100mm) | 559dd977-d702-11e9-953f-fa163e0a8baf | 559dd977-d702-11e9-953f-fa163e0a8baf | 颈动脉支架系统-支架 | C02060100114008106900000016 | C02060100101003106900000012 | 02-血管介入治疗类材料 | 06-外周血管介入治疗材料 | 01-颈动脉支架 | 颈动脉支架 | 14-合金 | 008-直形 | 支架直径：7.0mm；支架长度：40mm | 1011339-40 |  | 集采范围内-中选 | 2793 | 2793
雅培医疗器械贸易（上海）有限公司 | 6171b982-0c26-49ed-a807-72d0cf5c665a | 外周血管支架类 | 非下肢动脉支架 | 颈动脉支架系统-支架-2 | 国械注进20173136394 | 国械注进20173466394 | 颈动脉支架系统由输送系统、自膨胀镍钛合金支架和漏斗形导引器组成；输送系统由导管尖端、内导管、导管外鞘、按钮和手柄组成。支架为一定长度和直径的网状管体，采用镍钛合金（Nitinol）材料制成，安装在内导管和外导管鞘之间。支架外形分为直形和锥形两种。输送导管由高密度和低密度聚乙烯、聚醚醚酮（PEEK）和尼龙12制成。漏斗形导引器由聚四氟乙烯制成。产品电子束灭菌，一次性使用，货架有效期两年。 | 见附页 | 颈内动脉、颈动脉、颈总动脉 | 非药物涂层 非覆膜 短支架 (长度≤100mm) | 559d29fd-d702-11e9-953f-fa163e0a8baf | 559d29fd-d702-11e9-953f-fa163e0a8baf | 颈动脉支架系统-支架 | C02060100114008106900000003 | C02060100101003106900000013 | 02-血管介入治疗类材料 | 06-外周血管介入治疗材料 | 01-颈动脉支架 | 颈动脉支架 | 14-合金 | 008-直形 | 支架直径：8.0mm；支架长度：20mm | 1011340-20 |  | 集采范围内-中选 | 2793 | 2793
雅培医疗器械贸易（上海）有限公司 | 6171b982-0c26-49ed-a807-72d0cf5c665a | 外周血管支架类 | 非下肢动脉支架 | 颈动脉支架系统-支架-2 | 国械注进20173136394 | 国械注进20173466394 | 颈动脉支架系统由输送系统、自膨胀镍钛合金支架和漏斗形导引器组成；输送系统由导管尖端、内导管、导管外鞘、按钮和手柄组成。支架为一定长度和直径的网状管体，采用镍钛合金（Nitinol）材料制成，安装在内导管和外导管鞘之间。支架外形分为直形和锥形两种。输送导管由高密度和低密度聚乙烯、聚醚醚酮（PEEK）和尼龙12制成。漏斗形导引器由聚四氟乙烯制成。产品电子束灭菌，一次性使用，货架有效期两年。 | 见附页 | 颈内动脉、颈动脉、颈总动脉 | 非药物涂层 非覆膜 短支架 (长度≤100mm) | 559dcfa1-d702-11e9-953f-fa163e0a8baf | 559dcfa1-d702-11e9-953f-fa163e0a8baf | 颈动脉支架系统-支架 | C02060100114008106900000010 | C02060100101003106900000014 | 02-血管介入治疗类材料 | 06-外周血管介入治疗材料 | 01-颈动脉支架 | 颈动脉支架 | 14-合金 | 008-直形 | 支架直径：8.0mm；支架长度：30mm | 1011340-30 |  | 集采范围内-中选 | 2793 | 2793
雅培医疗器械贸易（上海）有限公司 | 6171b982-0c26-49ed-a807-72d0cf5c665a | 外周血管支架类 | 非下肢动脉支架 | 颈动脉支架系统-支架-2 | 国械注进20173136394 | 国械注进20173466394 | 颈动脉支架系统由输送系统、自膨胀镍钛合金支架和漏斗形导引器组成；输送系统由导管尖端、内导管、导管外鞘、按钮和手柄组成。支架为一定长度和直径的网状管体，采用镍钛合金（Nitinol）材料制成，安装在内导管和外导管鞘之间。支架外形分为直形和锥形两种。输送导管由高密度和低密度聚乙烯、聚醚醚酮（PEEK）和尼龙12制成。漏斗形导引器由聚四氟乙烯制成。产品电子束灭菌，一次性使用，货架有效期两年。 | 见附页 | 颈内动脉、颈动脉、颈总动脉 | 非药物涂层 非覆膜 短支架 (长度≤100mm) | 559d2c06-d702-11e9-953f-fa163e0a8baf | 559d2c06-d702-11e9-953f-fa163e0a8baf | 颈动脉支架系统-支架 | C02060100114008106900000004 | C02060100101003106900000015 | 02-血管介入治疗类材料 | 06-外周血管介入治疗材料 | 01-颈动脉支架 | 颈动脉支架 | 14-合金 | 008-直形 | 支架直径：8.0mm；支架长度：40mm | 1011340-40 |  | 集采范围内-中选 | 2793 | 2793
雅培医疗器械贸易（上海）有限公司 | 6171b982-0c26-49ed-a807-72d0cf5c665a | 外周血管支架类 | 非下肢动脉支架 | 颈动脉支架系统-支架-2 | 国械注进20173136394 | 国械注进20173466394 | 颈动脉支架系统由输送系统、自膨胀镍钛合金支架和漏斗形导引器组成；输送系统由导管尖端、内导管、导管外鞘、按钮和手柄组成。支架为一定长度和直径的网状管体，采用镍钛合金（Nitinol）材料制成，安装在内导管和外导管鞘之间。支架外形分为直形和锥形两种。输送导管由高密度和低密度聚乙烯、聚醚醚酮（PEEK）和尼龙12制成。漏斗形导引器由聚四氟乙烯制成。产品电子束灭菌，一次性使用，货架有效期两年。 | 见附页 | 颈内动脉、颈动脉、颈总动脉 | 非药物涂层 非覆膜 短支架 (长度≤100mm) | 559d27cf-d702-11e9-953f-fa163e0a8baf | 559d27cf-d702-11e9-953f-fa163e0a8baf | 颈动脉支架系统-支架 | C02060100114008106900000002 | C02060100101003106900000016 | 02-血管介入治疗类材料 | 06-外周血管介入治疗材料 | 01-颈动脉支架 | 颈动脉支架 | 14-合金 | 008-直形 | 支架直径：9.0mm；支架长度：20mm | 1011341-20 |  | 集采范围内-中选 | 2793 | 2793
雅培医疗器械贸易（上海）有限公司 | 6171b982-0c26-49ed-a807-72d0cf5c665a | 外周血管支架类 | 非下肢动脉支架 | 颈动脉支架系统-支架-2 | 国械注进20173136394 | 国械注进20173466394 | 颈动脉支架系统由输送系统、自膨胀镍钛合金支架和漏斗形导引器组成；输送系统由导管尖端、内导管、导管外鞘、按钮和手柄组成。支架为一定长度和直径的网状管体，采用镍钛合金（Nitinol）材料制成，安装在内导管和外导管鞘之间。支架外形分为直形和锥形两种。输送导管由高密度和低密度聚乙烯、聚醚醚酮（PEEK）和尼龙12制成。漏斗形导引器由聚四氟乙烯制成。产品电子束灭菌，一次性使用，货架有效期两年。 | 见附页 | 颈内动脉、颈动脉、颈总动脉 | 非药物涂层 非覆膜 短支架 (长度≤100mm) | 559dd4dc-d702-11e9-953f-fa163e0a8baf | 559dd4dc-d702-11e9-953f-fa163e0a8baf | 颈动脉支架系统-支架 | C02060100114008106900000013 | C02060100101003106900000017 | 02-血管介入治疗类材料 | 06-外周血管介入治疗材料 | 01-颈动脉支架 | 颈动脉支架 | 14-合金 | 008-直形 | 支架直径：9.0mm；支架长度：30mm | 1011341-30 |  | 集采范围内-中选 | 2793 | 2793
雅培医疗器械贸易（上海）有限公司 | 6171b982-0c26-49ed-a807-72d0cf5c665a | 外周血管支架类 | 非下肢动脉支架 | 颈动脉支架系统-支架-2 | 国械注进20173136394 | 国械注进20173466394 | 颈动脉支架系统由输送系统、自膨胀镍钛合金支架和漏斗形导引器组成；输送系统由导管尖端、内导管、导管外鞘、按钮和手柄组成。支架为一定长度和直径的网状管体，采用镍钛合金（Nitinol）材料制成，安装在内导管和外导管鞘之间。支架外形分为直形和锥形两种。输送导管由高密度和低密度聚乙烯、聚醚醚酮（PEEK）和尼龙12制成。漏斗形导引器由聚四氟乙烯制成。产品电子束灭菌，一次性使用，货架有效期两年。 | 见附页 | 颈内动脉、颈动脉、颈总动脉 | 非药物涂层 非覆膜 短支架 (长度≤100mm) | 559d2db9-d702-11e9-953f-fa163e0a8baf | 559d2db9-d702-11e9-953f-fa163e0a8baf | 颈动脉支架系统-支架 | C02060100114008106900000005 | C02060100101003106900000018 | 02-血管介入治疗类材料 | 06-外周血管介入治疗材料 | 01-颈动脉支架 | 颈动脉支架 | 14-合金 | 008-直形 | 支架直径：9.0mm；支架长度：40mm | 1011341-40 |  | 集采范围内-中选 | 2793 | 2793
雅培医疗器械贸易（上海）有限公司 | 6171b982-0c26-49ed-a807-72d0cf5c665a | 外周血管支架类 | 非下肢动脉支架 | 颈动脉支架系统-支架-2 | 国械注进20173136394 | 国械注进20173466394 | 颈动脉支架系统由输送系统、自膨胀镍钛合金支架和漏斗形导引器组成；输送系统由导管尖端、内导管、导管外鞘、按钮和手柄组成。支架为一定长度和直径的网状管体，采用镍钛合金（Nitinol）材料制成，安装在内导管和外导管鞘之间。支架外形分为直形和锥形两种。输送导管由高密度和低密度聚乙烯、聚醚醚酮（PEEK）和尼龙12制成。漏斗形导引器由聚四氟乙烯制成。产品电子束灭菌，一次性使用，货架有效期两年。 | 见附页 | 颈内动脉、颈动脉、颈总动脉 | 非药物涂层 非覆膜 短支架 (长度≤100mm) | 559dd181-d702-11e9-953f-fa163e0a8baf | 559dd181-d702-11e9-953f-fa163e0a8baf | 颈动脉支架系统-支架 | C02060100114008106900000011 | C02060100101003106900000001 | 02-血管介入治疗类材料 | 06-外周血管介入治疗材料 | 01-颈动脉支架 | 颈动脉支架 | 14-合金 | 008-直形 | 支架直径：10.0mm；支架长度：20mm | 1011342-20 |  | 集采范围内-中选 | 2793 | 2793
雅培医疗器械贸易（上海）有限公司 | 6171b982-0c26-49ed-a807-72d0cf5c665a | 外周血管支架类 | 非下肢动脉支架 | 颈动脉支架系统-支架-2 | 国械注进20173136394 | 国械注进20173466394 | 颈动脉支架系统由输送系统、自膨胀镍钛合金支架和漏斗形导引器组成；输送系统由导管尖端、内导管、导管外鞘、按钮和手柄组成。支架为一定长度和直径的网状管体，采用镍钛合金（Nitinol）材料制成，安装在内导管和外导管鞘之间。支架外形分为直形和锥形两种。输送导管由高密度和低密度聚乙烯、聚醚醚酮（PEEK）和尼龙12制成。漏斗形导引器由聚四氟乙烯制成。产品电子束灭菌，一次性使用，货架有效期两年。 | 见附页 | 颈内动脉、颈动脉、颈总动脉 | 非药物涂层 非覆膜 短支架 (长度≤100mm) | 559d6f9e-d702-11e9-953f-fa163e0a8baf | 559d6f9e-d702-11e9-953f-fa163e0a8baf | 颈动脉支架系统-支架 | C02060100114008106900000007 | C02060100101003106900000002 | 02-血管介入治疗类材料 | 06-外周血管介入治疗材料 | 01-颈动脉支架 | 颈动脉支架 | 14-合金 | 008-直形 | 支架直径：10.0mm；支架长度：30mm | 1011342-30 |  | 集采范围内-中选 | 2793 | 2793
雅培医疗器械贸易（上海）有限公司 | 6171b982-0c26-49ed-a807-72d0cf5c665a | 外周血管支架类 | 非下肢动脉支架 | 颈动脉支架系统-支架-2 | 国械注进20173136394 | 国械注进20173466394 | 颈动脉支架系统由输送系统、自膨胀镍钛合金支架和漏斗形导引器组成；输送系统由导管尖端、内导管、导管外鞘、按钮和手柄组成。支架为一定长度和直径的网状管体，采用镍钛合金（Nitinol）材料制成，安装在内导管和外导管鞘之间。支架外形分为直形和锥形两种。输送导管由高密度和低密度聚乙烯、聚醚醚酮（PEEK）和尼龙12制成。漏斗形导引器由聚四氟乙烯制成。产品电子束灭菌，一次性使用，货架有效期两年。 | 见附页 | 颈内动脉、颈动脉、颈总动脉 | 非药物涂层 非覆膜 短支架 (长度≤100mm) | 559df0af-d702-11e9-953f-fa163e0a8baf | 559df0af-d702-11e9-953f-fa163e0a8baf | 颈动脉支架系统-支架 | C02060100114008106900000017 | C02060100101003106900000003 | 02-血管介入治疗类材料 | 06-外周血管介入治疗材料 | 01-颈动脉支架 | 颈动脉支架 | 14-合金 | 008-直形 | 支架直径：10.0mm；支架长度：40mm | 1011342-40 |  | 集采范围内-中选 | 2793 | 2793
雅培医疗器械贸易（上海）有限公司 | 2885265d-d702-11e9-953f-fa163e0a8baf | 外周血管支架类 | 非下肢动脉支架 | 颈动脉支架系统-支架-1 | 国械注进20173136394 | 国械注进20173466394 | 颈动脉支架系统由输送系统、自膨胀镍钛合金支架和漏斗形导引器组成；输送系统由导管尖端、内导管、导管外鞘、按钮和手柄组成。支架为一定长度和直径的网状管体，采用镍钛合金（Nitinol）材料制成，安装在内导管和外导管鞘之间。支架外形分为直形和锥形两种。输送导管由高密度和低密度聚乙烯、聚醚醚酮（PEEK）和尼龙12制成。漏斗形导引器由聚四氟乙烯制成。产品电子束灭菌，一次性使用，货架有效期两年。 | 见附页 | 颈内动脉、颈动脉、颈总动脉 | 非药物涂层 非覆膜 短支架 (长度≤100mm) | 73fdbe4b-d702-11e9-953f-fa163e0a8baf | 73fdbe4b-d702-11e9-953f-fa163e0a8baf | 颈动脉支架系统-支架 | C02060100114009106900000002 | C02060100101004106900000001 | 02-血管介入治疗类材料 | 06-外周血管介入治疗材料 | 01-颈动脉支架 | 颈动脉支架 | 14-合金 | 009-锥形 | 支架直径：6.0-8.0mm ；支架长度：30mm | 1011343-30 |  | 集采范围内-中选 | 2793 | 2793
雅培医疗器械贸易（上海）有限公司 | 2885265d-d702-11e9-953f-fa163e0a8baf | 外周血管支架类 | 非下肢动脉支架 | 颈动脉支架系统-支架-1 | 国械注进20173136394 | 国械注进20173466394 | 颈动脉支架系统由输送系统、自膨胀镍钛合金支架和漏斗形导引器组成；输送系统由导管尖端、内导管、导管外鞘、按钮和手柄组成。支架为一定长度和直径的网状管体，采用镍钛合金（Nitinol）材料制成，安装在内导管和外导管鞘之间。支架外形分为直形和锥形两种。输送导管由高密度和低密度聚乙烯、聚醚醚酮（PEEK）和尼龙12制成。漏斗形导引器由聚四氟乙烯制成。产品电子束灭菌，一次性使用，货架有效期两年。 | 见附页 | 颈内动脉、颈动脉、颈总动脉 | 非药物涂层 非覆膜 短支架 (长度≤100mm) | 73fdc235-d702-11e9-953f-fa163e0a8baf | 73fdc235-d702-11e9-953f-fa163e0a8baf | 颈动脉支架系统-支架 | C02060100114009106900000004 | C02060100101004106900000002 | 02-血管介入治疗类材料 | 06-外周血管介入治疗材料 | 01-颈动脉支架 | 颈动脉支架 | 14-合金 | 009-锥形 | 支架直径：6.0-8.0mm ；支架长度：40mm | 1011343-40 |  | 集采范围内-中选 | 2793 | 2793
雅培医疗器械贸易（上海）有限公司 | 2885265d-d702-11e9-953f-fa163e0a8baf | 外周血管支架类 | 非下肢动脉支架 | 颈动脉支架系统-支架-1 | 国械注进20173136394 | 国械注进20173466394 | 颈动脉支架系统由输送系统、自膨胀镍钛合金支架和漏斗形导引器组成；输送系统由导管尖端、内导管、导管外鞘、按钮和手柄组成。支架为一定长度和直径的网状管体，采用镍钛合金（Nitinol）材料制成，安装在内导管和外导管鞘之间。支架外形分为直形和锥形两种。输送导管由高密度和低密度聚乙烯、聚醚醚酮（PEEK）和尼龙12制成。漏斗形导引器由聚四氟乙烯制成。产品电子束灭菌，一次性使用，货架有效期两年。 | 见附页 | 颈内动脉、颈动脉、颈总动脉 | 非药物涂层 非覆膜 短支架 (长度≤100mm) | 73fdb9e2-d702-11e9-953f-fa163e0a8baf | 73fdb9e2-d702-11e9-953f-fa163e0a8baf | 颈动脉支架系统-支架 | C02060100114009106900000001 | C02060100101004106900000003 | 02-血管介入治疗类材料 | 06-外周血管介入治疗材料 | 01-颈动脉支架 | 颈动脉支架 | 14-合金 | 009-锥形 | 支架直径：7.0-10.0mm ；支架长度：30mm | 1011344-30 |  | 集采范围内-中选 | 2793 | 2793
雅培医疗器械贸易（上海）有限公司 | 2885265d-d702-11e9-953f-fa163e0a8baf | 外周血管支架类 | 非下肢动脉支架 | 颈动脉支架系统-支架-1 | 国械注进20173136394 | 国械注进20173466394 | 颈动脉支架系统由输送系统、自膨胀镍钛合金支架和漏斗形导引器组成；输送系统由导管尖端、内导管、导管外鞘、按钮和手柄组成。支架为一定长度和直径的网状管体，采用镍钛合金（Nitinol）材料制成，安装在内导管和外导管鞘之间。支架外形分为直形和锥形两种。输送导管由高密度和低密度聚乙烯、聚醚醚酮（PEEK）和尼龙12制成。漏斗形导引器由聚四氟乙烯制成。产品电子束灭菌，一次性使用，货架有效期两年。 | 见附页 | 颈内动脉、颈动脉、颈总动脉 | 非药物涂层 非覆膜 短支架 (长度≤100mm) | 73fdc059-d702-11e9-953f-fa163e0a8baf | 73fdc059-d702-11e9-953f-fa163e0a8baf | 颈动脉支架系统-支架 | C02060100114009106900000003 | C02060100101004106900000004 | 02-血管介入治疗类材料 | 06-外周血管介入治疗材料 | 01-颈动脉支架 | 颈动脉支架 | 14-合金 | 009-锥形 | 支架直径：7.0-10.0mm ；支架长度：40mm | 1011344-40 |  | 集采范围内-中选 | 2793 | 2793
雅培医疗器械贸易（上海）有限公司 | cc314f1a-0a13-11ea-99e3-fa163e0a8baf | 外周血管支架类 | 非下肢动脉支架 | 自膨式外周支架系统-支架-1 | 国械注进20193132042 |  | 该产品由预装的自膨式镍钛合金支架和OTW型输送系统组成，支架两端共有12个（每端6个）镍钛铂合金制成的不透射线标记。导管包括一个在输送过程中覆盖支架可伸缩鞘、一个头端、一个带导丝腔的在展开的过程中支撑支架的工字梁、一个可拆卸的外层护套以及一个具有安全锁和回收特征的手柄组件。电子束辐照灭菌，一次性使用。货架有效期3年。 | 该产品为腔内血管成形术（PTA）的辅助外周动脉支架，并能减轻胆道系统中的恶性狭窄。 | 肝动脉、肠系膜上动脉、脾动脉、腋动脉、锁骨下动脉、颈总动脉 | 非药物涂层 非覆膜 短支架 (长度≤100mm) | ecc8fefe-d709-11e9-953f-fa163e0a8baf | ecc8fefe-d709-11e9-953f-fa163e0a8baf | 自膨式外周支架系统-支架 | C02061000114028106900000022 | C02060900102003106900000079 | 02-血管介入治疗类材料 | 06-外周血管介入治疗材料 | 10-股腘动脉支架 | 股腘动脉支架（非药物洗脱） | 14-合金 | 028-非药物洗脱/自膨 | 支架直径：5mm；支架长度：100mm；导管长度：80cm | 1012832-100 |  | 集采范围内-中选 | 2793 | 2793
雅培医疗器械贸易（上海）有限公司 | cc314f1a-0a13-11ea-99e3-fa163e0a8baf | 外周血管支架类 | 非下肢动脉支架 | 自膨式外周支架系统-支架-1 | 国械注进20193132042 |  | 该产品由预装的自膨式镍钛合金支架和OTW型输送系统组成，支架两端共有12个（每端6个）镍钛铂合金制成的不透射线标记。导管包括一个在输送过程中覆盖支架可伸缩鞘、一个头端、一个带导丝腔的在展开的过程中支撑支架的工字梁、一个可拆卸的外层护套以及一个具有安全锁和回收特征的手柄组件。电子束辐照灭菌，一次性使用。货架有效期3年。 | 该产品为腔内血管成形术（PTA）的辅助外周动脉支架，并能减轻胆道系统中的恶性狭窄。 | 肝动脉、肠系膜上动脉、脾动脉、腋动脉、锁骨下动脉、颈总动脉 | 非药物涂层 非覆膜 短支架 (长度≤100mm) | ecc8faa7-d709-11e9-953f-fa163e0a8baf | ecc8faa7-d709-11e9-953f-fa163e0a8baf | 自膨式外周支架系统-支架 | C02061000114028106900000019 | C02060900102003106900000078 | 02-血管介入治疗类材料 | 06-外周血管介入治疗材料 | 10-股腘动脉支架 | 股腘动脉支架（非药物洗脱） | 14-合金 | 028-非药物洗脱/自膨 | 支架直径：5mm；支架长度：20mm；导管长度：80cm | 1012832-20 |  | 集采范围内-中选 | 2793 | 2793
雅培医疗器械贸易（上海）有限公司 | cc314f1a-0a13-11ea-99e3-fa163e0a8baf | 外周血管支架类 | 非下肢动脉支架 | 自膨式外周支架系统-支架-1 | 国械注进20193132042 |  | 该产品由预装的自膨式镍钛合金支架和OTW型输送系统组成，支架两端共有12个（每端6个）镍钛铂合金制成的不透射线标记。导管包括一个在输送过程中覆盖支架可伸缩鞘、一个头端、一个带导丝腔的在展开的过程中支撑支架的工字梁、一个可拆卸的外层护套以及一个具有安全锁和回收特征的手柄组件。电子束辐照灭菌，一次性使用。货架有效期3年。 | 该产品为腔内血管成形术（PTA）的辅助外周动脉支架，并能减轻胆道系统中的恶性狭窄。 | 肝动脉、肠系膜上动脉、脾动脉、腋动脉、锁骨下动脉、颈总动脉 | 非药物涂层 非覆膜 短支架 (长度≤100mm) | ecc8ed40-d709-11e9-953f-fa163e0a8baf | ecc8ed40-d709-11e9-953f-fa163e0a8baf | 自膨式外周支架系统-支架 | C02061000114028106900000016 | C02060900102003106900000076 | 02-血管介入治疗类材料 | 06-外周血管介入治疗材料 | 10-股腘动脉支架 | 股腘动脉支架（非药物洗脱） | 14-合金 | 028-非药物洗脱/自膨 | 支架直径：5mm；支架长度：30mm；导管长度：80cm | 1012832-30 |  | 集采范围内-中选 | 2793 | 2793
雅培医疗器械贸易（上海）有限公司 | cc314f1a-0a13-11ea-99e3-fa163e0a8baf | 外周血管支架类 | 非下肢动脉支架 | 自膨式外周支架系统-支架-1 | 国械注进20193132042 |  | 该产品由预装的自膨式镍钛合金支架和OTW型输送系统组成，支架两端共有12个（每端6个）镍钛铂合金制成的不透射线标记。导管包括一个在输送过程中覆盖支架可伸缩鞘、一个头端、一个带导丝腔的在展开的过程中支撑支架的工字梁、一个可拆卸的外层护套以及一个具有安全锁和回收特征的手柄组件。电子束辐照灭菌，一次性使用。货架有效期3年。 | 该产品为腔内血管成形术（PTA）的辅助外周动脉支架，并能减轻胆道系统中的恶性狭窄。 | 肝动脉、肠系膜上动脉、脾动脉、腋动脉、锁骨下动脉、颈总动脉 | 非药物涂层 非覆膜 短支架 (长度≤100mm) | ecc9231e-d709-11e9-953f-fa163e0a8baf | ecc9231e-d709-11e9-953f-fa163e0a8baf | 自膨式外周支架系统-支架 | C02061000114028106900000028 | C02060900102003106900000082 | 02-血管介入治疗类材料 | 06-外周血管介入治疗材料 | 10-股腘动脉支架 | 股腘动脉支架（非药物洗脱） | 14-合金 | 028-非药物洗脱/自膨 | 支架直径：5mm；支架长度：40mm；导管长度：80cm | 1012832-40 |  | 集采范围内-中选 | 2793 | 2793
雅培医疗器械贸易（上海）有限公司 | cc314f1a-0a13-11ea-99e3-fa163e0a8baf | 外周血管支架类 | 非下肢动脉支架 | 自膨式外周支架系统-支架-1 | 国械注进20193132042 |  | 该产品由预装的自膨式镍钛合金支架和OTW型输送系统组成，支架两端共有12个（每端6个）镍钛铂合金制成的不透射线标记。导管包括一个在输送过程中覆盖支架可伸缩鞘、一个头端、一个带导丝腔的在展开的过程中支撑支架的工字梁、一个可拆卸的外层护套以及一个具有安全锁和回收特征的手柄组件。电子束辐照灭菌，一次性使用。货架有效期3年。 | 该产品为腔内血管成形术（PTA）的辅助外周动脉支架，并能减轻胆道系统中的恶性狭窄。 | 肝动脉、肠系膜上动脉、脾动脉、腋动脉、锁骨下动脉、颈总动脉 | 非药物涂层 非覆膜 短支架 (长度≤100mm) | ecc8ea5d-d709-11e9-953f-fa163e0a8baf | ecc8ea5d-d709-11e9-953f-fa163e0a8baf | 自膨式外周支架系统-支架 | C02061000114028106900000015 | C02060900102003106900000075 | 02-血管介入治疗类材料 | 06-外周血管介入治疗材料 | 10-股腘动脉支架 | 股腘动脉支架（非药物洗脱） | 14-合金 | 028-非药物洗脱/自膨 | 支架直径：5mm；支架长度：60mm；导管长度：80cm | 1012832-60 |  | 集采范围内-中选 | 2793 | 2793
雅培医疗器械贸易（上海）有限公司 | cc314f1a-0a13-11ea-99e3-fa163e0a8baf | 外周血管支架类 | 非下肢动脉支架 | 自膨式外周支架系统-支架-1 | 国械注进20193132042 |  | 该产品由预装的自膨式镍钛合金支架和OTW型输送系统组成，支架两端共有12个（每端6个）镍钛铂合金制成的不透射线标记。导管包括一个在输送过程中覆盖支架可伸缩鞘、一个头端、一个带导丝腔的在展开的过程中支撑支架的工字梁、一个可拆卸的外层护套以及一个具有安全锁和回收特征的手柄组件。电子束辐照灭菌，一次性使用。货架有效期3年。 | 该产品为腔内血管成形术（PTA）的辅助外周动脉支架，并能减轻胆道系统中的恶性狭窄。 | 肝动脉、肠系膜上动脉、脾动脉、腋动脉、锁骨下动脉、颈总动脉 | 非药物涂层 非覆膜 短支架 (长度≤100mm) | ecc8f185-d709-11e9-953f-fa163e0a8baf | ecc8f185-d709-11e9-953f-fa163e0a8baf | 自膨式外周支架系统-支架 | C02061000114028106900000018 | C02060900102003106900000077 | 02-血管介入治疗类材料 | 06-外周血管介入治疗材料 | 10-股腘动脉支架 | 股腘动脉支架（非药物洗脱） | 14-合金 | 028-非药物洗脱/自膨 | 支架直径：5mm；支架长度：80mm；导管长度：80cm | 1012832-80 |  | 集采范围内-中选 | 2793 | 2793
雅培医疗器械贸易（上海）有限公司 | cc314f1a-0a13-11ea-99e3-fa163e0a8baf | 外周血管支架类 | 非下肢动脉支架 | 自膨式外周支架系统-支架-1 | 国械注进20193132042 |  | 该产品由预装的自膨式镍钛合金支架和OTW型输送系统组成，支架两端共有12个（每端6个）镍钛铂合金制成的不透射线标记。导管包括一个在输送过程中覆盖支架可伸缩鞘、一个头端、一个带导丝腔的在展开的过程中支撑支架的工字梁、一个可拆卸的外层护套以及一个具有安全锁和回收特征的手柄组件。电子束辐照灭菌，一次性使用。货架有效期3年。 | 该产品为腔内血管成形术（PTA）的辅助外周动脉支架，并能减轻胆道系统中的恶性狭窄。 | 肝动脉、肠系膜上动脉、脾动脉、腋动脉、锁骨下动脉、颈总动脉 | 非药物涂层 非覆膜 短支架 (长度≤100mm) | ecc8e758-d709-11e9-953f-fa163e0a8baf | ecc8e758-d709-11e9-953f-fa163e0a8baf | 自膨式外周支架系统-支架 | C02061000114028106900000014 | C02060900102003106900000074 | 02-血管介入治疗类材料 | 06-外周血管介入治疗材料 | 10-股腘动脉支架 | 股腘动脉支架（非药物洗脱） | 14-合金 | 028-非药物洗脱/自膨 | 支架直径：6mm；支架长度：100mm；导管长度：80cm | 1012833-100 |  | 集采范围内-中选 | 2793 | 2793
雅培医疗器械贸易（上海）有限公司 | cc314f1a-0a13-11ea-99e3-fa163e0a8baf | 外周血管支架类 | 非下肢动脉支架 | 自膨式外周支架系统-支架-1 | 国械注进20193132042 |  | 该产品由预装的自膨式镍钛合金支架和OTW型输送系统组成，支架两端共有12个（每端6个）镍钛铂合金制成的不透射线标记。导管包括一个在输送过程中覆盖支架可伸缩鞘、一个头端、一个带导丝腔的在展开的过程中支撑支架的工字梁、一个可拆卸的外层护套以及一个具有安全锁和回收特征的手柄组件。电子束辐照灭菌，一次性使用。货架有效期3年。 | 该产品为腔内血管成形术（PTA）的辅助外周动脉支架，并能减轻胆道系统中的恶性狭窄。 | 肝动脉、肠系膜上动脉、脾动脉、腋动脉、锁骨下动脉、颈总动脉 | 非药物涂层 非覆膜 短支架 (长度≤100mm) | ecc8dd6b-d709-11e9-953f-fa163e0a8baf | ecc8dd6b-d709-11e9-953f-fa163e0a8baf | 自膨式外周支架系统-支架 | C02061000114028106900000011 | C02060900102003106900000072 | 02-血管介入治疗类材料 | 06-外周血管介入治疗材料 | 10-股腘动脉支架 | 股腘动脉支架（非药物洗脱） | 14-合金 | 028-非药物洗脱/自膨 | 支架直径：6mm；支架长度：20mm；导管长度：80cm | 1012833-20 |  | 集采范围内-中选 | 2793 | 2793
雅培医疗器械贸易（上海）有限公司 | cc314f1a-0a13-11ea-99e3-fa163e0a8baf | 外周血管支架类 | 非下肢动脉支架 | 自膨式外周支架系统-支架-1 | 国械注进20193132042 |  | 该产品由预装的自膨式镍钛合金支架和OTW型输送系统组成，支架两端共有12个（每端6个）镍钛铂合金制成的不透射线标记。导管包括一个在输送过程中覆盖支架可伸缩鞘、一个头端、一个带导丝腔的在展开的过程中支撑支架的工字梁、一个可拆卸的外层护套以及一个具有安全锁和回收特征的手柄组件。电子束辐照灭菌，一次性使用。货架有效期3年。 | 该产品为腔内血管成形术（PTA）的辅助外周动脉支架，并能减轻胆道系统中的恶性狭窄。 | 肝动脉、肠系膜上动脉、脾动脉、腋动脉、锁骨下动脉、颈总动脉 | 非药物涂层 非覆膜 短支架 (长度≤100mm) | ecc901f9-d709-11e9-953f-fa163e0a8baf | ecc901f9-d709-11e9-953f-fa163e0a8baf | 自膨式外周支架系统-支架 | C02061000114028106900000023 | C02060900102003106900000080 | 02-血管介入治疗类材料 | 06-外周血管介入治疗材料 | 10-股腘动脉支架 | 股腘动脉支架（非药物洗脱） | 14-合金 | 028-非药物洗脱/自膨 | 支架直径：6mm；支架长度：30mm；导管长度：80cm | 1012833-30 |  | 集采范围内-中选 | 2793 | 2793
雅培医疗器械贸易（上海）有限公司 | cc314f1a-0a13-11ea-99e3-fa163e0a8baf | 外周血管支架类 | 非下肢动脉支架 | 自膨式外周支架系统-支架-1 | 国械注进20193132042 |  | 该产品由预装的自膨式镍钛合金支架和OTW型输送系统组成，支架两端共有12个（每端6个）镍钛铂合金制成的不透射线标记。导管包括一个在输送过程中覆盖支架可伸缩鞘、一个头端、一个带导丝腔的在展开的过程中支撑支架的工字梁、一个可拆卸的外层护套以及一个具有安全锁和回收特征的手柄组件。电子束辐照灭菌，一次性使用。货架有效期3年。 | 该产品为腔内血管成形术（PTA）的辅助外周动脉支架，并能减轻胆道系统中的恶性狭窄。 | 肝动脉、肠系膜上动脉、脾动脉、腋动脉、锁骨下动脉、颈总动脉 | 非药物涂层 非覆膜 短支架 (长度≤100mm) | ecc91e34-d709-11e9-953f-fa163e0a8baf | ecc91e34-d709-11e9-953f-fa163e0a8baf | 自膨式外周支架系统-支架 | C02061000114028106900000027 | C02060900102003106900000081 | 02-血管介入治疗类材料 | 06-外周血管介入治疗材料 | 10-股腘动脉支架 | 股腘动脉支架（非药物洗脱） | 14-合金 | 028-非药物洗脱/自膨 | 支架直径：6mm；支架长度：40mm；导管长度：80cm | 1012833-40 |  | 集采范围内-中选 | 2793 | 2793
雅培医疗器械贸易（上海）有限公司 | cc314f1a-0a13-11ea-99e3-fa163e0a8baf | 外周血管支架类 | 非下肢动脉支架 | 自膨式外周支架系统-支架-1 | 国械注进20193132042 |  | 该产品由预装的自膨式镍钛合金支架和OTW型输送系统组成，支架两端共有12个（每端6个）镍钛铂合金制成的不透射线标记。导管包括一个在输送过程中覆盖支架可伸缩鞘、一个头端、一个带导丝腔的在展开的过程中支撑支架的工字梁、一个可拆卸的外层护套以及一个具有安全锁和回收特征的手柄组件。电子束辐照灭菌，一次性使用。货架有效期3年。 | 该产品为腔内血管成形术（PTA）的辅助外周动脉支架，并能减轻胆道系统中的恶性狭窄。 | 肝动脉、肠系膜上动脉、脾动脉、腋动脉、锁骨下动脉、颈总动脉 | 非药物涂层 非覆膜 短支架 (长度≤100mm) | ecc8e1ad-d709-11e9-953f-fa163e0a8baf | ecc8e1ad-d709-11e9-953f-fa163e0a8baf | 自膨式外周支架系统-支架 | C02061000114028106900000013 | C02060900102003106900000073 | 02-血管介入治疗类材料 | 06-外周血管介入治疗材料 | 10-股腘动脉支架 | 股腘动脉支架（非药物洗脱） | 14-合金 | 028-非药物洗脱/自膨 | 支架直径：6mm；支架长度：60mm；导管长度：80cm | 1012833-60 |  | 集采范围内-中选 | 2793 | 2793
雅培医疗器械贸易（上海）有限公司 | cc314f1a-0a13-11ea-99e3-fa163e0a8baf | 外周血管支架类 | 非下肢动脉支架 | 自膨式外周支架系统-支架-1 | 国械注进20193132042 |  | 该产品由预装的自膨式镍钛合金支架和OTW型输送系统组成，支架两端共有12个（每端6个）镍钛铂合金制成的不透射线标记。导管包括一个在输送过程中覆盖支架可伸缩鞘、一个头端、一个带导丝腔的在展开的过程中支撑支架的工字梁、一个可拆卸的外层护套以及一个具有安全锁和回收特征的手柄组件。电子束辐照灭菌，一次性使用。货架有效期3年。 | 该产品为腔内血管成形术（PTA）的辅助外周动脉支架，并能减轻胆道系统中的恶性狭窄。 | 肝动脉、肠系膜上动脉、脾动脉、腋动脉、锁骨下动脉、颈总动脉 | 非药物涂层 非覆膜 短支架 (长度≤100mm) | ecc93838-d709-11e9-953f-fa163e0a8baf | ecc93838-d709-11e9-953f-fa163e0a8baf | 自膨式外周支架系统-支架 | C02061000114028106900000030 | C02060900102003106900000083 | 02-血管介入治疗类材料 | 06-外周血管介入治疗材料 | 10-股腘动脉支架 | 股腘动脉支架（非药物洗脱） | 14-合金 | 028-非药物洗脱/自膨 | 支架直径：6mm；支架长度：80mm；导管长度：80cm | 1012833-80 |  | 集采范围内-中选 | 2793 | 2793
雅培医疗器械贸易（上海）有限公司 | d4bccee4-d709-11e9-953f-fa163e0a8baf | 外周血管支架类 | 非下肢动脉支架 | 自膨式外周支架系统-支架-5 | 国械注进20193132042 |  | 该产品由预装的自膨式镍钛合金支架和OTW型输送系统组成，支架两端共有12个（每端6个）镍钛铂合金制成的不透射线标记。导管包括一个在输送过程中覆盖支架可伸缩鞘、一个头端、一个带导丝腔的在展开的过程中支撑支架的工字梁、一个可拆卸的外层护套以及一个具有安全锁和回收特征的手柄组件。电子束辐照灭菌，一次性使用。货架有效期3年。 | 该产品为腔内血管成形术（PTA）的辅助外周动脉支架，并能减轻胆道系统中的恶性狭窄。 | 肠系膜上动脉、脾动脉、锁骨下动脉、颈总动脉 | 非药物涂层 非覆膜 短支架 (长度≤100mm) | ecc948eb-d709-11e9-953f-fa163e0a8baf | ecc948eb-d709-11e9-953f-fa163e0a8baf | 自膨式外周支架系统-支架 | C02060900114024106900000108 | C02060200101002106900000064 | 02-血管介入治疗类材料 | 06-外周血管介入治疗材料 | 09-髂股动脉支架 | 髂股动脉支架（非覆膜） | 14-合金 | 024-非覆膜/自膨 | 支架直径：7mm；支架长度：100mm；导管长度：80cm | 1012834-100 |  | 集采范围内-中选 | 2793 | 2793
雅培医疗器械贸易（上海）有限公司 | d4bccee4-d709-11e9-953f-fa163e0a8baf | 外周血管支架类 | 非下肢动脉支架 | 自膨式外周支架系统-支架-5 | 国械注进20193132042 |  | 该产品由预装的自膨式镍钛合金支架和OTW型输送系统组成，支架两端共有12个（每端6个）镍钛铂合金制成的不透射线标记。导管包括一个在输送过程中覆盖支架可伸缩鞘、一个头端、一个带导丝腔的在展开的过程中支撑支架的工字梁、一个可拆卸的外层护套以及一个具有安全锁和回收特征的手柄组件。电子束辐照灭菌，一次性使用。货架有效期3年。 | 该产品为腔内血管成形术（PTA）的辅助外周动脉支架，并能减轻胆道系统中的恶性狭窄。 | 肠系膜上动脉、脾动脉、锁骨下动脉、颈总动脉 | 非药物涂层 非覆膜 短支架 (长度≤100mm) | ecc9037a-d709-11e9-953f-fa163e0a8baf | ecc9037a-d709-11e9-953f-fa163e0a8baf | 自膨式外周支架系统-支架 | C02060900114024106900000092 | C02060200101002106900000048 | 02-血管介入治疗类材料 | 06-外周血管介入治疗材料 | 09-髂股动脉支架 | 髂股动脉支架（非覆膜） | 14-合金 | 024-非覆膜/自膨 | 支架直径：7mm；支架长度：20mm；导管长度：80cm | 1012834-20 |  | 集采范围内-中选 | 2793 | 2793
雅培医疗器械贸易（上海）有限公司 | d4bccee4-d709-11e9-953f-fa163e0a8baf | 外周血管支架类 | 非下肢动脉支架 | 自膨式外周支架系统-支架-5 | 国械注进20193132042 |  | 该产品由预装的自膨式镍钛合金支架和OTW型输送系统组成，支架两端共有12个（每端6个）镍钛铂合金制成的不透射线标记。导管包括一个在输送过程中覆盖支架可伸缩鞘、一个头端、一个带导丝腔的在展开的过程中支撑支架的工字梁、一个可拆卸的外层护套以及一个具有安全锁和回收特征的手柄组件。电子束辐照灭菌，一次性使用。货架有效期3年。 | 该产品为腔内血管成形术（PTA）的辅助外周动脉支架，并能减轻胆道系统中的恶性狭窄。 | 肠系膜上动脉、脾动脉、锁骨下动脉、颈总动脉 | 非药物涂层 非覆膜 短支架 (长度≤100mm) | ecc931f6-d709-11e9-953f-fa163e0a8baf | ecc931f6-d709-11e9-953f-fa163e0a8baf | 自膨式外周支架系统-支架 | C02060900114024106900000102 | C02060200101002106900000058 | 02-血管介入治疗类材料 | 06-外周血管介入治疗材料 | 09-髂股动脉支架 | 髂股动脉支架（非覆膜） | 14-合金 | 024-非覆膜/自膨 | 支架直径：7mm；支架长度：30mm；导管长度：80cm | 1012834-30 |  | 集采范围内-中选 | 2793 | 2793
雅培医疗器械贸易（上海）有限公司 | d4bccee4-d709-11e9-953f-fa163e0a8baf | 外周血管支架类 | 非下肢动脉支架 | 自膨式外周支架系统-支架-5 | 国械注进20193132042 |  | 该产品由预装的自膨式镍钛合金支架和OTW型输送系统组成，支架两端共有12个（每端6个）镍钛铂合金制成的不透射线标记。导管包括一个在输送过程中覆盖支架可伸缩鞘、一个头端、一个带导丝腔的在展开的过程中支撑支架的工字梁、一个可拆卸的外层护套以及一个具有安全锁和回收特征的手柄组件。电子束辐照灭菌，一次性使用。货架有效期3年。 | 该产品为腔内血管成形术（PTA）的辅助外周动脉支架，并能减轻胆道系统中的恶性狭窄。 | 肠系膜上动脉、脾动脉、锁骨下动脉、颈总动脉 | 非药物涂层 非覆膜 短支架 (长度≤100mm) | ecc91104-d709-11e9-953f-fa163e0a8baf | ecc91104-d709-11e9-953f-fa163e0a8baf | 自膨式外周支架系统-支架 | C02060900114024106900000097 | C02060200101002106900000053 | 02-血管介入治疗类材料 | 06-外周血管介入治疗材料 | 09-髂股动脉支架 | 髂股动脉支架（非覆膜） | 14-合金 | 024-非覆膜/自膨 | 支架直径：7mm；支架长度：40mm；导管长度：80cm | 1012834-40 |  | 集采范围内-中选 | 2793 | 2793
雅培医疗器械贸易（上海）有限公司 | d4bccee4-d709-11e9-953f-fa163e0a8baf | 外周血管支架类 | 非下肢动脉支架 | 自膨式外周支架系统-支架-5 | 国械注进20193132042 |  | 该产品由预装的自膨式镍钛合金支架和OTW型输送系统组成，支架两端共有12个（每端6个）镍钛铂合金制成的不透射线标记。导管包括一个在输送过程中覆盖支架可伸缩鞘、一个头端、一个带导丝腔的在展开的过程中支撑支架的工字梁、一个可拆卸的外层护套以及一个具有安全锁和回收特征的手柄组件。电子束辐照灭菌，一次性使用。货架有效期3年。 | 该产品为腔内血管成形术（PTA）的辅助外周动脉支架，并能减轻胆道系统中的恶性狭窄。 | 肠系膜上动脉、脾动脉、锁骨下动脉、颈总动脉 | 非药物涂层 非覆膜 短支架 (长度≤100mm) | ecc8e311-d709-11e9-953f-fa163e0a8baf | ecc8e311-d709-11e9-953f-fa163e0a8baf | 自膨式外周支架系统-支架 | C02060900114024106900000087 | C02060200101002106900000043 | 02-血管介入治疗类材料 | 06-外周血管介入治疗材料 | 09-髂股动脉支架 | 髂股动脉支架（非覆膜） | 14-合金 | 024-非覆膜/自膨 | 支架直径：7mm；支架长度：60mm；导管长度：80cm | 1012834-60 |  | 集采范围内-中选 | 2793 | 2793
雅培医疗器械贸易（上海）有限公司 | d4bccee4-d709-11e9-953f-fa163e0a8baf | 外周血管支架类 | 非下肢动脉支架 | 自膨式外周支架系统-支架-5 | 国械注进20193132042 |  | 该产品由预装的自膨式镍钛合金支架和OTW型输送系统组成，支架两端共有12个（每端6个）镍钛铂合金制成的不透射线标记。导管包括一个在输送过程中覆盖支架可伸缩鞘、一个头端、一个带导丝腔的在展开的过程中支撑支架的工字梁、一个可拆卸的外层护套以及一个具有安全锁和回收特征的手柄组件。电子束辐照灭菌，一次性使用。货架有效期3年。 | 该产品为腔内血管成形术（PTA）的辅助外周动脉支架，并能减轻胆道系统中的恶性狭窄。 | 肠系膜上动脉、脾动脉、锁骨下动脉、颈总动脉 | 非药物涂层 非覆膜 短支架 (长度≤100mm) | ecc90f58-d709-11e9-953f-fa163e0a8baf | ecc90f58-d709-11e9-953f-fa163e0a8baf | 自膨式外周支架系统-支架 | C02060900114024106900000096 | C02060200101002106900000052 | 02-血管介入治疗类材料 | 06-外周血管介入治疗材料 | 09-髂股动脉支架 | 髂股动脉支架（非覆膜） | 14-合金 | 024-非覆膜/自膨 | 支架直径：7mm；支架长度：80mm；导管长度：80cm | 1012834-80 |  | 集采范围内-中选 | 2793 | 2793
雅培医疗器械贸易（上海）有限公司 | d4bccee4-d709-11e9-953f-fa163e0a8baf | 外周血管支架类 | 非下肢动脉支架 | 自膨式外周支架系统-支架-5 | 国械注进20193132042 |  | 该产品由预装的自膨式镍钛合金支架和OTW型输送系统组成，支架两端共有12个（每端6个）镍钛铂合金制成的不透射线标记。导管包括一个在输送过程中覆盖支架可伸缩鞘、一个头端、一个带导丝腔的在展开的过程中支撑支架的工字梁、一个可拆卸的外层护套以及一个具有安全锁和回收特征的手柄组件。电子束辐照灭菌，一次性使用。货架有效期3年。 | 该产品为腔内血管成形术（PTA）的辅助外周动脉支架，并能减轻胆道系统中的恶性狭窄。 | 肠系膜上动脉、脾动脉、锁骨下动脉、颈总动脉 | 非药物涂层 非覆膜 短支架 (长度≤100mm) | ecc93fc1-d709-11e9-953f-fa163e0a8baf | ecc93fc1-d709-11e9-953f-fa163e0a8baf | 自膨式外周支架系统-支架 | C02060900114024106900000106 | C02060200101002106900000062 | 02-血管介入治疗类材料 | 06-外周血管介入治疗材料 | 09-髂股动脉支架 | 髂股动脉支架（非覆膜） | 14-合金 | 024-非覆膜/自膨 | 支架直径：8mm；支架长度：100mm；导管长度：80cm | 1012835-100 |  | 集采范围内-中选 | 2793 | 2793
雅培医疗器械贸易（上海）有限公司 | d4bccee4-d709-11e9-953f-fa163e0a8baf | 外周血管支架类 | 非下肢动脉支架 | 自膨式外周支架系统-支架-5 | 国械注进20193132042 |  | 该产品由预装的自膨式镍钛合金支架和OTW型输送系统组成，支架两端共有12个（每端6个）镍钛铂合金制成的不透射线标记。导管包括一个在输送过程中覆盖支架可伸缩鞘、一个头端、一个带导丝腔的在展开的过程中支撑支架的工字梁、一个可拆卸的外层护套以及一个具有安全锁和回收特征的手柄组件。电子束辐照灭菌，一次性使用。货架有效期3年。 | 该产品为腔内血管成形术（PTA）的辅助外周动脉支架，并能减轻胆道系统中的恶性狭窄。 | 肠系膜上动脉、脾动脉、锁骨下动脉、颈总动脉 | 非药物涂层 非覆膜 短支架 (长度≤100mm) | ecc8cfd0-d709-11e9-953f-fa163e0a8baf | ecc8cfd0-d709-11e9-953f-fa163e0a8baf | 自膨式外周支架系统-支架 | C02060900114024106900000085 | C02060200101002106900000041 | 02-血管介入治疗类材料 | 06-外周血管介入治疗材料 | 09-髂股动脉支架 | 髂股动脉支架（非覆膜） | 14-合金 | 024-非覆膜/自膨 | 支架直径：8mm；支架长度：20mm；导管长度：80cm | 1012835-20 |  | 集采范围内-中选 | 2793 | 2793
雅培医疗器械贸易（上海）有限公司 | d4bccee4-d709-11e9-953f-fa163e0a8baf | 外周血管支架类 | 非下肢动脉支架 | 自膨式外周支架系统-支架-5 | 国械注进20193132042 |  | 该产品由预装的自膨式镍钛合金支架和OTW型输送系统组成，支架两端共有12个（每端6个）镍钛铂合金制成的不透射线标记。导管包括一个在输送过程中覆盖支架可伸缩鞘、一个头端、一个带导丝腔的在展开的过程中支撑支架的工字梁、一个可拆卸的外层护套以及一个具有安全锁和回收特征的手柄组件。电子束辐照灭菌，一次性使用。货架有效期3年。 | 该产品为腔内血管成形术（PTA）的辅助外周动脉支架，并能减轻胆道系统中的恶性狭窄。 | 肠系膜上动脉、脾动脉、锁骨下动脉、颈总动脉 | 非药物涂层 非覆膜 短支架 (长度≤100mm) | ecc8e8c6-d709-11e9-953f-fa163e0a8baf | ecc8e8c6-d709-11e9-953f-fa163e0a8baf | 自膨式外周支架系统-支架 | C02060900114024106900000088 | C02060200101002106900000044 | 02-血管介入治疗类材料 | 06-外周血管介入治疗材料 | 09-髂股动脉支架 | 髂股动脉支架（非覆膜） | 14-合金 | 024-非覆膜/自膨 | 支架直径：8mm；支架长度：30mm；导管长度：80cm | 1012835-30 |  | 集采范围内-中选 | 2793 | 2793
雅培医疗器械贸易（上海）有限公司 | d4bccee4-d709-11e9-953f-fa163e0a8baf | 外周血管支架类 | 非下肢动脉支架 | 自膨式外周支架系统-支架-5 | 国械注进20193132042 |  | 该产品由预装的自膨式镍钛合金支架和OTW型输送系统组成，支架两端共有12个（每端6个）镍钛铂合金制成的不透射线标记。导管包括一个在输送过程中覆盖支架可伸缩鞘、一个头端、一个带导丝腔的在展开的过程中支撑支架的工字梁、一个可拆卸的外层护套以及一个具有安全锁和回收特征的手柄组件。电子束辐照灭菌，一次性使用。货架有效期3年。 | 该产品为腔内血管成形术（PTA）的辅助外周动脉支架，并能减轻胆道系统中的恶性狭窄。 | 肠系膜上动脉、脾动脉、锁骨下动脉、颈总动脉 | 非药物涂层 非覆膜 短支架 (长度≤100mm) | ecc90959-d709-11e9-953f-fa163e0a8baf | ecc90959-d709-11e9-953f-fa163e0a8baf | 自膨式外周支架系统-支架 | C02060900114024106900000094 | C02060200101002106900000050 | 02-血管介入治疗类材料 | 06-外周血管介入治疗材料 | 09-髂股动脉支架 | 髂股动脉支架（非覆膜） | 14-合金 | 024-非覆膜/自膨 | 支架直径：8mm；支架长度：40mm；导管长度：80cm | 1012835-40 |  | 集采范围内-中选 | 2793 | 2793
雅培医疗器械贸易（上海）有限公司 | d4bccee4-d709-11e9-953f-fa163e0a8baf | 外周血管支架类 | 非下肢动脉支架 | 自膨式外周支架系统-支架-5 | 国械注进20193132042 |  | 该产品由预装的自膨式镍钛合金支架和OTW型输送系统组成，支架两端共有12个（每端6个）镍钛铂合金制成的不透射线标记。导管包括一个在输送过程中覆盖支架可伸缩鞘、一个头端、一个带导丝腔的在展开的过程中支撑支架的工字梁、一个可拆卸的外层护套以及一个具有安全锁和回收特征的手柄组件。电子束辐照灭菌，一次性使用。货架有效期3年。 | 该产品为腔内血管成形术（PTA）的辅助外周动脉支架，并能减轻胆道系统中的恶性狭窄。 | 肠系膜上动脉、脾动脉、锁骨下动脉、颈总动脉 | 非药物涂层 非覆膜 短支架 (长度≤100mm) | ecc9472b-d709-11e9-953f-fa163e0a8baf | ecc9472b-d709-11e9-953f-fa163e0a8baf | 自膨式外周支架系统-支架 | C02060900114024106900000107 | C02060200101002106900000063 | 02-血管介入治疗类材料 | 06-外周血管介入治疗材料 | 09-髂股动脉支架 | 髂股动脉支架（非覆膜） | 14-合金 | 024-非覆膜/自膨 | 支架直径：8mm；支架长度：60mm；导管长度：80cm | 1012835-60 |  | 集采范围内-中选 | 2793 | 2793
雅培医疗器械贸易（上海）有限公司 | d4bccee4-d709-11e9-953f-fa163e0a8baf | 外周血管支架类 | 非下肢动脉支架 | 自膨式外周支架系统-支架-5 | 国械注进20193132042 |  | 该产品由预装的自膨式镍钛合金支架和OTW型输送系统组成，支架两端共有12个（每端6个）镍钛铂合金制成的不透射线标记。导管包括一个在输送过程中覆盖支架可伸缩鞘、一个头端、一个带导丝腔的在展开的过程中支撑支架的工字梁、一个可拆卸的外层护套以及一个具有安全锁和回收特征的手柄组件。电子束辐照灭菌，一次性使用。货架有效期3年。 | 该产品为腔内血管成形术（PTA）的辅助外周动脉支架，并能减轻胆道系统中的恶性狭窄。 | 肠系膜上动脉、脾动脉、锁骨下动脉、颈总动脉 | 非药物涂层 非覆膜 短支架 (长度≤100mm) | ecc8f73e-d709-11e9-953f-fa163e0a8baf | ecc8f73e-d709-11e9-953f-fa163e0a8baf | 自膨式外周支架系统-支架 | C02060900114024106900000091 | C02060200101002106900000047 | 02-血管介入治疗类材料 | 06-外周血管介入治疗材料 | 09-髂股动脉支架 | 髂股动脉支架（非覆膜） | 14-合金 | 024-非覆膜/自膨 | 支架直径：8mm；支架长度：80mm；导管长度：80cm | 1012835-80 |  | 集采范围内-中选 | 2793 | 2793
雅培医疗器械贸易（上海）有限公司 | cc314f67-0a13-11ea-99e3-fa163e0a8baf | 外周血管支架类 | 非下肢动脉支架 | 自膨式外周支架系统-支架-2 | 国械注进20193132042 |  | 该产品由预装的自膨式镍钛合金支架和OTW型输送系统组成，支架两端共有12个（每端6个）镍钛铂合金制成的不透射线标记。导管包括一个在输送过程中覆盖支架可伸缩鞘、一个头端、一个带导丝腔的在展开的过程中支撑支架的工字梁、一个可拆卸的外层护套以及一个具有安全锁和回收特征的手柄组件。电子束辐照灭菌，一次性使用。货架有效期3年。 | 该产品为腔内血管成形术（PTA）的辅助外周动脉支架，并能减轻胆道系统中的恶性狭窄。 | 肠系膜上动脉、锁骨下动脉、颈总动脉 | 非药物涂层 非覆膜 短支架 (长度≤100mm) | ecc92643-d709-11e9-953f-fa163e0a8baf | ecc92643-d709-11e9-953f-fa163e0a8baf | 自膨式外周支架系统-支架 | C02061300114036106900000058 | C02060900102007106900000117 | 02-血管介入治疗类材料 | 06-外周血管介入治疗材料 | 13-外周血管支架 | 外周血管支架（不含药/非覆膜） | 14-合金 | 036-不含药/非覆膜/自膨 | 支架直径：9mm；支架长度：100mm；导管长度：80cm | 1012836-100 |  | 集采范围内-中选 | 2793 | 2793
雅培医疗器械贸易（上海）有限公司 | cc314f67-0a13-11ea-99e3-fa163e0a8baf | 外周血管支架类 | 非下肢动脉支架 | 自膨式外周支架系统-支架-2 | 国械注进20193132042 |  | 该产品由预装的自膨式镍钛合金支架和OTW型输送系统组成，支架两端共有12个（每端6个）镍钛铂合金制成的不透射线标记。导管包括一个在输送过程中覆盖支架可伸缩鞘、一个头端、一个带导丝腔的在展开的过程中支撑支架的工字梁、一个可拆卸的外层护套以及一个具有安全锁和回收特征的手柄组件。电子束辐照灭菌，一次性使用。货架有效期3年。 | 该产品为腔内血管成形术（PTA）的辅助外周动脉支架，并能减轻胆道系统中的恶性狭窄。 | 肠系膜上动脉、锁骨下动脉、颈总动脉 | 非药物涂层 非覆膜 短支架 (长度≤100mm) | ecc8c9a8-d709-11e9-953f-fa163e0a8baf | ecc8c9a8-d709-11e9-953f-fa163e0a8baf | 自膨式外周支架系统-支架 | C02061300114036106900000042 | C02060900102007106900000109 | 02-血管介入治疗类材料 | 06-外周血管介入治疗材料 | 13-外周血管支架 | 外周血管支架（不含药/非覆膜） | 14-合金 | 036-不含药/非覆膜/自膨 | 支架直径：9mm；支架长度：20mm；导管长度：80cm | 1012836-20 |  | 集采范围内-中选 | 2793 | 2793
雅培医疗器械贸易（上海）有限公司 | cc314f67-0a13-11ea-99e3-fa163e0a8baf | 外周血管支架类 | 非下肢动脉支架 | 自膨式外周支架系统-支架-2 | 国械注进20193132042 |  | 该产品由预装的自膨式镍钛合金支架和OTW型输送系统组成，支架两端共有12个（每端6个）镍钛铂合金制成的不透射线标记。导管包括一个在输送过程中覆盖支架可伸缩鞘、一个头端、一个带导丝腔的在展开的过程中支撑支架的工字梁、一个可拆卸的外层护套以及一个具有安全锁和回收特征的手柄组件。电子束辐照灭菌，一次性使用。货架有效期3年。 | 该产品为腔内血管成形术（PTA）的辅助外周动脉支架，并能减轻胆道系统中的恶性狭窄。 | 肠系膜上动脉、锁骨下动脉、颈总动脉 | 非药物涂层 非覆膜 短支架 (长度≤100mm) | ecc8deca-d709-11e9-953f-fa163e0a8baf | ecc8deca-d709-11e9-953f-fa163e0a8baf | 自膨式外周支架系统-支架 | C02061300114036106900000045 | C02060900102007106900000110 | 02-血管介入治疗类材料 | 06-外周血管介入治疗材料 | 13-外周血管支架 | 外周血管支架（不含药/非覆膜） | 14-合金 | 036-不含药/非覆膜/自膨 | 支架直径：9mm；支架长度：30mm；导管长度：80cm | 1012836-30 |  | 集采范围内-中选 | 2793 | 2793
雅培医疗器械贸易（上海）有限公司 | cc314f67-0a13-11ea-99e3-fa163e0a8baf | 外周血管支架类 | 非下肢动脉支架 | 自膨式外周支架系统-支架-2 | 国械注进20193132042 |  | 该产品由预装的自膨式镍钛合金支架和OTW型输送系统组成，支架两端共有12个（每端6个）镍钛铂合金制成的不透射线标记。导管包括一个在输送过程中覆盖支架可伸缩鞘、一个头端、一个带导丝腔的在展开的过程中支撑支架的工字梁、一个可拆卸的外层护套以及一个具有安全锁和回收特征的手柄组件。电子束辐照灭菌，一次性使用。货架有效期3年。 | 该产品为腔内血管成形术（PTA）的辅助外周动脉支架，并能减轻胆道系统中的恶性狭窄。 | 肠系膜上动脉、锁骨下动脉、颈总动脉 | 非药物涂层 非覆膜 短支架 (长度≤100mm) | ecc942c1-d709-11e9-953f-fa163e0a8baf | ecc942c1-d709-11e9-953f-fa163e0a8baf | 自膨式外周支架系统-支架 | C02061300114036106900000063 | C02060900102007106900000120 | 02-血管介入治疗类材料 | 06-外周血管介入治疗材料 | 13-外周血管支架 | 外周血管支架（不含药/非覆膜） | 14-合金 | 036-不含药/非覆膜/自膨 | 支架直径：9mm；支架长度：40mm；导管长度：80cm | 1012836-40 |  | 集采范围内-中选 | 2793 | 2793
雅培医疗器械贸易（上海）有限公司 | cc314f67-0a13-11ea-99e3-fa163e0a8baf | 外周血管支架类 | 非下肢动脉支架 | 自膨式外周支架系统-支架-2 | 国械注进20193132042 |  | 该产品由预装的自膨式镍钛合金支架和OTW型输送系统组成，支架两端共有12个（每端6个）镍钛铂合金制成的不透射线标记。导管包括一个在输送过程中覆盖支架可伸缩鞘、一个头端、一个带导丝腔的在展开的过程中支撑支架的工字梁、一个可拆卸的外层护套以及一个具有安全锁和回收特征的手柄组件。电子束辐照灭菌，一次性使用。货架有效期3年。 | 该产品为腔内血管成形术（PTA）的辅助外周动脉支架，并能减轻胆道系统中的恶性狭窄。 | 肠系膜上动脉、锁骨下动脉、颈总动脉 | 非药物涂层 非覆膜 短支架 (长度≤100mm) | ecc8f304-d709-11e9-953f-fa163e0a8baf | ecc8f304-d709-11e9-953f-fa163e0a8baf | 自膨式外周支架系统-支架 | C02061300114036106900000050 | C02060900102007106900000113 | 02-血管介入治疗类材料 | 06-外周血管介入治疗材料 | 13-外周血管支架 | 外周血管支架（不含药/非覆膜） | 14-合金 | 036-不含药/非覆膜/自膨 | 支架直径：9mm；支架长度：60mm；导管长度：80cm | 1012836-60 |  | 集采范围内-中选 | 2793 | 2793
雅培医疗器械贸易（上海）有限公司 | cc314f67-0a13-11ea-99e3-fa163e0a8baf | 外周血管支架类 | 非下肢动脉支架 | 自膨式外周支架系统-支架-2 | 国械注进20193132042 |  | 该产品由预装的自膨式镍钛合金支架和OTW型输送系统组成，支架两端共有12个（每端6个）镍钛铂合金制成的不透射线标记。导管包括一个在输送过程中覆盖支架可伸缩鞘、一个头端、一个带导丝腔的在展开的过程中支撑支架的工字梁、一个可拆卸的外层护套以及一个具有安全锁和回收特征的手柄组件。电子束辐照灭菌，一次性使用。货架有效期3年。 | 该产品为腔内血管成形术（PTA）的辅助外周动脉支架，并能减轻胆道系统中的恶性狭窄。 | 肠系膜上动脉、锁骨下动脉、颈总动脉 | 非药物涂层 非覆膜 短支架 (长度≤100mm) | ecc91b16-d709-11e9-953f-fa163e0a8baf | ecc91b16-d709-11e9-953f-fa163e0a8baf | 自膨式外周支架系统-支架 | C02061300114036106900000056 | C02060900102007106900000115 | 02-血管介入治疗类材料 | 06-外周血管介入治疗材料 | 13-外周血管支架 | 外周血管支架（不含药/非覆膜） | 14-合金 | 036-不含药/非覆膜/自膨 | 支架直径：9mm；支架长度：80mm；导管长度：80cm | 1012836-80 |  | 集采范围内-中选 | 2793 | 2793
雅培医疗器械贸易（上海）有限公司 | cc315000-0a13-11ea-99e3-fa163e0a8baf | 外周血管支架类 | 非下肢动脉支架 | 自膨式外周支架系统-支架-4 | 国械注进20193132042 |  | 该产品由预装的自膨式镍钛合金支架和OTW型输送系统组成，支架两端共有12个（每端6个）镍钛铂合金制成的不透射线标记。导管包括一个在输送过程中覆盖支架可伸缩鞘、一个头端、一个带导丝腔的在展开的过程中支撑支架的工字梁、一个可拆卸的外层护套以及一个具有安全锁和回收特征的手柄组件。电子束辐照灭菌，一次性使用。货架有效期3年。 | 该产品为腔内血管成形术（PTA）的辅助外周动脉支架，并能减轻胆道系统中的恶性狭窄。 | 肠系膜上动脉、锁骨下动脉、颈总动脉 | 非药物涂层 非覆膜 短支架 (长度≤100mm) | ecc8d3d3-d709-11e9-953f-fa163e0a8baf | ecc8d3d3-d709-11e9-953f-fa163e0a8baf | 自膨式外周支架系统-支架 | C02061300114036106900000043 | C02061200101002106900000008 | 02-血管介入治疗类材料 | 06-外周血管介入治疗材料 | 13-外周血管支架 | 外周血管支架（不含药/非覆膜） | 14-合金 | 036-不含药/非覆膜/自膨 | 支架直径：10mm；支架长度：100mm；导管长度：80cm | 1012837-100 |  | 集采范围内-中选 | 2793 | 2793
雅培医疗器械贸易（上海）有限公司 | cc315000-0a13-11ea-99e3-fa163e0a8baf | 外周血管支架类 | 非下肢动脉支架 | 自膨式外周支架系统-支架-4 | 国械注进20193132042 |  | 该产品由预装的自膨式镍钛合金支架和OTW型输送系统组成，支架两端共有12个（每端6个）镍钛铂合金制成的不透射线标记。导管包括一个在输送过程中覆盖支架可伸缩鞘、一个头端、一个带导丝腔的在展开的过程中支撑支架的工字梁、一个可拆卸的外层护套以及一个具有安全锁和回收特征的手柄组件。电子束辐照灭菌，一次性使用。货架有效期3年。 | 该产品为腔内血管成形术（PTA）的辅助外周动脉支架，并能减轻胆道系统中的恶性狭窄。 | 肠系膜上动脉、锁骨下动脉、颈总动脉 | 非药物涂层 非覆膜 短支架 (长度≤100mm) | ecc8f8e5-d709-11e9-953f-fa163e0a8baf | ecc8f8e5-d709-11e9-953f-fa163e0a8baf | 自膨式外周支架系统-支架 | C02061300114036106900000051 | C02061200101002106900000010 | 02-血管介入治疗类材料 | 06-外周血管介入治疗材料 | 13-外周血管支架 | 外周血管支架（不含药/非覆膜） | 14-合金 | 036-不含药/非覆膜/自膨 | 支架直径：10mm；支架长度：20mm；导管长度：80cm | 1012837-20 |  | 集采范围内-中选 | 2793 | 2793
雅培医疗器械贸易（上海）有限公司 | cc315000-0a13-11ea-99e3-fa163e0a8baf | 外周血管支架类 | 非下肢动脉支架 | 自膨式外周支架系统-支架-4 | 国械注进20193132042 |  | 该产品由预装的自膨式镍钛合金支架和OTW型输送系统组成，支架两端共有12个（每端6个）镍钛铂合金制成的不透射线标记。导管包括一个在输送过程中覆盖支架可伸缩鞘、一个头端、一个带导丝腔的在展开的过程中支撑支架的工字梁、一个可拆卸的外层护套以及一个具有安全锁和回收特征的手柄组件。电子束辐照灭菌，一次性使用。货架有效期3年。 | 该产品为腔内血管成形术（PTA）的辅助外周动脉支架，并能减轻胆道系统中的恶性狭窄。 | 肠系膜上动脉、锁骨下动脉、颈总动脉 | 非药物涂层 非覆膜 短支架 (长度≤100mm) | ecc945ab-d709-11e9-953f-fa163e0a8baf | ecc945ab-d709-11e9-953f-fa163e0a8baf | 自膨式外周支架系统-支架 | C02061300114036106900000064 | C02061200101002106900000012 | 02-血管介入治疗类材料 | 06-外周血管介入治疗材料 | 13-外周血管支架 | 外周血管支架（不含药/非覆膜） | 14-合金 | 036-不含药/非覆膜/自膨 | 支架直径：10mm；支架长度：30mm；导管长度：80cm | 1012837-30 |  | 集采范围内-中选 | 2793 | 2793
雅培医疗器械贸易（上海）有限公司 | cc315000-0a13-11ea-99e3-fa163e0a8baf | 外周血管支架类 | 非下肢动脉支架 | 自膨式外周支架系统-支架-4 | 国械注进20193132042 |  | 该产品由预装的自膨式镍钛合金支架和OTW型输送系统组成，支架两端共有12个（每端6个）镍钛铂合金制成的不透射线标记。导管包括一个在输送过程中覆盖支架可伸缩鞘、一个头端、一个带导丝腔的在展开的过程中支撑支架的工字梁、一个可拆卸的外层护套以及一个具有安全锁和回收特征的手柄组件。电子束辐照灭菌，一次性使用。货架有效期3年。 | 该产品为腔内血管成形术（PTA）的辅助外周动脉支架，并能减轻胆道系统中的恶性狭窄。 | 肠系膜上动脉、锁骨下动脉、颈总动脉 | 非药物涂层 非覆膜 短支架 (长度≤100mm) | ecc90dd5-d709-11e9-953f-fa163e0a8baf | ecc90dd5-d709-11e9-953f-fa163e0a8baf | 自膨式外周支架系统-支架 | C02061300114036106900000053 | C02061200101002106900000014 | 02-血管介入治疗类材料 | 06-外周血管介入治疗材料 | 13-外周血管支架 | 外周血管支架（不含药/非覆膜） | 14-合金 | 036-不含药/非覆膜/自膨 | 支架直径：10mm；支架长度：40mm；导管长度：80cm | 1012837-40 |  | 集采范围内-中选 | 2793 | 2793
雅培医疗器械贸易（上海）有限公司 | cc315000-0a13-11ea-99e3-fa163e0a8baf | 外周血管支架类 | 非下肢动脉支架 | 自膨式外周支架系统-支架-4 | 国械注进20193132042 |  | 该产品由预装的自膨式镍钛合金支架和OTW型输送系统组成，支架两端共有12个（每端6个）镍钛铂合金制成的不透射线标记。导管包括一个在输送过程中覆盖支架可伸缩鞘、一个头端、一个带导丝腔的在展开的过程中支撑支架的工字梁、一个可拆卸的外层护套以及一个具有安全锁和回收特征的手柄组件。电子束辐照灭菌，一次性使用。货架有效期3年。 | 该产品为腔内血管成形术（PTA）的辅助外周动脉支架，并能减轻胆道系统中的恶性狭窄。 | 肠系膜上动脉、锁骨下动脉、颈总动脉 | 非药物涂层 非覆膜 短支架 (长度≤100mm) | ecc8e479-d709-11e9-953f-fa163e0a8baf | ecc8e479-d709-11e9-953f-fa163e0a8baf | 自膨式外周支架系统-支架 | C02061300114036106900000046 | C02061200101002106900000016 | 02-血管介入治疗类材料 | 06-外周血管介入治疗材料 | 13-外周血管支架 | 外周血管支架（不含药/非覆膜） | 14-合金 | 036-不含药/非覆膜/自膨 | 支架直径：10mm；支架长度：60mm；导管长度：80cm | 1012837-60 |  | 集采范围内-中选 | 2793 | 2793
雅培医疗器械贸易（上海）有限公司 | cc315000-0a13-11ea-99e3-fa163e0a8baf | 外周血管支架类 | 非下肢动脉支架 | 自膨式外周支架系统-支架-4 | 国械注进20193132042 |  | 该产品由预装的自膨式镍钛合金支架和OTW型输送系统组成，支架两端共有12个（每端6个）镍钛铂合金制成的不透射线标记。导管包括一个在输送过程中覆盖支架可伸缩鞘、一个头端、一个带导丝腔的在展开的过程中支撑支架的工字梁、一个可拆卸的外层护套以及一个具有安全锁和回收特征的手柄组件。电子束辐照灭菌，一次性使用。货架有效期3年。 | 该产品为腔内血管成形术（PTA）的辅助外周动脉支架，并能减轻胆道系统中的恶性狭窄。 | 肠系膜上动脉、锁骨下动脉、颈总动脉 | 非药物涂层 非覆膜 短支架 (长度≤100mm) | ecc8d8f6-d709-11e9-953f-fa163e0a8baf | ecc8d8f6-d709-11e9-953f-fa163e0a8baf | 自膨式外周支架系统-支架 | C02061300114036106900000044 | C02061200101002106900000018 | 02-血管介入治疗类材料 | 06-外周血管介入治疗材料 | 13-外周血管支架 | 外周血管支架（不含药/非覆膜） | 14-合金 | 036-不含药/非覆膜/自膨 | 支架直径：10mm；支架长度：80mm；导管长度：80cm | 1012837-80 |  | 集采范围内-中选 | 2793 | 2793
雅培医疗器械贸易（上海）有限公司 | cc314fb5-0a13-11ea-99e3-fa163e0a8baf | 外周血管支架类 | 非下肢动脉支架 | 自膨式外周支架系统-支架-3 | 国械注进20193132042 |  | 该产品由预装的自膨式镍钛合金支架和OTW型输送系统组成，支架两端共有12个（每端6个）镍钛铂合金制成的不透射线标记。导管包括一个在输送过程中覆盖支架可伸缩鞘、一个头端、一个带导丝腔的在展开的过程中支撑支架的工字梁、一个可拆卸的外层护套以及一个具有安全锁和回收特征的手柄组件。电子束辐照灭菌，一次性使用。货架有效期3年。 | 该产品为腔内血管成形术（PTA）的辅助外周动脉支架，并能减轻胆道系统中的恶性狭窄。 | 肝动脉、肠系膜上动脉、脾动脉、腋动脉、锁骨下动脉、颈总动脉 | 非药物涂层 非覆膜 短支架 (长度≤100mm) | ecc8e039-d709-11e9-953f-fa163e0a8baf | ecc8e039-d709-11e9-953f-fa163e0a8baf | 自膨式外周支架系统-支架 | C02061000114028106900000012 | C02061000101003106900000072 | 02-血管介入治疗类材料 | 06-外周血管介入治疗材料 | 10-股腘动脉支架 | 股腘动脉支架（非药物洗脱） | 14-合金 | 028-非药物洗脱/自膨 | 支架直径：5mm；支架长度：100mm；导管长度：135cm | 1012838-100 |  | 集采范围内-中选 | 2793 | 2793
雅培医疗器械贸易（上海）有限公司 | cc314fb5-0a13-11ea-99e3-fa163e0a8baf | 外周血管支架类 | 非下肢动脉支架 | 自膨式外周支架系统-支架-3 | 国械注进20193132042 |  | 该产品由预装的自膨式镍钛合金支架和OTW型输送系统组成，支架两端共有12个（每端6个）镍钛铂合金制成的不透射线标记。导管包括一个在输送过程中覆盖支架可伸缩鞘、一个头端、一个带导丝腔的在展开的过程中支撑支架的工字梁、一个可拆卸的外层护套以及一个具有安全锁和回收特征的手柄组件。电子束辐照灭菌，一次性使用。货架有效期3年。 | 该产品为腔内血管成形术（PTA）的辅助外周动脉支架，并能减轻胆道系统中的恶性狭窄。 | 肝动脉、肠系膜上动脉、脾动脉、腋动脉、锁骨下动脉、颈总动脉 | 非药物涂层 非覆膜 短支架 (长度≤100mm) | ecc8d1b7-d709-11e9-953f-fa163e0a8baf | ecc8d1b7-d709-11e9-953f-fa163e0a8baf | 自膨式外周支架系统-支架 | C02061000114028106900000009 | C02061000101003106900000073 | 02-血管介入治疗类材料 | 06-外周血管介入治疗材料 | 10-股腘动脉支架 | 股腘动脉支架（非药物洗脱） | 14-合金 | 028-非药物洗脱/自膨 | 支架直径：5mm；支架长度：20mm；导管长度：135cm | 1012838-20 |  | 集采范围内-中选 | 2793 | 2793
雅培医疗器械贸易（上海）有限公司 | cc314fb5-0a13-11ea-99e3-fa163e0a8baf | 外周血管支架类 | 非下肢动脉支架 | 自膨式外周支架系统-支架-3 | 国械注进20193132042 |  | 该产品由预装的自膨式镍钛合金支架和OTW型输送系统组成，支架两端共有12个（每端6个）镍钛铂合金制成的不透射线标记。导管包括一个在输送过程中覆盖支架可伸缩鞘、一个头端、一个带导丝腔的在展开的过程中支撑支架的工字梁、一个可拆卸的外层护套以及一个具有安全锁和回收特征的手柄组件。电子束辐照灭菌，一次性使用。货架有效期3年。 | 该产品为腔内血管成形术（PTA）的辅助外周动脉支架，并能减轻胆道系统中的恶性狭窄。 | 肝动脉、肠系膜上动脉、脾动脉、腋动脉、锁骨下动脉、颈总动脉 | 非药物涂层 非覆膜 短支架 (长度≤100mm) | ecc90515-d709-11e9-953f-fa163e0a8baf | ecc90515-d709-11e9-953f-fa163e0a8baf | 自膨式外周支架系统-支架 | C02061000114028106900000024 | C02061000101003106900000074 | 02-血管介入治疗类材料 | 06-外周血管介入治疗材料 | 10-股腘动脉支架 | 股腘动脉支架（非药物洗脱） | 14-合金 | 028-非药物洗脱/自膨 | 支架直径：5mm；支架长度：30mm；导管长度：135cm | 1012838-30 |  | 集采范围内-中选 | 2793 | 2793
雅培医疗器械贸易（上海）有限公司 | cc314fb5-0a13-11ea-99e3-fa163e0a8baf | 外周血管支架类 | 非下肢动脉支架 | 自膨式外周支架系统-支架-3 | 国械注进20193132042 |  | 该产品由预装的自膨式镍钛合金支架和OTW型输送系统组成，支架两端共有12个（每端6个）镍钛铂合金制成的不透射线标记。导管包括一个在输送过程中覆盖支架可伸缩鞘、一个头端、一个带导丝腔的在展开的过程中支撑支架的工字梁、一个可拆卸的外层护套以及一个具有安全锁和回收特征的手柄组件。电子束辐照灭菌，一次性使用。货架有效期3年。 | 该产品为腔内血管成形术（PTA）的辅助外周动脉支架，并能减轻胆道系统中的恶性狭窄。 | 肝动脉、肠系膜上动脉、脾动脉、腋动脉、锁骨下动脉、颈总动脉 | 非药物涂层 非覆膜 短支架 (长度≤100mm) | ecc8fd96-d709-11e9-953f-fa163e0a8baf | ecc8fd96-d709-11e9-953f-fa163e0a8baf | 自膨式外周支架系统-支架 | C02061000114028106900000021 | C02061000101003106900000075 | 02-血管介入治疗类材料 | 06-外周血管介入治疗材料 | 10-股腘动脉支架 | 股腘动脉支架（非药物洗脱） | 14-合金 | 028-非药物洗脱/自膨 | 支架直径：5mm；支架长度：40mm；导管长度：135cm | 1012838-40 |  | 集采范围内-中选 | 2793 | 2793
雅培医疗器械贸易（上海）有限公司 | cc314fb5-0a13-11ea-99e3-fa163e0a8baf | 外周血管支架类 | 非下肢动脉支架 | 自膨式外周支架系统-支架-3 | 国械注进20193132042 |  | 该产品由预装的自膨式镍钛合金支架和OTW型输送系统组成，支架两端共有12个（每端6个）镍钛铂合金制成的不透射线标记。导管包括一个在输送过程中覆盖支架可伸缩鞘、一个头端、一个带导丝腔的在展开的过程中支撑支架的工字梁、一个可拆卸的外层护套以及一个具有安全锁和回收特征的手柄组件。电子束辐照灭菌，一次性使用。货架有效期3年。 | 该产品为腔内血管成形术（PTA）的辅助外周动脉支架，并能减轻胆道系统中的恶性狭窄。 | 肝动脉、肠系膜上动脉、脾动脉、腋动脉、锁骨下动脉、颈总动脉 | 非药物涂层 非覆膜 短支架 (长度≤100mm) | ecc8fc1f-d709-11e9-953f-fa163e0a8baf | ecc8fc1f-d709-11e9-953f-fa163e0a8baf | 自膨式外周支架系统-支架 | C02061000114028106900000020 | C02061000101003106900000076 | 02-血管介入治疗类材料 | 06-外周血管介入治疗材料 | 10-股腘动脉支架 | 股腘动脉支架（非药物洗脱） | 14-合金 | 028-非药物洗脱/自膨 | 支架直径：5mm；支架长度：60mm；导管长度：135cm | 1012838-60 |  | 集采范围内-中选 | 2793 | 2793
雅培医疗器械贸易（上海）有限公司 | cc314fb5-0a13-11ea-99e3-fa163e0a8baf | 外周血管支架类 | 非下肢动脉支架 | 自膨式外周支架系统-支架-3 | 国械注进20193132042 |  | 该产品由预装的自膨式镍钛合金支架和OTW型输送系统组成，支架两端共有12个（每端6个）镍钛铂合金制成的不透射线标记。导管包括一个在输送过程中覆盖支架可伸缩鞘、一个头端、一个带导丝腔的在展开的过程中支撑支架的工字梁、一个可拆卸的外层护套以及一个具有安全锁和回收特征的手柄组件。电子束辐照灭菌，一次性使用。货架有效期3年。 | 该产品为腔内血管成形术（PTA）的辅助外周动脉支架，并能减轻胆道系统中的恶性狭窄。 | 肝动脉、肠系膜上动脉、脾动脉、腋动脉、锁骨下动脉、颈总动脉 | 非药物涂层 非覆膜 短支架 (长度≤100mm) | ecc94436-d709-11e9-953f-fa163e0a8baf | ecc94436-d709-11e9-953f-fa163e0a8baf | 自膨式外周支架系统-支架 | C02061000114028106900000032 | C02061000101003106900000077 | 02-血管介入治疗类材料 | 06-外周血管介入治疗材料 | 10-股腘动脉支架 | 股腘动脉支架（非药物洗脱） | 14-合金 | 028-非药物洗脱/自膨 | 支架直径：5mm；支架长度：80mm；导管长度：135cm | 1012838-80 |  | 集采范围内-中选 | 2793 | 2793
雅培医疗器械贸易（上海）有限公司 | cc314fb5-0a13-11ea-99e3-fa163e0a8baf | 外周血管支架类 | 非下肢动脉支架 | 自膨式外周支架系统-支架-3 | 国械注进20193132042 |  | 该产品由预装的自膨式镍钛合金支架和OTW型输送系统组成，支架两端共有12个（每端6个）镍钛铂合金制成的不透射线标记。导管包括一个在输送过程中覆盖支架可伸缩鞘、一个头端、一个带导丝腔的在展开的过程中支撑支架的工字梁、一个可拆卸的外层护套以及一个具有安全锁和回收特征的手柄组件。电子束辐照灭菌，一次性使用。货架有效期3年。 | 该产品为腔内血管成形术（PTA）的辅助外周动脉支架，并能减轻胆道系统中的恶性狭窄。 | 肝动脉、肠系膜上动脉、脾动脉、腋动脉、锁骨下动脉、颈总动脉 | 非药物涂层 非覆膜 短支架 (长度≤100mm) | ecc90690-d709-11e9-953f-fa163e0a8baf | ecc90690-d709-11e9-953f-fa163e0a8baf | 自膨式外周支架系统-支架 | C02061000114028106900000025 | C02061000101003106900000078 | 02-血管介入治疗类材料 | 06-外周血管介入治疗材料 | 10-股腘动脉支架 | 股腘动脉支架（非药物洗脱） | 14-合金 | 028-非药物洗脱/自膨 | 支架直径：6mm；支架长度：100mm；导管长度：135cm | 1012839-100 |  | 集采范围内-中选 | 2793 | 2793
雅培医疗器械贸易（上海）有限公司 | cc314fb5-0a13-11ea-99e3-fa163e0a8baf | 外周血管支架类 | 非下肢动脉支架 | 自膨式外周支架系统-支架-3 | 国械注进20193132042 |  | 该产品由预装的自膨式镍钛合金支架和OTW型输送系统组成，支架两端共有12个（每端6个）镍钛铂合金制成的不透射线标记。导管包括一个在输送过程中覆盖支架可伸缩鞘、一个头端、一个带导丝腔的在展开的过程中支撑支架的工字梁、一个可拆卸的外层护套以及一个具有安全锁和回收特征的手柄组件。电子束辐照灭菌，一次性使用。货架有效期3年。 | 该产品为腔内血管成形术（PTA）的辅助外周动脉支架，并能减轻胆道系统中的恶性狭窄。 | 肝动脉、肠系膜上动脉、脾动脉、腋动脉、锁骨下动脉、颈总动脉 | 非药物涂层 非覆膜 短支架 (长度≤100mm) | ecc91807-d709-11e9-953f-fa163e0a8baf | ecc91807-d709-11e9-953f-fa163e0a8baf | 自膨式外周支架系统-支架 | C02061000114028106900000026 | C02061000101003106900000079 | 02-血管介入治疗类材料 | 06-外周血管介入治疗材料 | 10-股腘动脉支架 | 股腘动脉支架（非药物洗脱） | 14-合金 | 028-非药物洗脱/自膨 | 支架直径：6mm；支架长度：20mm；导管长度：135cm | 1012839-20 |  | 集采范围内-中选 | 2793 | 2793
雅培医疗器械贸易（上海）有限公司 | cc314fb5-0a13-11ea-99e3-fa163e0a8baf | 外周血管支架类 | 非下肢动脉支架 | 自膨式外周支架系统-支架-3 | 国械注进20193132042 |  | 该产品由预装的自膨式镍钛合金支架和OTW型输送系统组成，支架两端共有12个（每端6个）镍钛铂合金制成的不透射线标记。导管包括一个在输送过程中覆盖支架可伸缩鞘、一个头端、一个带导丝腔的在展开的过程中支撑支架的工字梁、一个可拆卸的外层护套以及一个具有安全锁和回收特征的手柄组件。电子束辐照灭菌，一次性使用。货架有效期3年。 | 该产品为腔内血管成形术（PTA）的辅助外周动脉支架，并能减轻胆道系统中的恶性狭窄。 | 肝动脉、肠系膜上动脉、脾动脉、腋动脉、锁骨下动脉、颈总动脉 | 非药物涂层 非覆膜 短支架 (长度≤100mm) | ecc8da85-d709-11e9-953f-fa163e0a8baf | ecc8da85-d709-11e9-953f-fa163e0a8baf | 自膨式外周支架系统-支架 | C02061000114028106900000010 | C02061000101003106900000080 | 02-血管介入治疗类材料 | 06-外周血管介入治疗材料 | 10-股腘动脉支架 | 股腘动脉支架（非药物洗脱） | 14-合金 | 028-非药物洗脱/自膨 | 支架直径：6mm；支架长度：30mm；导管长度：135cm | 1012839-30 |  | 集采范围内-中选 | 2793 | 2793
雅培医疗器械贸易（上海）有限公司 | cc314fb5-0a13-11ea-99e3-fa163e0a8baf | 外周血管支架类 | 非下肢动脉支架 | 自膨式外周支架系统-支架-3 | 国械注进20193132042 |  | 该产品由预装的自膨式镍钛合金支架和OTW型输送系统组成，支架两端共有12个（每端6个）镍钛铂合金制成的不透射线标记。导管包括一个在输送过程中覆盖支架可伸缩鞘、一个头端、一个带导丝腔的在展开的过程中支撑支架的工字梁、一个可拆卸的外层护套以及一个具有安全锁和回收特征的手柄组件。电子束辐照灭菌，一次性使用。货架有效期3年。 | 该产品为腔内血管成形术（PTA）的辅助外周动脉支架，并能减轻胆道系统中的恶性狭窄。 | 肝动脉、肠系膜上动脉、脾动脉、腋动脉、锁骨下动脉、颈总动脉 | 非药物涂层 非覆膜 短支架 (长度≤100mm) | ecc93534-d709-11e9-953f-fa163e0a8baf | ecc93534-d709-11e9-953f-fa163e0a8baf | 自膨式外周支架系统-支架 | C02061000114028106900000029 | C02061000101003106900000081 | 02-血管介入治疗类材料 | 06-外周血管介入治疗材料 | 10-股腘动脉支架 | 股腘动脉支架（非药物洗脱） | 14-合金 | 028-非药物洗脱/自膨 | 支架直径：6mm；支架长度：40mm；导管长度：135cm | 1012839-40 |  | 集采范围内-中选 | 2793 | 2793
雅培医疗器械贸易（上海）有限公司 | cc314fb5-0a13-11ea-99e3-fa163e0a8baf | 外周血管支架类 | 非下肢动脉支架 | 自膨式外周支架系统-支架-3 | 国械注进20193132042 |  | 该产品由预装的自膨式镍钛合金支架和OTW型输送系统组成，支架两端共有12个（每端6个）镍钛铂合金制成的不透射线标记。导管包括一个在输送过程中覆盖支架可伸缩鞘、一个头端、一个带导丝腔的在展开的过程中支撑支架的工字梁、一个可拆卸的外层护套以及一个具有安全锁和回收特征的手柄组件。电子束辐照灭菌，一次性使用。货架有效期3年。 | 该产品为腔内血管成形术（PTA）的辅助外周动脉支架，并能减轻胆道系统中的恶性狭窄。 | 肝动脉、肠系膜上动脉、脾动脉、腋动脉、锁骨下动脉、颈总动脉 | 非药物涂层 非覆膜 短支架 (长度≤100mm) | ecc9413f-d709-11e9-953f-fa163e0a8baf | ecc9413f-d709-11e9-953f-fa163e0a8baf | 自膨式外周支架系统-支架 | C02061000114028106900000031 | C02061000101003106900000082 | 02-血管介入治疗类材料 | 06-外周血管介入治疗材料 | 10-股腘动脉支架 | 股腘动脉支架（非药物洗脱） | 14-合金 | 028-非药物洗脱/自膨 | 支架直径：6mm；支架长度：60mm；导管长度：135cm | 1012839-60 |  | 集采范围内-中选 | 2793 | 2793
雅培医疗器械贸易（上海）有限公司 | cc314fb5-0a13-11ea-99e3-fa163e0a8baf | 外周血管支架类 | 非下肢动脉支架 | 自膨式外周支架系统-支架-3 | 国械注进20193132042 |  | 该产品由预装的自膨式镍钛合金支架和OTW型输送系统组成，支架两端共有12个（每端6个）镍钛铂合金制成的不透射线标记。导管包括一个在输送过程中覆盖支架可伸缩鞘、一个头端、一个带导丝腔的在展开的过程中支撑支架的工字梁、一个可拆卸的外层护套以及一个具有安全锁和回收特征的手柄组件。电子束辐照灭菌，一次性使用。货架有效期3年。 | 该产品为腔内血管成形术（PTA）的辅助外周动脉支架，并能减轻胆道系统中的恶性狭窄。 | 肝动脉、肠系膜上动脉、脾动脉、腋动脉、锁骨下动脉、颈总动脉 | 非药物涂层 非覆膜 短支架 (长度≤100mm) | ecc8f017-d709-11e9-953f-fa163e0a8baf | ecc8f017-d709-11e9-953f-fa163e0a8baf | 自膨式外周支架系统-支架 | C02061000114028106900000017 | C02061000101003106900000083 | 02-血管介入治疗类材料 | 06-外周血管介入治疗材料 | 10-股腘动脉支架 | 股腘动脉支架（非药物洗脱） | 14-合金 | 028-非药物洗脱/自膨 | 支架直径：6mm；支架长度：80mm；导管长度：135cm | 1012839-80 |  | 集采范围内-中选 | 2793 | 2793
雅培医疗器械贸易（上海）有限公司 | d4bccee4-d709-11e9-953f-fa163e0a8baf | 外周血管支架类 | 非下肢动脉支架 | 自膨式外周支架系统-支架-5 | 国械注进20193132042 |  | 该产品由预装的自膨式镍钛合金支架和OTW型输送系统组成，支架两端共有12个（每端6个）镍钛铂合金制成的不透射线标记。导管包括一个在输送过程中覆盖支架可伸缩鞘、一个头端、一个带导丝腔的在展开的过程中支撑支架的工字梁、一个可拆卸的外层护套以及一个具有安全锁和回收特征的手柄组件。电子束辐照灭菌，一次性使用。货架有效期3年。 | 该产品为腔内血管成形术（PTA）的辅助外周动脉支架，并能减轻胆道系统中的恶性狭窄。 | 肠系膜上动脉、脾动脉、锁骨下动脉、颈总动脉 | 非药物涂层 非覆膜 短支架 (长度≤100mm) | ecc8dbf3-d709-11e9-953f-fa163e0a8baf | ecc8dbf3-d709-11e9-953f-fa163e0a8baf | 自膨式外周支架系统-支架 | C02060900114024106900000086 | C02060200101002106900000042 | 02-血管介入治疗类材料 | 06-外周血管介入治疗材料 | 09-髂股动脉支架 | 髂股动脉支架（非覆膜） | 14-合金 | 024-非覆膜/自膨 | 支架直径：7mm；支架长度：100mm；导管长度：135cm | 1012840-100 |  | 集采范围内-中选 | 2793 | 2793
雅培医疗器械贸易（上海）有限公司 | d4bccee4-d709-11e9-953f-fa163e0a8baf | 外周血管支架类 | 非下肢动脉支架 | 自膨式外周支架系统-支架-5 | 国械注进20193132042 |  | 该产品由预装的自膨式镍钛合金支架和OTW型输送系统组成，支架两端共有12个（每端6个）镍钛铂合金制成的不透射线标记。导管包括一个在输送过程中覆盖支架可伸缩鞘、一个头端、一个带导丝腔的在展开的过程中支撑支架的工字梁、一个可拆卸的外层护套以及一个具有安全锁和回收特征的手柄组件。电子束辐照灭菌，一次性使用。货架有效期3年。 | 该产品为腔内血管成形术（PTA）的辅助外周动脉支架，并能减轻胆道系统中的恶性狭窄。 | 肠系膜上动脉、脾动脉、锁骨下动脉、颈总动脉 | 非药物涂层 非覆膜 短支架 (长度≤100mm) | ecc93054-d709-11e9-953f-fa163e0a8baf | ecc93054-d709-11e9-953f-fa163e0a8baf | 自膨式外周支架系统-支架 | C02060900114024106900000101 | C02060200101002106900000057 | 02-血管介入治疗类材料 | 06-外周血管介入治疗材料 | 09-髂股动脉支架 | 髂股动脉支架（非覆膜） | 14-合金 | 024-非覆膜/自膨 | 支架直径：7mm；支架长度：20mm；导管长度：135cm | 1012840-20 |  | 集采范围内-中选 | 2793 | 2793
雅培医疗器械贸易（上海）有限公司 | d4bccee4-d709-11e9-953f-fa163e0a8baf | 外周血管支架类 | 非下肢动脉支架 | 自膨式外周支架系统-支架-5 | 国械注进20193132042 |  | 该产品由预装的自膨式镍钛合金支架和OTW型输送系统组成，支架两端共有12个（每端6个）镍钛铂合金制成的不透射线标记。导管包括一个在输送过程中覆盖支架可伸缩鞘、一个头端、一个带导丝腔的在展开的过程中支撑支架的工字梁、一个可拆卸的外层护套以及一个具有安全锁和回收特征的手柄组件。电子束辐照灭菌，一次性使用。货架有效期3年。 | 该产品为腔内血管成形术（PTA）的辅助外周动脉支架，并能减轻胆道系统中的恶性狭窄。 | 肠系膜上动脉、脾动脉、锁骨下动脉、颈总动脉 | 非药物涂层 非覆膜 短支架 (长度≤100mm) | ecc92af8-d709-11e9-953f-fa163e0a8baf | ecc92af8-d709-11e9-953f-fa163e0a8baf | 自膨式外周支架系统-支架 | C02060900114024106900000100 | C02060200101002106900000056 | 02-血管介入治疗类材料 | 06-外周血管介入治疗材料 | 09-髂股动脉支架 | 髂股动脉支架（非覆膜） | 14-合金 | 024-非覆膜/自膨 | 支架直径：7mm；支架长度：30mm；导管长度：135cm | 1012840-30 |  | 集采范围内-中选 | 2793 | 2793
雅培医疗器械贸易（上海）有限公司 | d4bccee4-d709-11e9-953f-fa163e0a8baf | 外周血管支架类 | 非下肢动脉支架 | 自膨式外周支架系统-支架-5 | 国械注进20193132042 |  | 该产品由预装的自膨式镍钛合金支架和OTW型输送系统组成，支架两端共有12个（每端6个）镍钛铂合金制成的不透射线标记。导管包括一个在输送过程中覆盖支架可伸缩鞘、一个头端、一个带导丝腔的在展开的过程中支撑支架的工字梁、一个可拆卸的外层护套以及一个具有安全锁和回收特征的手柄组件。电子束辐照灭菌，一次性使用。货架有效期3年。 | 该产品为腔内血管成形术（PTA）的辅助外周动脉支架，并能减轻胆道系统中的恶性狭窄。 | 肠系膜上动脉、脾动脉、锁骨下动脉、颈总动脉 | 非药物涂层 非覆膜 短支架 (长度≤100mm) | ecc93b2b-d709-11e9-953f-fa163e0a8baf | ecc93b2b-d709-11e9-953f-fa163e0a8baf | 自膨式外周支架系统-支架 | C02060900114024106900000104 | C02060200101002106900000060 | 02-血管介入治疗类材料 | 06-外周血管介入治疗材料 | 09-髂股动脉支架 | 髂股动脉支架（非覆膜） | 14-合金 | 024-非覆膜/自膨 | 支架直径：7mm；支架长度：40mm；导管长度：135cm | 1012840-40 |  | 集采范围内-中选 | 2793 | 2793
雅培医疗器械贸易（上海）有限公司 | d4bccee4-d709-11e9-953f-fa163e0a8baf | 外周血管支架类 | 非下肢动脉支架 | 自膨式外周支架系统-支架-5 | 国械注进20193132042 |  | 该产品由预装的自膨式镍钛合金支架和OTW型输送系统组成，支架两端共有12个（每端6个）镍钛铂合金制成的不透射线标记。导管包括一个在输送过程中覆盖支架可伸缩鞘、一个头端、一个带导丝腔的在展开的过程中支撑支架的工字梁、一个可拆卸的外层护套以及一个具有安全锁和回收特征的手柄组件。电子束辐照灭菌，一次性使用。货架有效期3年。 | 该产品为腔内血管成形术（PTA）的辅助外周动脉支架，并能减轻胆道系统中的恶性狭窄。 | 肠系膜上动脉、脾动脉、锁骨下动脉、颈总动脉 | 非药物涂层 非覆膜 短支架 (长度≤100mm) | ecc93caf-d709-11e9-953f-fa163e0a8baf | ecc93caf-d709-11e9-953f-fa163e0a8baf | 自膨式外周支架系统-支架 | C02060900114024106900000105 | C02060200101002106900000061 | 02-血管介入治疗类材料 | 06-外周血管介入治疗材料 | 09-髂股动脉支架 | 髂股动脉支架（非覆膜） | 14-合金 | 024-非覆膜/自膨 | 支架直径：7mm；支架长度：60mm；导管长度：135cm | 1012840-60 |  | 集采范围内-中选 | 2793 | 2793
雅培医疗器械贸易（上海）有限公司 | d4bccee4-d709-11e9-953f-fa163e0a8baf | 外周血管支架类 | 非下肢动脉支架 | 自膨式外周支架系统-支架-5 | 国械注进20193132042 |  | 该产品由预装的自膨式镍钛合金支架和OTW型输送系统组成，支架两端共有12个（每端6个）镍钛铂合金制成的不透射线标记。导管包括一个在输送过程中覆盖支架可伸缩鞘、一个头端、一个带导丝腔的在展开的过程中支撑支架的工字梁、一个可拆卸的外层护套以及一个具有安全锁和回收特征的手柄组件。电子束辐照灭菌，一次性使用。货架有效期3年。 | 该产品为腔内血管成形术（PTA）的辅助外周动脉支架，并能减轻胆道系统中的恶性狭窄。 | 肠系膜上动脉、脾动脉、锁骨下动脉、颈总动脉 | 非药物涂层 非覆膜 短支架 (长度≤100mm) | ecc8f5c0-d709-11e9-953f-fa163e0a8baf | ecc8f5c0-d709-11e9-953f-fa163e0a8baf | 自膨式外周支架系统-支架 | C02060900114024106900000090 | C02060200101002106900000046 | 02-血管介入治疗类材料 | 06-外周血管介入治疗材料 | 09-髂股动脉支架 | 髂股动脉支架（非覆膜） | 14-合金 | 024-非覆膜/自膨 | 支架直径：7mm；支架长度：80mm；导管长度：135cm | 1012840-80 |  | 集采范围内-中选 | 2793 | 2793
雅培医疗器械贸易（上海）有限公司 | d4bccee4-d709-11e9-953f-fa163e0a8baf | 外周血管支架类 | 非下肢动脉支架 | 自膨式外周支架系统-支架-5 | 国械注进20193132042 |  | 该产品由预装的自膨式镍钛合金支架和OTW型输送系统组成，支架两端共有12个（每端6个）镍钛铂合金制成的不透射线标记。导管包括一个在输送过程中覆盖支架可伸缩鞘、一个头端、一个带导丝腔的在展开的过程中支撑支架的工字梁、一个可拆卸的外层护套以及一个具有安全锁和回收特征的手柄组件。电子束辐照灭菌，一次性使用。货架有效期3年。 | 该产品为腔内血管成形术（PTA）的辅助外周动脉支架，并能减轻胆道系统中的恶性狭窄。 | 肠系膜上动脉、脾动脉、锁骨下动脉、颈总动脉 | 非药物涂层 非覆膜 短支架 (长度≤100mm) | ecc939b1-d709-11e9-953f-fa163e0a8baf | ecc939b1-d709-11e9-953f-fa163e0a8baf | 自膨式外周支架系统-支架 | C02060900114024106900000103 | C02060200101002106900000059 | 02-血管介入治疗类材料 | 06-外周血管介入治疗材料 | 09-髂股动脉支架 | 髂股动脉支架（非覆膜） | 14-合金 | 024-非覆膜/自膨 | 支架直径：8mm；支架长度：100mm；导管长度：135cm | 1012841-100 |  | 集采范围内-中选 | 2793 | 2793
雅培医疗器械贸易（上海）有限公司 | d4bccee4-d709-11e9-953f-fa163e0a8baf | 外周血管支架类 | 非下肢动脉支架 | 自膨式外周支架系统-支架-5 | 国械注进20193132042 |  | 该产品由预装的自膨式镍钛合金支架和OTW型输送系统组成，支架两端共有12个（每端6个）镍钛铂合金制成的不透射线标记。导管包括一个在输送过程中覆盖支架可伸缩鞘、一个头端、一个带导丝腔的在展开的过程中支撑支架的工字梁、一个可拆卸的外层护套以及一个具有安全锁和回收特征的手柄组件。电子束辐照灭菌，一次性使用。货架有效期3年。 | 该产品为腔内血管成形术（PTA）的辅助外周动脉支架，并能减轻胆道系统中的恶性狭窄。 | 肠系膜上动脉、脾动脉、锁骨下动脉、颈总动脉 | 非药物涂层 非覆膜 短支架 (长度≤100mm) | ecc927db-d709-11e9-953f-fa163e0a8baf | ecc927db-d709-11e9-953f-fa163e0a8baf | 自膨式外周支架系统-支架 | C02060900114024106900000099 | C02060200101002106900000055 | 02-血管介入治疗类材料 | 06-外周血管介入治疗材料 | 09-髂股动脉支架 | 髂股动脉支架（非覆膜） | 14-合金 | 024-非覆膜/自膨 | 支架直径：8mm；支架长度：20mm；导管长度：135cm | 1012841-20 |  | 集采范围内-中选 | 2793 | 2793
雅培医疗器械贸易（上海）有限公司 | d4bccee4-d709-11e9-953f-fa163e0a8baf | 外周血管支架类 | 非下肢动脉支架 | 自膨式外周支架系统-支架-5 | 国械注进20193132042 |  | 该产品由预装的自膨式镍钛合金支架和OTW型输送系统组成，支架两端共有12个（每端6个）镍钛铂合金制成的不透射线标记。导管包括一个在输送过程中覆盖支架可伸缩鞘、一个头端、一个带导丝腔的在展开的过程中支撑支架的工字梁、一个可拆卸的外层护套以及一个具有安全锁和回收特征的手柄组件。电子束辐照灭菌，一次性使用。货架有效期3年。 | 该产品为腔内血管成形术（PTA）的辅助外周动脉支架，并能减轻胆道系统中的恶性狭窄。 | 肠系膜上动脉、脾动脉、锁骨下动脉、颈总动脉 | 非药物涂层 非覆膜 短支架 (长度≤100mm) | ecc8f46b-d709-11e9-953f-fa163e0a8baf | ecc8f46b-d709-11e9-953f-fa163e0a8baf | 自膨式外周支架系统-支架 | C02060900114024106900000089 | C02060200101002106900000045 | 02-血管介入治疗类材料 | 06-外周血管介入治疗材料 | 09-髂股动脉支架 | 髂股动脉支架（非覆膜） | 14-合金 | 024-非覆膜/自膨 | 支架直径：8mm；支架长度：30mm；导管长度：135cm | 1012841-30 |  | 集采范围内-中选 | 2793 | 2793
雅培医疗器械贸易（上海）有限公司 | d4bccee4-d709-11e9-953f-fa163e0a8baf | 外周血管支架类 | 非下肢动脉支架 | 自膨式外周支架系统-支架-5 | 国械注进20193132042 |  | 该产品由预装的自膨式镍钛合金支架和OTW型输送系统组成，支架两端共有12个（每端6个）镍钛铂合金制成的不透射线标记。导管包括一个在输送过程中覆盖支架可伸缩鞘、一个头端、一个带导丝腔的在展开的过程中支撑支架的工字梁、一个可拆卸的外层护套以及一个具有安全锁和回收特征的手柄组件。电子束辐照灭菌，一次性使用。货架有效期3年。 | 该产品为腔内血管成形术（PTA）的辅助外周动脉支架，并能减轻胆道系统中的恶性狭窄。 | 肠系膜上动脉、脾动脉、锁骨下动脉、颈总动脉 | 非药物涂层 非覆膜 短支架 (长度≤100mm) | ecc90aeb-d709-11e9-953f-fa163e0a8baf | ecc90aeb-d709-11e9-953f-fa163e0a8baf | 自膨式外周支架系统-支架 | C02060900114024106900000095 | C02060200101002106900000051 | 02-血管介入治疗类材料 | 06-外周血管介入治疗材料 | 09-髂股动脉支架 | 髂股动脉支架（非覆膜） | 14-合金 | 024-非覆膜/自膨 | 支架直径：8mm；支架长度：40mm；导管长度：135cm | 1012841-40 |  | 集采范围内-中选 | 2793 | 2793
雅培医疗器械贸易（上海）有限公司 | d4bccee4-d709-11e9-953f-fa163e0a8baf | 外周血管支架类 | 非下肢动脉支架 | 自膨式外周支架系统-支架-5 | 国械注进20193132042 |  | 该产品由预装的自膨式镍钛合金支架和OTW型输送系统组成，支架两端共有12个（每端6个）镍钛铂合金制成的不透射线标记。导管包括一个在输送过程中覆盖支架可伸缩鞘、一个头端、一个带导丝腔的在展开的过程中支撑支架的工字梁、一个可拆卸的外层护套以及一个具有安全锁和回收特征的手柄组件。电子束辐照灭菌，一次性使用。货架有效期3年。 | 该产品为腔内血管成形术（PTA）的辅助外周动脉支架，并能减轻胆道系统中的恶性狭窄。 | 肠系膜上动脉、脾动脉、锁骨下动脉、颈总动脉 | 非药物涂层 非覆膜 短支架 (长度≤100mm) | ecc91ca6-d709-11e9-953f-fa163e0a8baf | ecc91ca6-d709-11e9-953f-fa163e0a8baf | 自膨式外周支架系统-支架 | C02060900114024106900000098 | C02060200101002106900000054 | 02-血管介入治疗类材料 | 06-外周血管介入治疗材料 | 09-髂股动脉支架 | 髂股动脉支架（非覆膜） | 14-合金 | 024-非覆膜/自膨 | 支架直径：8mm；支架长度：60mm；导管长度：135cm | 1012841-60 |  | 集采范围内-中选 | 2793 | 2793
雅培医疗器械贸易（上海）有限公司 | d4bccee4-d709-11e9-953f-fa163e0a8baf | 外周血管支架类 | 非下肢动脉支架 | 自膨式外周支架系统-支架-5 | 国械注进20193132042 |  | 该产品由预装的自膨式镍钛合金支架和OTW型输送系统组成，支架两端共有12个（每端6个）镍钛铂合金制成的不透射线标记。导管包括一个在输送过程中覆盖支架可伸缩鞘、一个头端、一个带导丝腔的在展开的过程中支撑支架的工字梁、一个可拆卸的外层护套以及一个具有安全锁和回收特征的手柄组件。电子束辐照灭菌，一次性使用。货架有效期3年。 | 该产品为腔内血管成形术（PTA）的辅助外周动脉支架，并能减轻胆道系统中的恶性狭窄。 | 肠系膜上动脉、脾动脉、锁骨下动脉、颈总动脉 | 非药物涂层 非覆膜 短支架 (长度≤100mm) | ecc907f4-d709-11e9-953f-fa163e0a8baf | ecc907f4-d709-11e9-953f-fa163e0a8baf | 自膨式外周支架系统-支架 | C02060900114024106900000093 | C02060200101002106900000049 | 02-血管介入治疗类材料 | 06-外周血管介入治疗材料 | 09-髂股动脉支架 | 髂股动脉支架（非覆膜） | 14-合金 | 024-非覆膜/自膨 | 支架直径：8mm；支架长度：80mm；导管长度：135cm | 1012841-80 |  | 集采范围内-中选 | 2793 | 2793
雅培医疗器械贸易（上海）有限公司 | cc314f67-0a13-11ea-99e3-fa163e0a8baf | 外周血管支架类 | 非下肢动脉支架 | 自膨式外周支架系统-支架-2 | 国械注进20193132042 |  | 该产品由预装的自膨式镍钛合金支架和OTW型输送系统组成，支架两端共有12个（每端6个）镍钛铂合金制成的不透射线标记。导管包括一个在输送过程中覆盖支架可伸缩鞘、一个头端、一个带导丝腔的在展开的过程中支撑支架的工字梁、一个可拆卸的外层护套以及一个具有安全锁和回收特征的手柄组件。电子束辐照灭菌，一次性使用。货架有效期3年。 | 该产品为腔内血管成形术（PTA）的辅助外周动脉支架，并能减轻胆道系统中的恶性狭窄。 | 肠系膜上动脉、锁骨下动脉、颈总动脉 | 非药物涂层 非覆膜 短支架 (长度≤100mm) | ecc93e2d-d709-11e9-953f-fa163e0a8baf | ecc93e2d-d709-11e9-953f-fa163e0a8baf | 自膨式外周支架系统-支架 | C02061300114036106900000062 | C02060900102007106900000119 | 02-血管介入治疗类材料 | 06-外周血管介入治疗材料 | 13-外周血管支架 | 外周血管支架（不含药/非覆膜） | 14-合金 | 036-不含药/非覆膜/自膨 | 支架直径：9mm；支架长度：100mm；导管长度：135cm | 1012842-100 |  | 集采范围内-中选 | 2793 | 2793
雅培医疗器械贸易（上海）有限公司 | cc314f67-0a13-11ea-99e3-fa163e0a8baf | 外周血管支架类 | 非下肢动脉支架 | 自膨式外周支架系统-支架-2 | 国械注进20193132042 |  | 该产品由预装的自膨式镍钛合金支架和OTW型输送系统组成，支架两端共有12个（每端6个）镍钛铂合金制成的不透射线标记。导管包括一个在输送过程中覆盖支架可伸缩鞘、一个头端、一个带导丝腔的在展开的过程中支撑支架的工字梁、一个可拆卸的外层护套以及一个具有安全锁和回收特征的手柄组件。电子束辐照灭菌，一次性使用。货架有效期3年。 | 该产品为腔内血管成形术（PTA）的辅助外周动脉支架，并能减轻胆道系统中的恶性狭窄。 | 肠系膜上动脉、锁骨下动脉、颈总动脉 | 非药物涂层 非覆膜 短支架 (长度≤100mm) | ecc8e5ee-d709-11e9-953f-fa163e0a8baf | ecc8e5ee-d709-11e9-953f-fa163e0a8baf | 自膨式外周支架系统-支架 | C02061300114036106900000047 | C02060900102007106900000111 | 02-血管介入治疗类材料 | 06-外周血管介入治疗材料 | 13-外周血管支架 | 外周血管支架（不含药/非覆膜） | 14-合金 | 036-不含药/非覆膜/自膨 | 支架直径：9mm；支架长度：20mm；导管长度：135cm | 1012842-20 |  | 集采范围内-中选 | 2793 | 2793
雅培医疗器械贸易（上海）有限公司 | cc314f67-0a13-11ea-99e3-fa163e0a8baf | 外周血管支架类 | 非下肢动脉支架 | 自膨式外周支架系统-支架-2 | 国械注进20193132042 |  | 该产品由预装的自膨式镍钛合金支架和OTW型输送系统组成，支架两端共有12个（每端6个）镍钛铂合金制成的不透射线标记。导管包括一个在输送过程中覆盖支架可伸缩鞘、一个头端、一个带导丝腔的在展开的过程中支撑支架的工字梁、一个可拆卸的外层护套以及一个具有安全锁和回收特征的手柄组件。电子束辐照灭菌，一次性使用。货架有效期3年。 | 该产品为腔内血管成形术（PTA）的辅助外周动脉支架，并能减轻胆道系统中的恶性狭窄。 | 肠系膜上动脉、锁骨下动脉、颈总动脉 | 非药物涂层 非覆膜 短支架 (长度≤100mm) | ecc9008c-d709-11e9-953f-fa163e0a8baf | ecc9008c-d709-11e9-953f-fa163e0a8baf | 自膨式外周支架系统-支架 | C02061300114036106900000052 | C02060900102007106900000114 | 02-血管介入治疗类材料 | 06-外周血管介入治疗材料 | 13-外周血管支架 | 外周血管支架（不含药/非覆膜） | 14-合金 | 036-不含药/非覆膜/自膨 | 支架直径：9mm；支架长度：30mm；导管长度：135cm | 1012842-30 |  | 集采范围内-中选 | 2793 | 2793
雅培医疗器械贸易（上海）有限公司 | cc314f67-0a13-11ea-99e3-fa163e0a8baf | 外周血管支架类 | 非下肢动脉支架 | 自膨式外周支架系统-支架-2 | 国械注进20193132042 |  | 该产品由预装的自膨式镍钛合金支架和OTW型输送系统组成，支架两端共有12个（每端6个）镍钛铂合金制成的不透射线标记。导管包括一个在输送过程中覆盖支架可伸缩鞘、一个头端、一个带导丝腔的在展开的过程中支撑支架的工字梁、一个可拆卸的外层护套以及一个具有安全锁和回收特征的手柄组件。电子束辐照灭菌，一次性使用。货架有效期3年。 | 该产品为腔内血管成形术（PTA）的辅助外周动脉支架，并能减轻胆道系统中的恶性狭窄。 | 肠系膜上动脉、锁骨下动脉、颈总动脉 | 非药物涂层 非覆膜 短支架 (长度≤100mm) | ecc933aa-d709-11e9-953f-fa163e0a8baf | ecc933aa-d709-11e9-953f-fa163e0a8baf | 自膨式外周支架系统-支架 | C02061300114036106900000060 | C02060900102007106900000118 | 02-血管介入治疗类材料 | 06-外周血管介入治疗材料 | 13-外周血管支架 | 外周血管支架（不含药/非覆膜） | 14-合金 | 036-不含药/非覆膜/自膨 | 支架直径：9mm；支架长度：40mm；导管长度：135cm | 1012842-40 |  | 集采范围内-中选 | 2793 | 2793
雅培医疗器械贸易（上海）有限公司 | cc314f67-0a13-11ea-99e3-fa163e0a8baf | 外周血管支架类 | 非下肢动脉支架 | 自膨式外周支架系统-支架-2 | 国械注进20193132042 |  | 该产品由预装的自膨式镍钛合金支架和OTW型输送系统组成，支架两端共有12个（每端6个）镍钛铂合金制成的不透射线标记。导管包括一个在输送过程中覆盖支架可伸缩鞘、一个头端、一个带导丝腔的在展开的过程中支撑支架的工字梁、一个可拆卸的外层护套以及一个具有安全锁和回收特征的手柄组件。电子束辐照灭菌，一次性使用。货架有效期3年。 | 该产品为腔内血管成形术（PTA）的辅助外周动脉支架，并能减轻胆道系统中的恶性狭窄。 | 肠系膜上动脉、锁骨下动脉、颈总动脉 | 非药物涂层 非覆膜 短支架 (长度≤100mm) | ecc924ad-d709-11e9-953f-fa163e0a8baf | ecc924ad-d709-11e9-953f-fa163e0a8baf | 自膨式外周支架系统-支架 | C02061300114036106900000057 | C02060900102007106900000116 | 02-血管介入治疗类材料 | 06-外周血管介入治疗材料 | 13-外周血管支架 | 外周血管支架（不含药/非覆膜） | 14-合金 | 036-不含药/非覆膜/自膨 | 支架直径：9mm；支架长度：60mm；导管长度：135cm | 1012842-60 |  | 集采范围内-中选 | 2793 | 2793
雅培医疗器械贸易（上海）有限公司 | cc314f67-0a13-11ea-99e3-fa163e0a8baf | 外周血管支架类 | 非下肢动脉支架 | 自膨式外周支架系统-支架-2 | 国械注进20193132042 |  | 该产品由预装的自膨式镍钛合金支架和OTW型输送系统组成，支架两端共有12个（每端6个）镍钛铂合金制成的不透射线标记。导管包括一个在输送过程中覆盖支架可伸缩鞘、一个头端、一个带导丝腔的在展开的过程中支撑支架的工字梁、一个可拆卸的外层护套以及一个具有安全锁和回收特征的手柄组件。电子束辐照灭菌，一次性使用。货架有效期3年。 | 该产品为腔内血管成形术（PTA）的辅助外周动脉支架，并能减轻胆道系统中的恶性狭窄。 | 肠系膜上动脉、锁骨下动脉、颈总动脉 | 非药物涂层 非覆膜 短支架 (长度≤100mm) | ecc8ebd3-d709-11e9-953f-fa163e0a8baf | ecc8ebd3-d709-11e9-953f-fa163e0a8baf | 自膨式外周支架系统-支架 | C02061300114036106900000048 | C02060900102007106900000112 | 02-血管介入治疗类材料 | 06-外周血管介入治疗材料 | 13-外周血管支架 | 外周血管支架（不含药/非覆膜） | 14-合金 | 036-不含药/非覆膜/自膨 | 支架直径：9mm；支架长度：80mm；导管长度：135cm | 1012842-80 |  | 集采范围内-中选 | 2793 | 2793
雅培医疗器械贸易（上海）有限公司 | cc315000-0a13-11ea-99e3-fa163e0a8baf | 外周血管支架类 | 非下肢动脉支架 | 自膨式外周支架系统-支架-4 | 国械注进20193132042 |  | 该产品由预装的自膨式镍钛合金支架和OTW型输送系统组成，支架两端共有12个（每端6个）镍钛铂合金制成的不透射线标记。导管包括一个在输送过程中覆盖支架可伸缩鞘、一个头端、一个带导丝腔的在展开的过程中支撑支架的工字梁、一个可拆卸的外层护套以及一个具有安全锁和回收特征的手柄组件。电子束辐照灭菌，一次性使用。货架有效期3年。 | 该产品为腔内血管成形术（PTA）的辅助外周动脉支架，并能减轻胆道系统中的恶性狭窄。 | 肠系膜上动脉、锁骨下动脉、颈总动脉 | 非药物涂层 非覆膜 短支架 (长度≤100mm) | ecc8eeae-d709-11e9-953f-fa163e0a8baf | ecc8eeae-d709-11e9-953f-fa163e0a8baf | 自膨式外周支架系统-支架 | C02061300114036106900000049 | C02061200101002106900000007 | 02-血管介入治疗类材料 | 06-外周血管介入治疗材料 | 13-外周血管支架 | 外周血管支架（不含药/非覆膜） | 14-合金 | 036-不含药/非覆膜/自膨 | 支架直径：10mm；支架长度：100mm；导管长度：135cm | 1012843-100 |  | 集采范围内-中选 | 2793 | 2793
雅培医疗器械贸易（上海）有限公司 | cc315000-0a13-11ea-99e3-fa163e0a8baf | 外周血管支架类 | 非下肢动脉支架 | 自膨式外周支架系统-支架-4 | 国械注进20193132042 |  | 该产品由预装的自膨式镍钛合金支架和OTW型输送系统组成，支架两端共有12个（每端6个）镍钛铂合金制成的不透射线标记。导管包括一个在输送过程中覆盖支架可伸缩鞘、一个头端、一个带导丝腔的在展开的过程中支撑支架的工字梁、一个可拆卸的外层护套以及一个具有安全锁和回收特征的手柄组件。电子束辐照灭菌，一次性使用。货架有效期3年。 | 该产品为腔内血管成形术（PTA）的辅助外周动脉支架，并能减轻胆道系统中的恶性狭窄。 | 肠系膜上动脉、锁骨下动脉、颈总动脉 | 非药物涂层 非覆膜 短支架 (长度≤100mm) | ecc94a8e-d709-11e9-953f-fa163e0a8baf | ecc94a8e-d709-11e9-953f-fa163e0a8baf | 自膨式外周支架系统-支架 | C02061300114036106900000065 | C02061200101002106900000009 | 02-血管介入治疗类材料 | 06-外周血管介入治疗材料 | 13-外周血管支架 | 外周血管支架（不含药/非覆膜） | 14-合金 | 036-不含药/非覆膜/自膨 | 支架直径：10mm；支架长度：20mm；导管长度：135cm | 1012843-20 |  | 集采范围内-中选 | 2793 | 2793
雅培医疗器械贸易（上海）有限公司 | cc315000-0a13-11ea-99e3-fa163e0a8baf | 外周血管支架类 | 非下肢动脉支架 | 自膨式外周支架系统-支架-4 | 国械注进20193132042 |  | 该产品由预装的自膨式镍钛合金支架和OTW型输送系统组成，支架两端共有12个（每端6个）镍钛铂合金制成的不透射线标记。导管包括一个在输送过程中覆盖支架可伸缩鞘、一个头端、一个带导丝腔的在展开的过程中支撑支架的工字梁、一个可拆卸的外层护套以及一个具有安全锁和回收特征的手柄组件。电子束辐照灭菌，一次性使用。货架有效期3年。 | 该产品为腔内血管成形术（PTA）的辅助外周动脉支架，并能减轻胆道系统中的恶性狭窄。 | 肠系膜上动脉、锁骨下动脉、颈总动脉 | 非药物涂层 非覆膜 短支架 (长度≤100mm) | ecc91661-d709-11e9-953f-fa163e0a8baf | ecc91661-d709-11e9-953f-fa163e0a8baf | 自膨式外周支架系统-支架 | C02061300114036106900000054 | C02061200101002106900000011 | 02-血管介入治疗类材料 | 06-外周血管介入治疗材料 | 13-外周血管支架 | 外周血管支架（不含药/非覆膜） | 14-合金 | 036-不含药/非覆膜/自膨 | 支架直径：10mm；支架长度：30mm；导管长度：135cm | 1012843-30 |  | 集采范围内-中选 | 2793 | 2793
雅培医疗器械贸易（上海）有限公司 | cc315000-0a13-11ea-99e3-fa163e0a8baf | 外周血管支架类 | 非下肢动脉支架 | 自膨式外周支架系统-支架-4 | 国械注进20193132042 |  | 该产品由预装的自膨式镍钛合金支架和OTW型输送系统组成，支架两端共有12个（每端6个）镍钛铂合金制成的不透射线标记。导管包括一个在输送过程中覆盖支架可伸缩鞘、一个头端、一个带导丝腔的在展开的过程中支撑支架的工字梁、一个可拆卸的外层护套以及一个具有安全锁和回收特征的手柄组件。电子束辐照灭菌，一次性使用。货架有效期3年。 | 该产品为腔内血管成形术（PTA）的辅助外周动脉支架，并能减轻胆道系统中的恶性狭窄。 | 肠系膜上动脉、锁骨下动脉、颈总动脉 | 非药物涂层 非覆膜 短支架 (长度≤100mm) | ecc91980-d709-11e9-953f-fa163e0a8baf | ecc91980-d709-11e9-953f-fa163e0a8baf | 自膨式外周支架系统-支架 | C02061300114036106900000055 | C02061200101002106900000013 | 02-血管介入治疗类材料 | 06-外周血管介入治疗材料 | 13-外周血管支架 | 外周血管支架（不含药/非覆膜） | 14-合金 | 036-不含药/非覆膜/自膨 | 支架直径：10mm；支架长度：40mm；导管长度：135cm | 1012843-40 |  | 集采范围内-中选 | 2793 | 2793
雅培医疗器械贸易（上海）有限公司 | cc315000-0a13-11ea-99e3-fa163e0a8baf | 外周血管支架类 | 非下肢动脉支架 | 自膨式外周支架系统-支架-4 | 国械注进20193132042 |  | 该产品由预装的自膨式镍钛合金支架和OTW型输送系统组成，支架两端共有12个（每端6个）镍钛铂合金制成的不透射线标记。导管包括一个在输送过程中覆盖支架可伸缩鞘、一个头端、一个带导丝腔的在展开的过程中支撑支架的工字梁、一个可拆卸的外层护套以及一个具有安全锁和回收特征的手柄组件。电子束辐照灭菌，一次性使用。货架有效期3年。 | 该产品为腔内血管成形术（PTA）的辅助外周动脉支架，并能减轻胆道系统中的恶性狭窄。 | 肠系膜上动脉、锁骨下动脉、颈总动脉 | 非药物涂层 非覆膜 短支架 (长度≤100mm) | ecc936b6-d709-11e9-953f-fa163e0a8baf | ecc936b6-d709-11e9-953f-fa163e0a8baf | 自膨式外周支架系统-支架 | C02061300114036106900000061 | C02061200101002106900000015 | 02-血管介入治疗类材料 | 06-外周血管介入治疗材料 | 13-外周血管支架 | 外周血管支架（不含药/非覆膜） | 14-合金 | 036-不含药/非覆膜/自膨 | 支架直径：10mm；支架长度：60mm；导管长度：135cm | 1012843-60 |  | 集采范围内-中选 | 2793 | 2793
雅培医疗器械贸易（上海）有限公司 | cc315000-0a13-11ea-99e3-fa163e0a8baf | 外周血管支架类 | 非下肢动脉支架 | 自膨式外周支架系统-支架-4 | 国械注进20193132042 |  | 该产品由预装的自膨式镍钛合金支架和OTW型输送系统组成，支架两端共有12个（每端6个）镍钛铂合金制成的不透射线标记。导管包括一个在输送过程中覆盖支架可伸缩鞘、一个头端、一个带导丝腔的在展开的过程中支撑支架的工字梁、一个可拆卸的外层护套以及一个具有安全锁和回收特征的手柄组件。电子束辐照灭菌，一次性使用。货架有效期3年。 | 该产品为腔内血管成形术（PTA）的辅助外周动脉支架，并能减轻胆道系统中的恶性狭窄。 | 肠系膜上动脉、锁骨下动脉、颈总动脉 | 非药物涂层 非覆膜 短支架 (长度≤100mm) | ecc9296c-d709-11e9-953f-fa163e0a8baf | ecc9296c-d709-11e9-953f-fa163e0a8baf | 自膨式外周支架系统-支架 | C02061300114036106900000059 | C02061200101002106900000017 | 02-血管介入治疗类材料 | 06-外周血管介入治疗材料 | 13-外周血管支架 | 外周血管支架（不含药/非覆膜） | 14-合金 | 036-不含药/非覆膜/自膨 | 支架直径：10mm；支架长度：80mm；导管长度：135cm | 1012843-80 |  | 集采范围内-中选 | 2793 | 2793
雅培医疗器械贸易（上海）有限公司 | cc1a2ee6-0a13-11ea-99e3-fa163e0a8baf | 外周血管支架类 | 非下肢动脉支架 | 自膨式外周支架系统-2 | 国械注进20193132043 | 国食药监械（进）字2014第3464109号 | 该产品由预装的自膨式镍钛合金支架和OTW型输送系统组成，支架两端共有12个（每端6个）镍钛铂合金制成的不透射线标记。导管包括一个在输送过程中覆盖支架可伸缩鞘、一个头端、一个带导丝腔的在展开的过程中支撑支架的工字梁、一个可拆卸的外层护套以及一个具有安全锁和回收特征的手柄组件。电子束辐照灭菌，一次性使用。货架有效期三年。 | 该产品为腔内血管成形术（PTA）的辅助外周动脉支架，并能减轻胆道系统中的恶性狭窄。 | 肝动脉、肠系膜上动脉、肺动脉、肾动脉、脾动脉、腋动脉、锁骨下动脉、颈总动脉 | 非药物涂层 非覆膜 长支架 (100mm＜长度≤150mm) | eb81d2f1-d70a-11e9-953f-fa163e0a8baf | eb81d2f1-d70a-11e9-953f-fa163e0a8baf | 自膨式外周支架系统 | C02061000114028106900000001 | C02060900102003106900000012 | 02-血管介入治疗类材料 | 06-外周血管介入治疗材料 | 10-股腘动脉支架 | 股腘动脉支架（非药物洗脱） | 14-合金 | 028-非药物洗脱/自膨 | （1013011-120）支架直径：5mm；支架长度：120mm；导管长度：80cm | 1013011-120 |  | 集采范围内-中选 | 3351 | 3351
雅培医疗器械贸易（上海）有限公司 | cc1a2ee6-0a13-11ea-99e3-fa163e0a8baf | 外周血管支架类 | 非下肢动脉支架 | 自膨式外周支架系统-2 | 国械注进20193132043 | 国食药监械（进）字2014第3464109号 | 该产品由预装的自膨式镍钛合金支架和OTW型输送系统组成，支架两端共有12个（每端6个）镍钛铂合金制成的不透射线标记。导管包括一个在输送过程中覆盖支架可伸缩鞘、一个头端、一个带导丝腔的在展开的过程中支撑支架的工字梁、一个可拆卸的外层护套以及一个具有安全锁和回收特征的手柄组件。电子束辐照灭菌，一次性使用。货架有效期三年。 | 该产品为腔内血管成形术（PTA）的辅助外周动脉支架，并能减轻胆道系统中的恶性狭窄。 | 肝动脉、肠系膜上动脉、肺动脉、肾动脉、脾动脉、腋动脉、锁骨下动脉、颈总动脉 | 非药物涂层 非覆膜 长支架 (100mm＜长度≤150mm) | eb820b91-d70a-11e9-953f-fa163e0a8baf | eb820b91-d70a-11e9-953f-fa163e0a8baf | 自膨式外周支架系统 | C02061000114028106900000002 | C02060900102003106900000013 | 02-血管介入治疗类材料 | 06-外周血管介入治疗材料 | 10-股腘动脉支架 | 股腘动脉支架（非药物洗脱） | 14-合金 | 028-非药物洗脱/自膨 | （1013011-150）支架直径：5mm；支架长度：150mm；导管长度：80cm | 1013011-150 |  | 集采范围内-中选 | 3351 | 3351
雅培医疗器械贸易（上海）有限公司 | cc1a2ee6-0a13-11ea-99e3-fa163e0a8baf | 外周血管支架类 | 非下肢动脉支架 | 自膨式外周支架系统-2 | 国械注进20193132043 | 国食药监械（进）字2014第3464109号 | 该产品由预装的自膨式镍钛合金支架和OTW型输送系统组成，支架两端共有12个（每端6个）镍钛铂合金制成的不透射线标记。导管包括一个在输送过程中覆盖支架可伸缩鞘、一个头端、一个带导丝腔的在展开的过程中支撑支架的工字梁、一个可拆卸的外层护套以及一个具有安全锁和回收特征的手柄组件。电子束辐照灭菌，一次性使用。货架有效期三年。 | 该产品为腔内血管成形术（PTA）的辅助外周动脉支架，并能减轻胆道系统中的恶性狭窄。 | 肝动脉、肠系膜上动脉、肺动脉、肾动脉、脾动脉、腋动脉、锁骨下动脉、颈总动脉 | 非药物涂层 非覆膜 长支架 (100mm＜长度≤150mm) | eb823a0f-d70a-11e9-953f-fa163e0a8baf | eb823a0f-d70a-11e9-953f-fa163e0a8baf | 自膨式外周支架系统 | C02061000114028106900000006 | C02060900102003106900000014 | 02-血管介入治疗类材料 | 06-外周血管介入治疗材料 | 10-股腘动脉支架 | 股腘动脉支架（非药物洗脱） | 14-合金 | 028-非药物洗脱/自膨 | （1013012-120）支架直径：6mm；支架长度：120mm；导管长度：80cm | 1013012-120 |  | 集采范围内-中选 | 3351 | 3351
雅培医疗器械贸易（上海）有限公司 | cc1a2ee6-0a13-11ea-99e3-fa163e0a8baf | 外周血管支架类 | 非下肢动脉支架 | 自膨式外周支架系统-2 | 国械注进20193132043 | 国食药监械（进）字2014第3464109号 | 该产品由预装的自膨式镍钛合金支架和OTW型输送系统组成，支架两端共有12个（每端6个）镍钛铂合金制成的不透射线标记。导管包括一个在输送过程中覆盖支架可伸缩鞘、一个头端、一个带导丝腔的在展开的过程中支撑支架的工字梁、一个可拆卸的外层护套以及一个具有安全锁和回收特征的手柄组件。电子束辐照灭菌，一次性使用。货架有效期三年。 | 该产品为腔内血管成形术（PTA）的辅助外周动脉支架，并能减轻胆道系统中的恶性狭窄。 | 肝动脉、肠系膜上动脉、肺动脉、肾动脉、脾动脉、腋动脉、锁骨下动脉、颈总动脉 | 非药物涂层 非覆膜 长支架 (100mm＜长度≤150mm) | eb825ec4-d70a-11e9-953f-fa163e0a8baf | eb825ec4-d70a-11e9-953f-fa163e0a8baf | 自膨式外周支架系统 | C02061000114028106900000008 | C02060900102003106900000015 | 02-血管介入治疗类材料 | 06-外周血管介入治疗材料 | 10-股腘动脉支架 | 股腘动脉支架（非药物洗脱） | 14-合金 | 028-非药物洗脱/自膨 | （1013012-150）支架直径：6mm；支架长度：150mm；导管长度：80cm | 1013012-150 |  | 集采范围内-中选 | 3351 | 3351
雅培医疗器械贸易（上海）有限公司 | be5a76d6-d70a-11e9-953f-fa163e0a8baf | 外周血管支架类 | 非下肢动脉支架 | 自膨式外周支架系统-1 | 国械注进20193132043 |  | 该产品由预装的自膨式镍钛合金支架和OTW型输送系统组成，支架两端共有12个（每端6个）镍钛铂合金制成的不透射线标记。导管包括一个在输送过程中覆盖支架可伸缩鞘、一个头端、一个带导丝腔的在展开的过程中支撑支架的工字梁、一个可拆卸的外层护套以及一个具有安全锁和回收特征的手柄组件。电子束辐照灭菌，一次性使用。货架有效期三年。 | 该产品为腔内血管成形术（PTA）的辅助外周动脉支架，并能减轻胆道系统中的恶性狭窄。 | 肝动脉、肠系膜上动脉、脾动脉、腋动脉、锁骨下动脉、颈总动脉 | 非药物涂层 非覆膜 长支架 (100mm＜长度≤150mm) | eb8235b0-d70a-11e9-953f-fa163e0a8baf | eb8235b0-d70a-11e9-953f-fa163e0a8baf | 自膨式外周支架系统 | C02060900114024106900000079 | C02060200101002106900000003 | 02-血管介入治疗类材料 | 06-外周血管介入治疗材料 | 09-髂股动脉支架 | 髂股动脉支架（非覆膜） | 14-合金 | 024-非覆膜/自膨 | （1013013-120）支架直径：7mm；支架长度：120mm；导管长度：80cm | 1013013-120 |  | 集采范围内-中选 | 3351 | 3351
雅培医疗器械贸易（上海）有限公司 | be5a76d6-d70a-11e9-953f-fa163e0a8baf | 外周血管支架类 | 非下肢动脉支架 | 自膨式外周支架系统-1 | 国械注进20193132043 |  | 该产品由预装的自膨式镍钛合金支架和OTW型输送系统组成，支架两端共有12个（每端6个）镍钛铂合金制成的不透射线标记。导管包括一个在输送过程中覆盖支架可伸缩鞘、一个头端、一个带导丝腔的在展开的过程中支撑支架的工字梁、一个可拆卸的外层护套以及一个具有安全锁和回收特征的手柄组件。电子束辐照灭菌，一次性使用。货架有效期三年。 | 该产品为腔内血管成形术（PTA）的辅助外周动脉支架，并能减轻胆道系统中的恶性狭窄。 | 肝动脉、肠系膜上动脉、脾动脉、腋动脉、锁骨下动脉、颈总动脉 | 非药物涂层 非覆膜 长支架 (100mm＜长度≤150mm) | eb825950-d70a-11e9-953f-fa163e0a8baf | eb825950-d70a-11e9-953f-fa163e0a8baf | 自膨式外周支架系统 | C02060900114024106900000081 | C02060200101002106900000005 | 02-血管介入治疗类材料 | 06-外周血管介入治疗材料 | 09-髂股动脉支架 | 髂股动脉支架（非覆膜） | 14-合金 | 024-非覆膜/自膨 | （1013013-150）支架直径：7mm；支架长度：150mm；导管长度：80cm | 1013013-150 |  | 集采范围内-中选 | 3351 | 3351
雅培医疗器械贸易（上海）有限公司 | be5a76d6-d70a-11e9-953f-fa163e0a8baf | 外周血管支架类 | 非下肢动脉支架 | 自膨式外周支架系统-1 | 国械注进20193132043 |  | 该产品由预装的自膨式镍钛合金支架和OTW型输送系统组成，支架两端共有12个（每端6个）镍钛铂合金制成的不透射线标记。导管包括一个在输送过程中覆盖支架可伸缩鞘、一个头端、一个带导丝腔的在展开的过程中支撑支架的工字梁、一个可拆卸的外层护套以及一个具有安全锁和回收特征的手柄组件。电子束辐照灭菌，一次性使用。货架有效期三年。 | 该产品为腔内血管成形术（PTA）的辅助外周动脉支架，并能减轻胆道系统中的恶性狭窄。 | 肝动脉、肠系膜上动脉、脾动脉、腋动脉、锁骨下动脉、颈总动脉 | 非药物涂层 非覆膜 长支架 (100mm＜长度≤150mm) | eb825b6e-d70a-11e9-953f-fa163e0a8baf | eb825b6e-d70a-11e9-953f-fa163e0a8baf | 自膨式外周支架系统 | C02060900114024106900000082 | C02060200101002106900000006 | 02-血管介入治疗类材料 | 06-外周血管介入治疗材料 | 09-髂股动脉支架 | 髂股动脉支架（非覆膜） | 14-合金 | 024-非覆膜/自膨 | （1013014-120）支架直径：8mm；支架长度：120mm；导管长度：80cm | 1013014-120 |  | 集采范围内-中选 | 3351 | 3351
雅培医疗器械贸易（上海）有限公司 | be5a76d6-d70a-11e9-953f-fa163e0a8baf | 外周血管支架类 | 非下肢动脉支架 | 自膨式外周支架系统-1 | 国械注进20193132043 |  | 该产品由预装的自膨式镍钛合金支架和OTW型输送系统组成，支架两端共有12个（每端6个）镍钛铂合金制成的不透射线标记。导管包括一个在输送过程中覆盖支架可伸缩鞘、一个头端、一个带导丝腔的在展开的过程中支撑支架的工字梁、一个可拆卸的外层护套以及一个具有安全锁和回收特征的手柄组件。电子束辐照灭菌，一次性使用。货架有效期三年。 | 该产品为腔内血管成形术（PTA）的辅助外周动脉支架，并能减轻胆道系统中的恶性狭窄。 | 肝动脉、肠系膜上动脉、脾动脉、腋动脉、锁骨下动脉、颈总动脉 | 非药物涂层 非覆膜 长支架 (100mm＜长度≤150mm) | eb820d55-d70a-11e9-953f-fa163e0a8baf | eb820d55-d70a-11e9-953f-fa163e0a8baf | 自膨式外周支架系统 | C02060900114024106900000078 | C02060200101002106900000002 | 02-血管介入治疗类材料 | 06-外周血管介入治疗材料 | 09-髂股动脉支架 | 髂股动脉支架（非覆膜） | 14-合金 | 024-非覆膜/自膨 | （1013014-150）支架直径：8mm；支架长度：150mm；导管长度：80cm | 1013014-150 |  | 集采范围内-中选 | 3351 | 3351
雅培医疗器械贸易（上海）有限公司 | cc1a2f34-0a13-11ea-99e3-fa163e0a8baf | 外周血管支架类 | 非下肢动脉支架 | 自膨式外周支架系统-3 | 国械注进20193132043 | 国食药监械（进）字2014第3464109号 | 该产品由预装的自膨式镍钛合金支架和OTW型输送系统组成，支架两端共有12个（每端6个）镍钛铂合金制成的不透射线标记。导管包括一个在输送过程中覆盖支架可伸缩鞘、一个头端、一个带导丝腔的在展开的过程中支撑支架的工字梁、一个可拆卸的外层护套以及一个具有安全锁和回收特征的手柄组件。电子束辐照灭菌，一次性使用。货架有效期三年。 | 该产品为腔内血管成形术（PTA）的辅助外周动脉支架，并能减轻胆道系统中的恶性狭窄。 | 肝动脉、肠系膜上动脉、肺动脉、肾动脉、脾动脉、腋动脉、锁骨下动脉、颈总动脉 | 非药物涂层 非覆膜 长支架 (100mm＜长度≤150mm) | eb820ef5-d70a-11e9-953f-fa163e0a8baf | eb820ef5-d70a-11e9-953f-fa163e0a8baf | 自膨式外周支架系统 | C02061000114028106900000003 | C02061000101003106900000084 | 02-血管介入治疗类材料 | 06-外周血管介入治疗材料 | 10-股腘动脉支架 | 股腘动脉支架（非药物洗脱） | 14-合金 | 028-非药物洗脱/自膨 | （1013015-120）支架直径：5mm；支架长度：120mm；导管长度：135cm | 1013015-120 |  | 集采范围内-中选 | 3351 | 3351
雅培医疗器械贸易（上海）有限公司 | cc1a2f34-0a13-11ea-99e3-fa163e0a8baf | 外周血管支架类 | 非下肢动脉支架 | 自膨式外周支架系统-3 | 国械注进20193132043 | 国食药监械（进）字2014第3464109号 | 该产品由预装的自膨式镍钛合金支架和OTW型输送系统组成，支架两端共有12个（每端6个）镍钛铂合金制成的不透射线标记。导管包括一个在输送过程中覆盖支架可伸缩鞘、一个头端、一个带导丝腔的在展开的过程中支撑支架的工字梁、一个可拆卸的外层护套以及一个具有安全锁和回收特征的手柄组件。电子束辐照灭菌，一次性使用。货架有效期三年。 | 该产品为腔内血管成形术（PTA）的辅助外周动脉支架，并能减轻胆道系统中的恶性狭窄。 | 肝动脉、肠系膜上动脉、肺动脉、肾动脉、脾动脉、腋动脉、锁骨下动脉、颈总动脉 | 非药物涂层 非覆膜 长支架 (100mm＜长度≤150mm) | eb825d05-d70a-11e9-953f-fa163e0a8baf | eb825d05-d70a-11e9-953f-fa163e0a8baf | 自膨式外周支架系统 | C02061000114028106900000007 | C02061000101003106900000085 | 02-血管介入治疗类材料 | 06-外周血管介入治疗材料 | 10-股腘动脉支架 | 股腘动脉支架（非药物洗脱） | 14-合金 | 028-非药物洗脱/自膨 | （1013015-150）支架直径：5mm；支架长度：150mm；导管长度：135cm | 1013015-150 |  | 集采范围内-中选 | 3351 | 3351
雅培医疗器械贸易（上海）有限公司 | cc1a2f34-0a13-11ea-99e3-fa163e0a8baf | 外周血管支架类 | 非下肢动脉支架 | 自膨式外周支架系统-3 | 国械注进20193132043 | 国食药监械（进）字2014第3464109号 | 该产品由预装的自膨式镍钛合金支架和OTW型输送系统组成，支架两端共有12个（每端6个）镍钛铂合金制成的不透射线标记。导管包括一个在输送过程中覆盖支架可伸缩鞘、一个头端、一个带导丝腔的在展开的过程中支撑支架的工字梁、一个可拆卸的外层护套以及一个具有安全锁和回收特征的手柄组件。电子束辐照灭菌，一次性使用。货架有效期三年。 | 该产品为腔内血管成形术（PTA）的辅助外周动脉支架，并能减轻胆道系统中的恶性狭窄。 | 肝动脉、肠系膜上动脉、肺动脉、肾动脉、脾动脉、腋动脉、锁骨下动脉、颈总动脉 | 非药物涂层 非覆膜 长支架 (100mm＜长度≤150mm) | eb8233b6-d70a-11e9-953f-fa163e0a8baf | eb8233b6-d70a-11e9-953f-fa163e0a8baf | 自膨式外周支架系统 | C02061000114028106900000004 | C02061000101003106900000086 | 02-血管介入治疗类材料 | 06-外周血管介入治疗材料 | 10-股腘动脉支架 | 股腘动脉支架（非药物洗脱） | 14-合金 | 028-非药物洗脱/自膨 | （1013016-120）支架直径：6mm；支架长度：120mm；导管长度：135cm | 1013016-120 |  | 集采范围内-中选 | 3351 | 3351
雅培医疗器械贸易（上海）有限公司 | cc1a2f34-0a13-11ea-99e3-fa163e0a8baf | 外周血管支架类 | 非下肢动脉支架 | 自膨式外周支架系统-3 | 国械注进20193132043 | 国食药监械（进）字2014第3464109号 | 该产品由预装的自膨式镍钛合金支架和OTW型输送系统组成，支架两端共有12个（每端6个）镍钛铂合金制成的不透射线标记。导管包括一个在输送过程中覆盖支架可伸缩鞘、一个头端、一个带导丝腔的在展开的过程中支撑支架的工字梁、一个可拆卸的外层护套以及一个具有安全锁和回收特征的手柄组件。电子束辐照灭菌，一次性使用。货架有效期三年。 | 该产品为腔内血管成形术（PTA）的辅助外周动脉支架，并能减轻胆道系统中的恶性狭窄。 | 肝动脉、肠系膜上动脉、肺动脉、肾动脉、脾动脉、腋动脉、锁骨下动脉、颈总动脉 | 非药物涂层 非覆膜 长支架 (100mm＜长度≤150mm) | eb823882-d70a-11e9-953f-fa163e0a8baf | eb823882-d70a-11e9-953f-fa163e0a8baf | 自膨式外周支架系统 | C02061000114028106900000005 | C02061000101003106900000087 | 02-血管介入治疗类材料 | 06-外周血管介入治疗材料 | 10-股腘动脉支架 | 股腘动脉支架（非药物洗脱） | 14-合金 | 028-非药物洗脱/自膨 | （1013016-150）支架直径：6mm；支架长度：150mm；导管长度：135cm | 1013016-150 |  | 集采范围内-中选 | 3351 | 3351
雅培医疗器械贸易（上海）有限公司 | be5a76d6-d70a-11e9-953f-fa163e0a8baf | 外周血管支架类 | 非下肢动脉支架 | 自膨式外周支架系统-1 | 国械注进20193132043 |  | 该产品由预装的自膨式镍钛合金支架和OTW型输送系统组成，支架两端共有12个（每端6个）镍钛铂合金制成的不透射线标记。导管包括一个在输送过程中覆盖支架可伸缩鞘、一个头端、一个带导丝腔的在展开的过程中支撑支架的工字梁、一个可拆卸的外层护套以及一个具有安全锁和回收特征的手柄组件。电子束辐照灭菌，一次性使用。货架有效期三年。 | 该产品为腔内血管成形术（PTA）的辅助外周动脉支架，并能减轻胆道系统中的恶性狭窄。 | 肝动脉、肠系膜上动脉、脾动脉、腋动脉、锁骨下动脉、颈总动脉 | 非药物涂层 非覆膜 长支架 (100mm＜长度≤150mm) | eb82604a-d70a-11e9-953f-fa163e0a8baf | eb82604a-d70a-11e9-953f-fa163e0a8baf | 自膨式外周支架系统 | C02060900114024106900000083 | C02060200101002106900000007 | 02-血管介入治疗类材料 | 06-外周血管介入治疗材料 | 09-髂股动脉支架 | 髂股动脉支架（非覆膜） | 14-合金 | 024-非覆膜/自膨 | （1013017-120）支架直径：7mm；支架长度：120mm；导管长度：135cm | 1013017-120 |  | 集采范围内-中选 | 3351 | 3351
雅培医疗器械贸易（上海）有限公司 | be5a76d6-d70a-11e9-953f-fa163e0a8baf | 外周血管支架类 | 非下肢动脉支架 | 自膨式外周支架系统-1 | 国械注进20193132043 |  | 该产品由预装的自膨式镍钛合金支架和OTW型输送系统组成，支架两端共有12个（每端6个）镍钛铂合金制成的不透射线标记。导管包括一个在输送过程中覆盖支架可伸缩鞘、一个头端、一个带导丝腔的在展开的过程中支撑支架的工字梁、一个可拆卸的外层护套以及一个具有安全锁和回收特征的手柄组件。电子束辐照灭菌，一次性使用。货架有效期三年。 | 该产品为腔内血管成形术（PTA）的辅助外周动脉支架，并能减轻胆道系统中的恶性狭窄。 | 肝动脉、肠系膜上动脉、脾动脉、腋动脉、锁骨下动脉、颈总动脉 | 非药物涂层 非覆膜 长支架 (100mm＜长度≤150mm) | eb823b81-d70a-11e9-953f-fa163e0a8baf | eb823b81-d70a-11e9-953f-fa163e0a8baf | 自膨式外周支架系统 | C02060900114024106900000080 | C02060200101002106900000004 | 02-血管介入治疗类材料 | 06-外周血管介入治疗材料 | 09-髂股动脉支架 | 髂股动脉支架（非覆膜） | 14-合金 | 024-非覆膜/自膨 | （1013017-150）支架直径：7mm；支架长度：150mm；导管长度：135cm | 1013017-150 |  | 集采范围内-中选 | 3351 | 3351
雅培医疗器械贸易（上海）有限公司 | be5a76d6-d70a-11e9-953f-fa163e0a8baf | 外周血管支架类 | 非下肢动脉支架 | 自膨式外周支架系统-1 | 国械注进20193132043 |  | 该产品由预装的自膨式镍钛合金支架和OTW型输送系统组成，支架两端共有12个（每端6个）镍钛铂合金制成的不透射线标记。导管包括一个在输送过程中覆盖支架可伸缩鞘、一个头端、一个带导丝腔的在展开的过程中支撑支架的工字梁、一个可拆卸的外层护套以及一个具有安全锁和回收特征的手柄组件。电子束辐照灭菌，一次性使用。货架有效期三年。 | 该产品为腔内血管成形术（PTA）的辅助外周动脉支架，并能减轻胆道系统中的恶性狭窄。 | 肝动脉、肠系膜上动脉、脾动脉、腋动脉、锁骨下动脉、颈总动脉 | 非药物涂层 非覆膜 长支架 (100mm＜长度≤150mm) | eb81f155-d70a-11e9-953f-fa163e0a8baf | eb81f155-d70a-11e9-953f-fa163e0a8baf | 自膨式外周支架系统 | C02060900114024106900000077 | C02060200101002106900000001 | 02-血管介入治疗类材料 | 06-外周血管介入治疗材料 | 09-髂股动脉支架 | 髂股动脉支架（非覆膜） | 14-合金 | 024-非覆膜/自膨 | （1013018-120）支架直径：8mm；支架长度：120mm；导管长度：135cm | 1013018-120 |  | 集采范围内-中选 | 3351 | 3351
雅培医疗器械贸易（上海）有限公司 | be5a76d6-d70a-11e9-953f-fa163e0a8baf | 外周血管支架类 | 非下肢动脉支架 | 自膨式外周支架系统-1 | 国械注进20193132043 |  | 该产品由预装的自膨式镍钛合金支架和OTW型输送系统组成，支架两端共有12个（每端6个）镍钛铂合金制成的不透射线标记。导管包括一个在输送过程中覆盖支架可伸缩鞘、一个头端、一个带导丝腔的在展开的过程中支撑支架的工字梁、一个可拆卸的外层护套以及一个具有安全锁和回收特征的手柄组件。电子束辐照灭菌，一次性使用。货架有效期三年。 | 该产品为腔内血管成形术（PTA）的辅助外周动脉支架，并能减轻胆道系统中的恶性狭窄。 | 肝动脉、肠系膜上动脉、脾动脉、腋动脉、锁骨下动脉、颈总动脉 | 非药物涂层 非覆膜 长支架 (100mm＜长度≤150mm) | eb8261da-d70a-11e9-953f-fa163e0a8baf | eb8261da-d70a-11e9-953f-fa163e0a8baf | 自膨式外周支架系统 | C02060900114024106900000084 | C02060200101002106900000008 | 02-血管介入治疗类材料 | 06-外周血管介入治疗材料 | 09-髂股动脉支架 | 髂股动脉支架（非覆膜） | 14-合金 | 024-非覆膜/自膨 | （1013018-150）支架直径：8mm；支架长度：150mm；导管长度：135cm | 1013018-150 |  | 集采范围内-中选 | 3351 | 3351
巴德医疗科技（上海）有限公司 | ccdb383f-c47f-11eb-a006-0050568f9c84 | 外周血管支架类 | 静脉支架 | 髂股静脉支架 | 国械注进20213130164 |  | 包含一个植入的自膨式镍钛合金支架和一个三轴鞘同轴 整体交换输送系统。支架结构为一个激光雕刻的柔顺的 网状支架，两端各有3个镍钛合金标记和3个钽金属标记。 输送系统包含一个可通过0.035”导丝的导丝腔，支架释 放鞘和系统稳定鞘，所有组件和手柄连接。导丝腔起始 于近端的鲁尔接头，终止于远端的导管头端。 | 适用于治疗髂股静脉的狭窄和闭塞。 | 髂股静脉 | 非药物涂层 非覆膜 短支架 (长度≤100mm) | a49d5f65-c480-11eb-a006-0050568f9c84 | a49d5f65-c480-11eb-a006-0050568f9c84 | 髂股静脉支架 | C02061600114000102900000064 | C02061600101003102900000064 | 02-血管介入治疗类材料 | 06-外周血管介入治疗材料 | 16-髂股静脉支架 | 髂股静脉支架 | 14-合金 | 000-- | 直径10mm，长度40mm | VENEL10040 |  | 集采范围内-中选 | 4130 | 4130
巴德医疗科技（上海）有限公司 | ccdb383f-c47f-11eb-a006-0050568f9c84 | 外周血管支架类 | 静脉支架 | 髂股静脉支架 | 国械注进20213130164 |  | 包含一个植入的自膨式镍钛合金支架和一个三轴鞘同轴 整体交换输送系统。支架结构为一个激光雕刻的柔顺的 网状支架，两端各有3个镍钛合金标记和3个钽金属标记。 输送系统包含一个可通过0.035”导丝的导丝腔，支架释 放鞘和系统稳定鞘，所有组件和手柄连接。导丝腔起始 于近端的鲁尔接头，终止于远端的导管头端。 | 适用于治疗髂股静脉的狭窄和闭塞。 | 髂股静脉 | 非药物涂层 非覆膜 短支架 (长度≤100mm) | a49f92c3-c480-11eb-a006-0050568f9c84 | a49f92c3-c480-11eb-a006-0050568f9c84 | 髂股静脉支架 | C02061600114000102900000067 | C02061600101003102900000067 | 02-血管介入治疗类材料 | 06-外周血管介入治疗材料 | 16-髂股静脉支架 | 髂股静脉支架 | 14-合金 | 000-- | 直径10mm，长度60mm | VENEL10060 |  | 集采范围内-中选 | 4130 | 4130
巴德医疗科技（上海）有限公司 | ccdb383f-c47f-11eb-a006-0050568f9c84 | 外周血管支架类 | 静脉支架 | 髂股静脉支架 | 国械注进20213130164 |  | 包含一个植入的自膨式镍钛合金支架和一个三轴鞘同轴 整体交换输送系统。支架结构为一个激光雕刻的柔顺的 网状支架，两端各有3个镍钛合金标记和3个钽金属标记。 输送系统包含一个可通过0.035”导丝的导丝腔，支架释 放鞘和系统稳定鞘，所有组件和手柄连接。导丝腔起始 于近端的鲁尔接头，终止于远端的导管头端。 | 适用于治疗髂股静脉的狭窄和闭塞。 | 髂股静脉 | 非药物涂层 非覆膜 短支架 (长度≤100mm) | a49057c1-c480-11eb-a006-0050568f9c84 | a49057c1-c480-11eb-a006-0050568f9c84 | 髂股静脉支架 | C02061600114000102900000025 | C02061600101003102900000025 | 02-血管介入治疗类材料 | 06-外周血管介入治疗材料 | 16-髂股静脉支架 | 髂股静脉支架 | 14-合金 | 000-- | 直径10mm，长度80mm | VENEL10080 |  | 集采范围内-中选 | 4130 | 4130
巴德医疗科技（上海）有限公司 | ccdb383f-c47f-11eb-a006-0050568f9c84 | 外周血管支架类 | 静脉支架 | 髂股静脉支架 | 国械注进20213130164 |  | 包含一个植入的自膨式镍钛合金支架和一个三轴鞘同轴 整体交换输送系统。支架结构为一个激光雕刻的柔顺的 网状支架，两端各有3个镍钛合金标记和3个钽金属标记。 输送系统包含一个可通过0.035”导丝的导丝腔，支架释 放鞘和系统稳定鞘，所有组件和手柄连接。导丝腔起始 于近端的鲁尔接头，终止于远端的导管头端。 | 适用于治疗髂股静脉的狭窄和闭塞。 | 髂股静脉 | 非药物涂层 非覆膜 短支架 (长度≤100mm) | a4a744f4-c480-11eb-a006-0050568f9c84 | a4a744f4-c480-11eb-a006-0050568f9c84 | 髂股静脉支架 | C02061600114000102900000073 | C02061600101003102900000073 | 02-血管介入治疗类材料 | 06-外周血管介入治疗材料 | 16-髂股静脉支架 | 髂股静脉支架 | 14-合金 | 000-- | 直径10mm，长度100mm | VENEL10100 |  | 集采范围内-中选 | 4130 | 4130
巴德医疗科技（上海）有限公司 | ccdb383f-c47f-11eb-a006-0050568f9c84 | 外周血管支架类 | 静脉支架 | 髂股静脉支架 | 国械注进20213130164 |  | 包含一个植入的自膨式镍钛合金支架和一个三轴鞘同轴 整体交换输送系统。支架结构为一个激光雕刻的柔顺的 网状支架，两端各有3个镍钛合金标记和3个钽金属标记。 输送系统包含一个可通过0.035”导丝的导丝腔，支架释 放鞘和系统稳定鞘，所有组件和手柄连接。导丝腔起始 于近端的鲁尔接头，终止于远端的导管头端。 | 适用于治疗髂股静脉的狭窄和闭塞。 | 髂股静脉 | 非药物涂层 非覆膜 短支架 (长度≤100mm) | a4a5b6bb-c480-11eb-a006-0050568f9c84 | a4a5b6bb-c480-11eb-a006-0050568f9c84 | 髂股静脉支架 | C02061600114000102900000071 | C02061600101003102900000071 | 02-血管介入治疗类材料 | 06-外周血管介入治疗材料 | 16-髂股静脉支架 | 髂股静脉支架 | 14-合金 | 000-- | 直径12mm，长度40mm | VENEL12040 |  | 集采范围内-中选 | 4130 | 4130
巴德医疗科技（上海）有限公司 | ccdb383f-c47f-11eb-a006-0050568f9c84 | 外周血管支架类 | 静脉支架 | 髂股静脉支架 | 国械注进20213130164 |  | 包含一个植入的自膨式镍钛合金支架和一个三轴鞘同轴 整体交换输送系统。支架结构为一个激光雕刻的柔顺的 网状支架，两端各有3个镍钛合金标记和3个钽金属标记。 输送系统包含一个可通过0.035”导丝的导丝腔，支架释 放鞘和系统稳定鞘，所有组件和手柄连接。导丝腔起始 于近端的鲁尔接头，终止于远端的导管头端。 | 适用于治疗髂股静脉的狭窄和闭塞。 | 髂股静脉 | 非药物涂层 非覆膜 短支架 (长度≤100mm) | a49079bd-c480-11eb-a006-0050568f9c84 | a49079bd-c480-11eb-a006-0050568f9c84 | 髂股静脉支架 | C02061600114000102900000029 | C02061600101003102900000029 | 02-血管介入治疗类材料 | 06-外周血管介入治疗材料 | 16-髂股静脉支架 | 髂股静脉支架 | 14-合金 | 000-- | 直径12mm，长度60mm | VENEL12060 |  | 集采范围内-中选 | 4130 | 4130
巴德医疗科技（上海）有限公司 | ccdb383f-c47f-11eb-a006-0050568f9c84 | 外周血管支架类 | 静脉支架 | 髂股静脉支架 | 国械注进20213130164 |  | 包含一个植入的自膨式镍钛合金支架和一个三轴鞘同轴 整体交换输送系统。支架结构为一个激光雕刻的柔顺的 网状支架，两端各有3个镍钛合金标记和3个钽金属标记。 输送系统包含一个可通过0.035”导丝的导丝腔，支架释 放鞘和系统稳定鞘，所有组件和手柄连接。导丝腔起始 于近端的鲁尔接头，终止于远端的导管头端。 | 适用于治疗髂股静脉的狭窄和闭塞。 | 髂股静脉 | 非药物涂层 非覆膜 短支架 (长度≤100mm) | a49021b0-c480-11eb-a006-0050568f9c84 | a49021b0-c480-11eb-a006-0050568f9c84 | 髂股静脉支架 | C02061600114000102900000015 | C02061600101003102900000015 | 02-血管介入治疗类材料 | 06-外周血管介入治疗材料 | 16-髂股静脉支架 | 髂股静脉支架 | 14-合金 | 000-- | 直径12mm，长度80mm | VENEL12080 |  | 集采范围内-中选 | 4130 | 4130
巴德医疗科技（上海）有限公司 | ccdb383f-c47f-11eb-a006-0050568f9c84 | 外周血管支架类 | 静脉支架 | 髂股静脉支架 | 国械注进20213130164 |  | 包含一个植入的自膨式镍钛合金支架和一个三轴鞘同轴 整体交换输送系统。支架结构为一个激光雕刻的柔顺的 网状支架，两端各有3个镍钛合金标记和3个钽金属标记。 输送系统包含一个可通过0.035”导丝的导丝腔，支架释 放鞘和系统稳定鞘，所有组件和手柄连接。导丝腔起始 于近端的鲁尔接头，终止于远端的导管头端。 | 适用于治疗髂股静脉的狭窄和闭塞。 | 髂股静脉 | 非药物涂层 非覆膜 短支架 (长度≤100mm) | a49293eb-c480-11eb-a006-0050568f9c84 | a49293eb-c480-11eb-a006-0050568f9c84 | 髂股静脉支架 | C02061600114000102900000048 | C02061600101003102900000048 | 02-血管介入治疗类材料 | 06-外周血管介入治疗材料 | 16-髂股静脉支架 | 髂股静脉支架 | 14-合金 | 000-- | 直径12mm，长度100mm | VENEL12100 |  | 集采范围内-中选 | 4130 | 4130
巴德医疗科技（上海）有限公司 | ccdb383f-c47f-11eb-a006-0050568f9c84 | 外周血管支架类 | 静脉支架 | 髂股静脉支架 | 国械注进20213130164 |  | 包含一个植入的自膨式镍钛合金支架和一个三轴鞘同轴 整体交换输送系统。支架结构为一个激光雕刻的柔顺的 网状支架，两端各有3个镍钛合金标记和3个钽金属标记。 输送系统包含一个可通过0.035”导丝的导丝腔，支架释 放鞘和系统稳定鞘，所有组件和手柄连接。导丝腔起始 于近端的鲁尔接头，终止于远端的导管头端。 | 适用于治疗髂股静脉的狭窄和闭塞。 | 髂股静脉 | 非药物涂层 非覆膜 短支架 (长度≤100mm) | a4907673-c480-11eb-a006-0050568f9c84 | a4907673-c480-11eb-a006-0050568f9c84 | 髂股静脉支架 | C02061600114000102900000027 | C02061600101003102900000027 | 02-血管介入治疗类材料 | 06-外周血管介入治疗材料 | 16-髂股静脉支架 | 髂股静脉支架 | 14-合金 | 000-- | 直径14mm，长度40mm | VENEL14040 |  | 集采范围内-中选 | 4130 | 4130
巴德医疗科技（上海）有限公司 | ccdb383f-c47f-11eb-a006-0050568f9c84 | 外周血管支架类 | 静脉支架 | 髂股静脉支架 | 国械注进20213130164 |  | 包含一个植入的自膨式镍钛合金支架和一个三轴鞘同轴 整体交换输送系统。支架结构为一个激光雕刻的柔顺的 网状支架，两端各有3个镍钛合金标记和3个钽金属标记。 输送系统包含一个可通过0.035”导丝的导丝腔，支架释 放鞘和系统稳定鞘，所有组件和手柄连接。导丝腔起始 于近端的鲁尔接头，终止于远端的导管头端。 | 适用于治疗髂股静脉的狭窄和闭塞。 | 髂股静脉 | 非药物涂层 非覆膜 短支架 (长度≤100mm) | a4904fb7-c480-11eb-a006-0050568f9c84 | a4904fb7-c480-11eb-a006-0050568f9c84 | 髂股静脉支架 | C02061600114000102900000022 | C02061600101003102900000022 | 02-血管介入治疗类材料 | 06-外周血管介入治疗材料 | 16-髂股静脉支架 | 髂股静脉支架 | 14-合金 | 000-- | 直径14mm，长度60mm | VENEL14060 |  | 集采范围内-中选 | 4130 | 4130
巴德医疗科技（上海）有限公司 | ccdb383f-c47f-11eb-a006-0050568f9c84 | 外周血管支架类 | 静脉支架 | 髂股静脉支架 | 国械注进20213130164 |  | 包含一个植入的自膨式镍钛合金支架和一个三轴鞘同轴 整体交换输送系统。支架结构为一个激光雕刻的柔顺的 网状支架，两端各有3个镍钛合金标记和3个钽金属标记。 输送系统包含一个可通过0.035”导丝的导丝腔，支架释 放鞘和系统稳定鞘，所有组件和手柄连接。导丝腔起始 于近端的鲁尔接头，终止于远端的导管头端。 | 适用于治疗髂股静脉的狭窄和闭塞。 | 髂股静脉 | 非药物涂层 非覆膜 短支架 (长度≤100mm) | a4a75538-c480-11eb-a006-0050568f9c84 | a4a75538-c480-11eb-a006-0050568f9c84 | 髂股静脉支架 | C02061600114000102900000082 | C02061600101003102900000082 | 02-血管介入治疗类材料 | 06-外周血管介入治疗材料 | 16-髂股静脉支架 | 髂股静脉支架 | 14-合金 | 000-- | 直径14mm，长度80mm | VENEL14080 |  | 集采范围内-中选 | 4130 | 4130
巴德医疗科技（上海）有限公司 | ccdb383f-c47f-11eb-a006-0050568f9c84 | 外周血管支架类 | 静脉支架 | 髂股静脉支架 | 国械注进20213130164 |  | 包含一个植入的自膨式镍钛合金支架和一个三轴鞘同轴 整体交换输送系统。支架结构为一个激光雕刻的柔顺的 网状支架，两端各有3个镍钛合金标记和3个钽金属标记。 输送系统包含一个可通过0.035”导丝的导丝腔，支架释 放鞘和系统稳定鞘，所有组件和手柄连接。导丝腔起始 于近端的鲁尔接头，终止于远端的导管头端。 | 适用于治疗髂股静脉的狭窄和闭塞。 | 髂股静脉 | 非药物涂层 非覆膜 短支架 (长度≤100mm) | a49290c1-c480-11eb-a006-0050568f9c84 | a49290c1-c480-11eb-a006-0050568f9c84 | 髂股静脉支架 | C02061600114000102900000047 | C02061600101003102900000047 | 02-血管介入治疗类材料 | 06-外周血管介入治疗材料 | 16-髂股静脉支架 | 髂股静脉支架 | 14-合金 | 000-- | 直径14mm，长度100mm | VENEL14100 |  | 集采范围内-中选 | 4130 | 4130
巴德医疗科技（上海）有限公司 | ccdb383f-c47f-11eb-a006-0050568f9c84 | 外周血管支架类 | 静脉支架 | 髂股静脉支架 | 国械注进20213130164 |  | 包含一个植入的自膨式镍钛合金支架和一个三轴鞘同轴 整体交换输送系统。支架结构为一个激光雕刻的柔顺的 网状支架，两端各有3个镍钛合金标记和3个钽金属标记。 输送系统包含一个可通过0.035”导丝的导丝腔，支架释 放鞘和系统稳定鞘，所有组件和手柄连接。导丝腔起始 于近端的鲁尔接头，终止于远端的导管头端。 | 适用于治疗髂股静脉的狭窄和闭塞。 | 髂股静脉 | 非药物涂层 非覆膜 短支架 (长度≤100mm) | a4950b87-c480-11eb-a006-0050568f9c84 | a4950b87-c480-11eb-a006-0050568f9c84 | 髂股静脉支架 | C02061600114000102900000052 | C02061600101003102900000052 | 02-血管介入治疗类材料 | 06-外周血管介入治疗材料 | 16-髂股静脉支架 | 髂股静脉支架 | 14-合金 | 000-- | 直径16mm，长度40mm | VENEL16040 |  | 集采范围内-中选 | 4130 | 4130
巴德医疗科技（上海）有限公司 | ccdb383f-c47f-11eb-a006-0050568f9c84 | 外周血管支架类 | 静脉支架 | 髂股静脉支架 | 国械注进20213130164 |  | 包含一个植入的自膨式镍钛合金支架和一个三轴鞘同轴 整体交换输送系统。支架结构为一个激光雕刻的柔顺的 网状支架，两端各有3个镍钛合金标记和3个钽金属标记。 输送系统包含一个可通过0.035”导丝的导丝腔，支架释 放鞘和系统稳定鞘，所有组件和手柄连接。导丝腔起始 于近端的鲁尔接头，终止于远端的导管头端。 | 适用于治疗髂股静脉的狭窄和闭塞。 | 髂股静脉 | 非药物涂层 非覆膜 短支架 (长度≤100mm) | a4905500-c480-11eb-a006-0050568f9c84 | a4905500-c480-11eb-a006-0050568f9c84 | 髂股静脉支架 | C02061600114000102900000024 | C02061600101003102900000024 | 02-血管介入治疗类材料 | 06-外周血管介入治疗材料 | 16-髂股静脉支架 | 髂股静脉支架 | 14-合金 | 000-- | 直径16mm，长度60mm | VENEL16060 |  | 集采范围内-中选 | 4130 | 4130
巴德医疗科技（上海）有限公司 | ccdb383f-c47f-11eb-a006-0050568f9c84 | 外周血管支架类 | 静脉支架 | 髂股静脉支架 | 国械注进20213130164 |  | 包含一个植入的自膨式镍钛合金支架和一个三轴鞘同轴 整体交换输送系统。支架结构为一个激光雕刻的柔顺的 网状支架，两端各有3个镍钛合金标记和3个钽金属标记。 输送系统包含一个可通过0.035”导丝的导丝腔，支架释 放鞘和系统稳定鞘，所有组件和手柄连接。导丝腔起始 于近端的鲁尔接头，终止于远端的导管头端。 | 适用于治疗髂股静脉的狭窄和闭塞。 | 髂股静脉 | 非药物涂层 非覆膜 短支架 (长度≤100mm) | a49286a4-c480-11eb-a006-0050568f9c84 | a49286a4-c480-11eb-a006-0050568f9c84 | 髂股静脉支架 | C02061600114000102900000040 | C02061600101003102900000040 | 02-血管介入治疗类材料 | 06-外周血管介入治疗材料 | 16-髂股静脉支架 | 髂股静脉支架 | 14-合金 | 000-- | 直径16mm，长度80mm | VENEL16080 |  | 集采范围内-中选 | 4130 | 4130
巴德医疗科技（上海）有限公司 | ccdb383f-c47f-11eb-a006-0050568f9c84 | 外周血管支架类 | 静脉支架 | 髂股静脉支架 | 国械注进20213130164 |  | 包含一个植入的自膨式镍钛合金支架和一个三轴鞘同轴 整体交换输送系统。支架结构为一个激光雕刻的柔顺的 网状支架，两端各有3个镍钛合金标记和3个钽金属标记。 输送系统包含一个可通过0.035”导丝的导丝腔，支架释 放鞘和系统稳定鞘，所有组件和手柄连接。导丝腔起始 于近端的鲁尔接头，终止于远端的导管头端。 | 适用于治疗髂股静脉的狭窄和闭塞。 | 髂股静脉 | 非药物涂层 非覆膜 短支架 (长度≤100mm) | a4741ff9-c480-11eb-a006-0050568f9c84 | a4741ff9-c480-11eb-a006-0050568f9c84 | 髂股静脉支架 | C02061600114000102900000001 | C02061600101003102900000001 | 02-血管介入治疗类材料 | 06-外周血管介入治疗材料 | 16-髂股静脉支架 | 髂股静脉支架 | 14-合金 | 000-- | 直径16mm，长度100mm | VENEL16100 |  | 集采范围内-中选 | 4130 | 4130
巴德医疗科技（上海）有限公司 | ccdb383f-c47f-11eb-a006-0050568f9c84 | 外周血管支架类 | 静脉支架 | 髂股静脉支架 | 国械注进20213130164 |  | 包含一个植入的自膨式镍钛合金支架和一个三轴鞘同轴 整体交换输送系统。支架结构为一个激光雕刻的柔顺的 网状支架，两端各有3个镍钛合金标记和3个钽金属标记。 输送系统包含一个可通过0.035”导丝的导丝腔，支架释 放鞘和系统稳定鞘，所有组件和手柄连接。导丝腔起始 于近端的鲁尔接头，终止于远端的导管头端。 | 适用于治疗髂股静脉的狭窄和闭塞。 | 髂股静脉 | 非药物涂层 非覆膜 短支架 (长度≤100mm) | a4928d7d-c480-11eb-a006-0050568f9c84 | a4928d7d-c480-11eb-a006-0050568f9c84 | 髂股静脉支架 | C02061600114000102900000045 | C02061600101003102900000045 | 02-血管介入治疗类材料 | 06-外周血管介入治疗材料 | 16-髂股静脉支架 | 髂股静脉支架 | 14-合金 | 000-- | 直径18mm，长度40mm | VENEL18040 |  | 集采范围内-中选 | 4130 | 4130
巴德医疗科技（上海）有限公司 | ccdb383f-c47f-11eb-a006-0050568f9c84 | 外周血管支架类 | 静脉支架 | 髂股静脉支架 | 国械注进20213130164 |  | 包含一个植入的自膨式镍钛合金支架和一个三轴鞘同轴 整体交换输送系统。支架结构为一个激光雕刻的柔顺的 网状支架，两端各有3个镍钛合金标记和3个钽金属标记。 输送系统包含一个可通过0.035”导丝的导丝腔，支架释 放鞘和系统稳定鞘，所有组件和手柄连接。导丝腔起始 于近端的鲁尔接头，终止于远端的导管头端。 | 适用于治疗髂股静脉的狭窄和闭塞。 | 髂股静脉 | 非药物涂层 非覆膜 短支架 (长度≤100mm) | a48d1544-c480-11eb-a006-0050568f9c84 | a48d1544-c480-11eb-a006-0050568f9c84 | 髂股静脉支架 | C02061600114000102900000009 | C02061600101003102900000009 | 02-血管介入治疗类材料 | 06-外周血管介入治疗材料 | 16-髂股静脉支架 | 髂股静脉支架 | 14-合金 | 000-- | 直径18mm，长度60mm | VENEL18060 |  | 集采范围内-中选 | 4130 | 4130
巴德医疗科技（上海）有限公司 | ccdb383f-c47f-11eb-a006-0050568f9c84 | 外周血管支架类 | 静脉支架 | 髂股静脉支架 | 国械注进20213130164 |  | 包含一个植入的自膨式镍钛合金支架和一个三轴鞘同轴 整体交换输送系统。支架结构为一个激光雕刻的柔顺的 网状支架，两端各有3个镍钛合金标记和3个钽金属标记。 输送系统包含一个可通过0.035”导丝的导丝腔，支架释 放鞘和系统稳定鞘，所有组件和手柄连接。导丝腔起始 于近端的鲁尔接头，终止于远端的导管头端。 | 适用于治疗髂股静脉的狭窄和闭塞。 | 髂股静脉 | 非药物涂层 非覆膜 短支架 (长度≤100mm) | a4a748a5-c480-11eb-a006-0050568f9c84 | a4a748a5-c480-11eb-a006-0050568f9c84 | 髂股静脉支架 | C02061600114000102900000075 | C02061600101003102900000075 | 02-血管介入治疗类材料 | 06-外周血管介入治疗材料 | 16-髂股静脉支架 | 髂股静脉支架 | 14-合金 | 000-- | 直径18mm，长度80mm | VENEL18080 |  | 集采范围内-中选 | 4130 | 4130
巴德医疗科技（上海）有限公司 | ccdb383f-c47f-11eb-a006-0050568f9c84 | 外周血管支架类 | 静脉支架 | 髂股静脉支架 | 国械注进20213130164 |  | 包含一个植入的自膨式镍钛合金支架和一个三轴鞘同轴 整体交换输送系统。支架结构为一个激光雕刻的柔顺的 网状支架，两端各有3个镍钛合金标记和3个钽金属标记。 输送系统包含一个可通过0.035”导丝的导丝腔，支架释 放鞘和系统稳定鞘，所有组件和手柄连接。导丝腔起始 于近端的鲁尔接头，终止于远端的导管头端。 | 适用于治疗髂股静脉的狭窄和闭塞。 | 髂股静脉 | 非药物涂层 非覆膜 短支架 (长度≤100mm) | a4908140-c480-11eb-a006-0050568f9c84 | a4908140-c480-11eb-a006-0050568f9c84 | 髂股静脉支架 | C02061600114000102900000034 | C02061600101003102900000034 | 02-血管介入治疗类材料 | 06-外周血管介入治疗材料 | 16-髂股静脉支架 | 髂股静脉支架 | 14-合金 | 000-- | 直径18mm，长度100mm | VENEL18100 |  | 集采范围内-中选 | 4130 | 4130
巴德医疗科技（上海）有限公司 | ccdb383f-c47f-11eb-a006-0050568f9c84 | 外周血管支架类 | 静脉支架 | 髂股静脉支架 | 国械注进20213130164 |  | 包含一个植入的自膨式镍钛合金支架和一个三轴鞘同轴 整体交换输送系统。支架结构为一个激光雕刻的柔顺的 网状支架，两端各有3个镍钛合金标记和3个钽金属标记。 输送系统包含一个可通过0.035”导丝的导丝腔，支架释 放鞘和系统稳定鞘，所有组件和手柄连接。导丝腔起始 于近端的鲁尔接头，终止于远端的导管头端。 | 适用于治疗髂股静脉的狭窄和闭塞。 | 髂股静脉 | 非药物涂层 非覆膜 短支架 (长度≤100mm) | a4a74fea-c480-11eb-a006-0050568f9c84 | a4a74fea-c480-11eb-a006-0050568f9c84 | 髂股静脉支架 | C02061600114000102900000080 | C02061600101003102900000080 | 02-血管介入治疗类材料 | 06-外周血管介入治疗材料 | 16-髂股静脉支架 | 髂股静脉支架 | 14-合金 | 000-- | 直径20mm，长度40mm | VENEL20040 |  | 集采范围内-中选 | 4130 | 4130
巴德医疗科技（上海）有限公司 | ccdb383f-c47f-11eb-a006-0050568f9c84 | 外周血管支架类 | 静脉支架 | 髂股静脉支架 | 国械注进20213130164 |  | 包含一个植入的自膨式镍钛合金支架和一个三轴鞘同轴 整体交换输送系统。支架结构为一个激光雕刻的柔顺的 网状支架，两端各有3个镍钛合金标记和3个钽金属标记。 输送系统包含一个可通过0.035”导丝的导丝腔，支架释 放鞘和系统稳定鞘，所有组件和手柄连接。导丝腔起始 于近端的鲁尔接头，终止于远端的导管头端。 | 适用于治疗髂股静脉的狭窄和闭塞。 | 髂股静脉 | 非药物涂层 非覆膜 短支架 (长度≤100mm) | a4994a99-c480-11eb-a006-0050568f9c84 | a4994a99-c480-11eb-a006-0050568f9c84 | 髂股静脉支架 | C02061600114000102900000055 | C02061600101003102900000055 | 02-血管介入治疗类材料 | 06-外周血管介入治疗材料 | 16-髂股静脉支架 | 髂股静脉支架 | 14-合金 | 000-- | 直径20mm，长度60mm | VENEL20060 |  | 集采范围内-中选 | 4130 | 4130
巴德医疗科技（上海）有限公司 | ccdb383f-c47f-11eb-a006-0050568f9c84 | 外周血管支架类 | 静脉支架 | 髂股静脉支架 | 国械注进20213130164 |  | 包含一个植入的自膨式镍钛合金支架和一个三轴鞘同轴 整体交换输送系统。支架结构为一个激光雕刻的柔顺的 网状支架，两端各有3个镍钛合金标记和3个钽金属标记。 输送系统包含一个可通过0.035”导丝的导丝腔，支架释 放鞘和系统稳定鞘，所有组件和手柄连接。导丝腔起始 于近端的鲁尔接头，终止于远端的导管头端。 | 适用于治疗髂股静脉的狭窄和闭塞。 | 髂股静脉 | 非药物涂层 非覆膜 短支架 (长度≤100mm) | a4a7517d-c480-11eb-a006-0050568f9c84 | a4a7517d-c480-11eb-a006-0050568f9c84 | 髂股静脉支架 | C02061600114000102900000081 | C02061600101003102900000081 | 02-血管介入治疗类材料 | 06-外周血管介入治疗材料 | 16-髂股静脉支架 | 髂股静脉支架 | 14-合金 | 000-- | 直径20mm，长度80mm | VENEL20080 |  | 集采范围内-中选 | 4130 | 4130
巴德医疗科技（上海）有限公司 | ccdb383f-c47f-11eb-a006-0050568f9c84 | 外周血管支架类 | 静脉支架 | 髂股静脉支架 | 国械注进20213130164 |  | 包含一个植入的自膨式镍钛合金支架和一个三轴鞘同轴 整体交换输送系统。支架结构为一个激光雕刻的柔顺的 网状支架，两端各有3个镍钛合金标记和3个钽金属标记。 输送系统包含一个可通过0.035”导丝的导丝腔，支架释 放鞘和系统稳定鞘，所有组件和手柄连接。导丝腔起始 于近端的鲁尔接头，终止于远端的导管头端。 | 适用于治疗髂股静脉的狭窄和闭塞。 | 髂股静脉 | 非药物涂层 非覆膜 短支架 (长度≤100mm) | a4928f48-c480-11eb-a006-0050568f9c84 | a4928f48-c480-11eb-a006-0050568f9c84 | 髂股静脉支架 | C02061600114000102900000046 | C02061600101003102900000046 | 02-血管介入治疗类材料 | 06-外周血管介入治疗材料 | 16-髂股静脉支架 | 髂股静脉支架 | 14-合金 | 000-- | 直径20mm，长度100mm | VENEL20100 |  | 集采范围内-中选 | 4130 | 4130
巴德医疗科技（上海）有限公司 | ccdb383f-c47f-11eb-a006-0050568f9c84 | 外周血管支架类 | 静脉支架 | 髂股静脉支架 | 国械注进20213130164 |  | 包含一个植入的自膨式镍钛合金支架和一个三轴鞘同轴 整体交换输送系统。支架结构为一个激光雕刻的柔顺的 网状支架，两端各有3个镍钛合金标记和3个钽金属标记。 输送系统包含一个可通过0.035”导丝的导丝腔，支架释 放鞘和系统稳定鞘，所有组件和手柄连接。导丝腔起始 于近端的鲁尔接头，终止于远端的导管头端。 | 适用于治疗髂股静脉的狭窄和闭塞。 | 髂股静脉 | 非药物涂层 非覆膜 短支架 (长度≤100mm) | a4901d1b-c480-11eb-a006-0050568f9c84 | a4901d1b-c480-11eb-a006-0050568f9c84 | 髂股静脉支架 | C02061600114000102900000013 | C02061600101003102900000013 | 02-血管介入治疗类材料 | 06-外周血管介入治疗材料 | 16-髂股静脉支架 | 髂股静脉支架 | 14-合金 | 000-- | 直径10mm，长度40mm | VENEM10040 |  | 集采范围内-中选 | 4130 | 4130
巴德医疗科技（上海）有限公司 | ccdb383f-c47f-11eb-a006-0050568f9c84 | 外周血管支架类 | 静脉支架 | 髂股静脉支架 | 国械注进20213130164 |  | 包含一个植入的自膨式镍钛合金支架和一个三轴鞘同轴 整体交换输送系统。支架结构为一个激光雕刻的柔顺的 网状支架，两端各有3个镍钛合金标记和3个钽金属标记。 输送系统包含一个可通过0.035”导丝的导丝腔，支架释 放鞘和系统稳定鞘，所有组件和手柄连接。导丝腔起始 于近端的鲁尔接头，终止于远端的导管头端。 | 适用于治疗髂股静脉的狭窄和闭塞。 | 髂股静脉 | 非药物涂层 非覆膜 短支架 (长度≤100mm) | a49add72-c480-11eb-a006-0050568f9c84 | a49add72-c480-11eb-a006-0050568f9c84 | 髂股静脉支架 | C02061600114000102900000063 | C02061600101003102900000063 | 02-血管介入治疗类材料 | 06-外周血管介入治疗材料 | 16-髂股静脉支架 | 髂股静脉支架 | 14-合金 | 000-- | 直径10mm，长度60mm | VENEM10060 |  | 集采范围内-中选 | 4130 | 4130
巴德医疗科技（上海）有限公司 | ccdb383f-c47f-11eb-a006-0050568f9c84 | 外周血管支架类 | 静脉支架 | 髂股静脉支架 | 国械注进20213130164 |  | 包含一个植入的自膨式镍钛合金支架和一个三轴鞘同轴 整体交换输送系统。支架结构为一个激光雕刻的柔顺的 网状支架，两端各有3个镍钛合金标记和3个钽金属标记。 输送系统包含一个可通过0.035”导丝的导丝腔，支架释 放鞘和系统稳定鞘，所有组件和手柄连接。导丝腔起始 于近端的鲁尔接头，终止于远端的导管头端。 | 适用于治疗髂股静脉的狭窄和闭塞。 | 髂股静脉 | 非药物涂层 非覆膜 短支架 (长度≤100mm) | a490844d-c480-11eb-a006-0050568f9c84 | a490844d-c480-11eb-a006-0050568f9c84 | 髂股静脉支架 | C02061600114000102900000036 | C02061600101003102900000036 | 02-血管介入治疗类材料 | 06-外周血管介入治疗材料 | 16-髂股静脉支架 | 髂股静脉支架 | 14-合金 | 000-- | 直径10mm，长度80mm | VENEM10080 |  | 集采范围内-中选 | 4130 | 4130
巴德医疗科技（上海）有限公司 | ccdb383f-c47f-11eb-a006-0050568f9c84 | 外周血管支架类 | 静脉支架 | 髂股静脉支架 | 国械注进20213130164 |  | 包含一个植入的自膨式镍钛合金支架和一个三轴鞘同轴 整体交换输送系统。支架结构为一个激光雕刻的柔顺的 网状支架，两端各有3个镍钛合金标记和3个钽金属标记。 输送系统包含一个可通过0.035”导丝的导丝腔，支架释 放鞘和系统稳定鞘，所有组件和手柄连接。导丝腔起始 于近端的鲁尔接头，终止于远端的导管头端。 | 适用于治疗髂股静脉的狭窄和闭塞。 | 髂股静脉 | 非药物涂层 非覆膜 短支架 (长度≤100mm) | a4902e5a-c480-11eb-a006-0050568f9c84 | a4902e5a-c480-11eb-a006-0050568f9c84 | 髂股静脉支架 | C02061600114000102900000020 | C02061600101003102900000020 | 02-血管介入治疗类材料 | 06-外周血管介入治疗材料 | 16-髂股静脉支架 | 髂股静脉支架 | 14-合金 | 000-- | 直径10mm，长度100mm | VENEM10100 |  | 集采范围内-中选 | 4130 | 4130
巴德医疗科技（上海）有限公司 | ccdb383f-c47f-11eb-a006-0050568f9c84 | 外周血管支架类 | 静脉支架 | 髂股静脉支架 | 国械注进20213130164 |  | 包含一个植入的自膨式镍钛合金支架和一个三轴鞘同轴 整体交换输送系统。支架结构为一个激光雕刻的柔顺的 网状支架，两端各有3个镍钛合金标记和3个钽金属标记。 输送系统包含一个可通过0.035”导丝的导丝腔，支架释 放鞘和系统稳定鞘，所有组件和手柄连接。导丝腔起始 于近端的鲁尔接头，终止于远端的导管头端。 | 适用于治疗髂股静脉的狭窄和闭塞。 | 髂股静脉 | 非药物涂层 非覆膜 短支架 (长度≤100mm) | a4928ad1-c480-11eb-a006-0050568f9c84 | a4928ad1-c480-11eb-a006-0050568f9c84 | 髂股静脉支架 | C02061600114000102900000043 | C02061600101003102900000043 | 02-血管介入治疗类材料 | 06-外周血管介入治疗材料 | 16-髂股静脉支架 | 髂股静脉支架 | 14-合金 | 000-- | 直径12mm，长度40mm | VENEM12040 |  | 集采范围内-中选 | 4130 | 4130
巴德医疗科技（上海）有限公司 | ccdb383f-c47f-11eb-a006-0050568f9c84 | 外周血管支架类 | 静脉支架 | 髂股静脉支架 | 国械注进20213130164 |  | 包含一个植入的自膨式镍钛合金支架和一个三轴鞘同轴 整体交换输送系统。支架结构为一个激光雕刻的柔顺的 网状支架，两端各有3个镍钛合金标记和3个钽金属标记。 输送系统包含一个可通过0.035”导丝的导丝腔，支架释 放鞘和系统稳定鞘，所有组件和手柄连接。导丝腔起始 于近端的鲁尔接头，终止于远端的导管头端。 | 适用于治疗髂股静脉的狭窄和闭塞。 | 髂股静脉 | 非药物涂层 非覆膜 短支架 (长度≤100mm) | a4994d83-c480-11eb-a006-0050568f9c84 | a4994d83-c480-11eb-a006-0050568f9c84 | 髂股静脉支架 | C02061600114000102900000057 | C02061600101003102900000057 | 02-血管介入治疗类材料 | 06-外周血管介入治疗材料 | 16-髂股静脉支架 | 髂股静脉支架 | 14-合金 | 000-- | 直径12mm，长度60mm | VENEM12060 |  | 集采范围内-中选 | 4130 | 4130
巴德医疗科技（上海）有限公司 | ccdb383f-c47f-11eb-a006-0050568f9c84 | 外周血管支架类 | 静脉支架 | 髂股静脉支架 | 国械注进20213130164 |  | 包含一个植入的自膨式镍钛合金支架和一个三轴鞘同轴 整体交换输送系统。支架结构为一个激光雕刻的柔顺的 网状支架，两端各有3个镍钛合金标记和3个钽金属标记。 输送系统包含一个可通过0.035”导丝的导丝腔，支架释 放鞘和系统稳定鞘，所有组件和手柄连接。导丝腔起始 于近端的鲁尔接头，终止于远端的导管头端。 | 适用于治疗髂股静脉的狭窄和闭塞。 | 髂股静脉 | 非药物涂层 非覆膜 短支架 (长度≤100mm) | a48471e8-c480-11eb-a006-0050568f9c84 | a48471e8-c480-11eb-a006-0050568f9c84 | 髂股静脉支架 | C02061600114000102900000004 | C02061600101003102900000004 | 02-血管介入治疗类材料 | 06-外周血管介入治疗材料 | 16-髂股静脉支架 | 髂股静脉支架 | 14-合金 | 000-- | 直径12mm，长度80mm | VENEM12080 |  | 集采范围内-中选 | 4130 | 4130
巴德医疗科技（上海）有限公司 | ccdb383f-c47f-11eb-a006-0050568f9c84 | 外周血管支架类 | 静脉支架 | 髂股静脉支架 | 国械注进20213130164 |  | 包含一个植入的自膨式镍钛合金支架和一个三轴鞘同轴 整体交换输送系统。支架结构为一个激光雕刻的柔顺的 网状支架，两端各有3个镍钛合金标记和3个钽金属标记。 输送系统包含一个可通过0.035”导丝的导丝腔，支架释 放鞘和系统稳定鞘，所有组件和手柄连接。导丝腔起始 于近端的鲁尔接头，终止于远端的导管头端。 | 适用于治疗髂股静脉的狭窄和闭塞。 | 髂股静脉 | 非药物涂层 非覆膜 短支架 (长度≤100mm) | a49082a1-c480-11eb-a006-0050568f9c84 | a49082a1-c480-11eb-a006-0050568f9c84 | 髂股静脉支架 | C02061600114000102900000035 | C02061600101003102900000035 | 02-血管介入治疗类材料 | 06-外周血管介入治疗材料 | 16-髂股静脉支架 | 髂股静脉支架 | 14-合金 | 000-- | 直径12mm，长度100mm | VENEM12100 |  | 集采范围内-中选 | 4130 | 4130
巴德医疗科技（上海）有限公司 | ccdb383f-c47f-11eb-a006-0050568f9c84 | 外周血管支架类 | 静脉支架 | 髂股静脉支架 | 国械注进20213130164 |  | 包含一个植入的自膨式镍钛合金支架和一个三轴鞘同轴 整体交换输送系统。支架结构为一个激光雕刻的柔顺的 网状支架，两端各有3个镍钛合金标记和3个钽金属标记。 输送系统包含一个可通过0.035”导丝的导丝腔，支架释 放鞘和系统稳定鞘，所有组件和手柄连接。导丝腔起始 于近端的鲁尔接头，终止于远端的导管头端。 | 适用于治疗髂股静脉的狭窄和闭塞。 | 髂股静脉 | 非药物涂层 非覆膜 短支架 (长度≤100mm) | a49296c5-c480-11eb-a006-0050568f9c84 | a49296c5-c480-11eb-a006-0050568f9c84 | 髂股静脉支架 | C02061600114000102900000050 | C02061600101003102900000050 | 02-血管介入治疗类材料 | 06-外周血管介入治疗材料 | 16-髂股静脉支架 | 髂股静脉支架 | 14-合金 | 000-- | 直径14mm，长度40mm | VENEM14040 |  | 集采范围内-中选 | 4130 | 4130
巴德医疗科技（上海）有限公司 | ccdb383f-c47f-11eb-a006-0050568f9c84 | 外周血管支架类 | 静脉支架 | 髂股静脉支架 | 国械注进20213130164 |  | 包含一个植入的自膨式镍钛合金支架和一个三轴鞘同轴 整体交换输送系统。支架结构为一个激光雕刻的柔顺的 网状支架，两端各有3个镍钛合金标记和3个钽金属标记。 输送系统包含一个可通过0.035”导丝的导丝腔，支架释 放鞘和系统稳定鞘，所有组件和手柄连接。导丝腔起始 于近端的鲁尔接头，终止于远端的导管头端。 | 适用于治疗髂股静脉的狭窄和闭塞。 | 髂股静脉 | 非药物涂层 非覆膜 短支架 (长度≤100mm) | a4a73a7b-c480-11eb-a006-0050568f9c84 | a4a73a7b-c480-11eb-a006-0050568f9c84 | 髂股静脉支架 | C02061600114000102900000072 | C02061600101003102900000072 | 02-血管介入治疗类材料 | 06-外周血管介入治疗材料 | 16-髂股静脉支架 | 髂股静脉支架 | 14-合金 | 000-- | 直径14mm，长度60mm | VENEM14060 |  | 集采范围内-中选 | 4130 | 4130
巴德医疗科技（上海）有限公司 | ccdb383f-c47f-11eb-a006-0050568f9c84 | 外周血管支架类 | 静脉支架 | 髂股静脉支架 | 国械注进20213130164 |  | 包含一个植入的自膨式镍钛合金支架和一个三轴鞘同轴 整体交换输送系统。支架结构为一个激光雕刻的柔顺的 网状支架，两端各有3个镍钛合金标记和3个钽金属标记。 输送系统包含一个可通过0.035”导丝的导丝腔，支架释 放鞘和系统稳定鞘，所有组件和手柄连接。导丝腔起始 于近端的鲁尔接头，终止于远端的导管头端。 | 适用于治疗髂股静脉的狭窄和闭塞。 | 髂股静脉 | 非药物涂层 非覆膜 短支架 (长度≤100mm) | a4902be2-c480-11eb-a006-0050568f9c84 | a4902be2-c480-11eb-a006-0050568f9c84 | 髂股静脉支架 | C02061600114000102900000019 | C02061600101003102900000019 | 02-血管介入治疗类材料 | 06-外周血管介入治疗材料 | 16-髂股静脉支架 | 髂股静脉支架 | 14-合金 | 000-- | 直径14mm，长度80mm | VENEM14080 |  | 集采范围内-中选 | 4130 | 4130
巴德医疗科技（上海）有限公司 | ccdb383f-c47f-11eb-a006-0050568f9c84 | 外周血管支架类 | 静脉支架 | 髂股静脉支架 | 国械注进20213130164 |  | 包含一个植入的自膨式镍钛合金支架和一个三轴鞘同轴 整体交换输送系统。支架结构为一个激光雕刻的柔顺的 网状支架，两端各有3个镍钛合金标记和3个钽金属标记。 输送系统包含一个可通过0.035”导丝的导丝腔，支架释 放鞘和系统稳定鞘，所有组件和手柄连接。导丝腔起始 于近端的鲁尔接头，终止于远端的导管头端。 | 适用于治疗髂股静脉的狭窄和闭塞。 | 髂股静脉 | 非药物涂层 非覆膜 短支架 (长度≤100mm) | a487784e-c480-11eb-a006-0050568f9c84 | a487784e-c480-11eb-a006-0050568f9c84 | 髂股静脉支架 | C02061600114000102900000006 | C02061600101003102900000006 | 02-血管介入治疗类材料 | 06-外周血管介入治疗材料 | 16-髂股静脉支架 | 髂股静脉支架 | 14-合金 | 000-- | 直径14mm，长度100mm | VENEM14100 |  | 集采范围内-中选 | 4130 | 4130
巴德医疗科技（上海）有限公司 | ccdb383f-c47f-11eb-a006-0050568f9c84 | 外周血管支架类 | 静脉支架 | 髂股静脉支架 | 国械注进20213130164 |  | 包含一个植入的自膨式镍钛合金支架和一个三轴鞘同轴 整体交换输送系统。支架结构为一个激光雕刻的柔顺的 网状支架，两端各有3个镍钛合金标记和3个钽金属标记。 输送系统包含一个可通过0.035”导丝的导丝腔，支架释 放鞘和系统稳定鞘，所有组件和手柄连接。导丝腔起始 于近端的鲁尔接头，终止于远端的导管头端。 | 适用于治疗髂股静脉的狭窄和闭塞。 | 髂股静脉 | 非药物涂层 非覆膜 短支架 (长度≤100mm) | a499546b-c480-11eb-a006-0050568f9c84 | a499546b-c480-11eb-a006-0050568f9c84 | 髂股静脉支架 | C02061600114000102900000060 | C02061600101003102900000060 | 02-血管介入治疗类材料 | 06-外周血管介入治疗材料 | 16-髂股静脉支架 | 髂股静脉支架 | 14-合金 | 000-- | 直径16mm，长度40mm | VENEM16040 |  | 集采范围内-中选 | 4130 | 4130
巴德医疗科技（上海）有限公司 | ccdb383f-c47f-11eb-a006-0050568f9c84 | 外周血管支架类 | 静脉支架 | 髂股静脉支架 | 国械注进20213130164 |  | 包含一个植入的自膨式镍钛合金支架和一个三轴鞘同轴 整体交换输送系统。支架结构为一个激光雕刻的柔顺的 网状支架，两端各有3个镍钛合金标记和3个钽金属标记。 输送系统包含一个可通过0.035”导丝的导丝腔，支架释 放鞘和系统稳定鞘，所有组件和手柄连接。导丝腔起始 于近端的鲁尔接头，终止于远端的导管头端。 | 适用于治疗髂股静脉的狭窄和闭塞。 | 髂股静脉 | 非药物涂层 非覆膜 短支架 (长度≤100mm) | a4901f77-c480-11eb-a006-0050568f9c84 | a4901f77-c480-11eb-a006-0050568f9c84 | 髂股静脉支架 | C02061600114000102900000014 | C02061600101003102900000014 | 02-血管介入治疗类材料 | 06-外周血管介入治疗材料 | 16-髂股静脉支架 | 髂股静脉支架 | 14-合金 | 000-- | 直径16mm，长度60mm | VENEM16060 |  | 集采范围内-中选 | 4130 | 4130
巴德医疗科技（上海）有限公司 | ccdb383f-c47f-11eb-a006-0050568f9c84 | 外周血管支架类 | 静脉支架 | 髂股静脉支架 | 国械注进20213130164 |  | 包含一个植入的自膨式镍钛合金支架和一个三轴鞘同轴 整体交换输送系统。支架结构为一个激光雕刻的柔顺的 网状支架，两端各有3个镍钛合金标记和3个钽金属标记。 输送系统包含一个可通过0.035”导丝的导丝腔，支架释 放鞘和系统稳定鞘，所有组件和手柄连接。导丝腔起始 于近端的鲁尔接头，终止于远端的导管头端。 | 适用于治疗髂股静脉的狭窄和闭塞。 | 髂股静脉 | 非药物涂层 非覆膜 短支架 (长度≤100mm) | a4a74cdc-c480-11eb-a006-0050568f9c84 | a4a74cdc-c480-11eb-a006-0050568f9c84 | 髂股静脉支架 | C02061600114000102900000078 | C02061600101003102900000078 | 02-血管介入治疗类材料 | 06-外周血管介入治疗材料 | 16-髂股静脉支架 | 髂股静脉支架 | 14-合金 | 000-- | 直径16mm，长度80mm | VENEM16080 |  | 集采范围内-中选 | 4130 | 4130
巴德医疗科技（上海）有限公司 | ccdb383f-c47f-11eb-a006-0050568f9c84 | 外周血管支架类 | 静脉支架 | 髂股静脉支架 | 国械注进20213130164 |  | 包含一个植入的自膨式镍钛合金支架和一个三轴鞘同轴 整体交换输送系统。支架结构为一个激光雕刻的柔顺的 网状支架，两端各有3个镍钛合金标记和3个钽金属标记。 输送系统包含一个可通过0.035”导丝的导丝腔，支架释 放鞘和系统稳定鞘，所有组件和手柄连接。导丝腔起始 于近端的鲁尔接头，终止于远端的导管头端。 | 适用于治疗髂股静脉的狭窄和闭塞。 | 髂股静脉 | 非药物涂层 非覆膜 短支架 (长度≤100mm) | a4907dfa-c480-11eb-a006-0050568f9c84 | a4907dfa-c480-11eb-a006-0050568f9c84 | 髂股静脉支架 | C02061600114000102900000032 | C02061600101003102900000032 | 02-血管介入治疗类材料 | 06-外周血管介入治疗材料 | 16-髂股静脉支架 | 髂股静脉支架 | 14-合金 | 000-- | 直径16mm，长度100mm | VENEM16100 |  | 集采范围内-中选 | 4130 | 4130
巴德医疗科技（上海）有限公司 | ccdb383f-c47f-11eb-a006-0050568f9c84 | 外周血管支架类 | 静脉支架 | 髂股静脉支架 | 国械注进20213130164 |  | 包含一个植入的自膨式镍钛合金支架和一个三轴鞘同轴 整体交换输送系统。支架结构为一个激光雕刻的柔顺的 网状支架，两端各有3个镍钛合金标记和3个钽金属标记。 输送系统包含一个可通过0.035”导丝的导丝腔，支架释 放鞘和系统稳定鞘，所有组件和手柄连接。导丝腔起始 于近端的鲁尔接头，终止于远端的导管头端。 | 适用于治疗髂股静脉的狭窄和闭塞。 | 髂股静脉 | 非药物涂层 非覆膜 短支架 (长度≤100mm) | a490167b-c480-11eb-a006-0050568f9c84 | a490167b-c480-11eb-a006-0050568f9c84 | 髂股静脉支架 | C02061600114000102900000011 | C02061600101003102900000011 | 02-血管介入治疗类材料 | 06-外周血管介入治疗材料 | 16-髂股静脉支架 | 髂股静脉支架 | 14-合金 | 000-- | 直径18mm，长度40mm | VENEM18040 |  | 集采范围内-中选 | 4130 | 4130
巴德医疗科技（上海）有限公司 | ccdb383f-c47f-11eb-a006-0050568f9c84 | 外周血管支架类 | 静脉支架 | 髂股静脉支架 | 国械注进20213130164 |  | 包含一个植入的自膨式镍钛合金支架和一个三轴鞘同轴 整体交换输送系统。支架结构为一个激光雕刻的柔顺的 网状支架，两端各有3个镍钛合金标记和3个钽金属标记。 输送系统包含一个可通过0.035”导丝的导丝腔，支架释 放鞘和系统稳定鞘，所有组件和手柄连接。导丝腔起始 于近端的鲁尔接头，终止于远端的导管头端。 | 适用于治疗髂股静脉的狭窄和闭塞。 | 髂股静脉 | 非药物涂层 非覆膜 短支架 (长度≤100mm) | a49ed37f-c480-11eb-a006-0050568f9c84 | a49ed37f-c480-11eb-a006-0050568f9c84 | 髂股静脉支架 | C02061600114000102900000065 | C02061600101003102900000065 | 02-血管介入治疗类材料 | 06-外周血管介入治疗材料 | 16-髂股静脉支架 | 髂股静脉支架 | 14-合金 | 000-- | 直径18mm，长度60mm | VENEM18060 |  | 集采范围内-中选 | 4130 | 4130
巴德医疗科技（上海）有限公司 | ccdb383f-c47f-11eb-a006-0050568f9c84 | 外周血管支架类 | 静脉支架 | 髂股静脉支架 | 国械注进20213130164 |  | 包含一个植入的自膨式镍钛合金支架和一个三轴鞘同轴 整体交换输送系统。支架结构为一个激光雕刻的柔顺的 网状支架，两端各有3个镍钛合金标记和3个钽金属标记。 输送系统包含一个可通过0.035”导丝的导丝腔，支架释 放鞘和系统稳定鞘，所有组件和手柄连接。导丝腔起始 于近端的鲁尔接头，终止于远端的导管头端。 | 适用于治疗髂股静脉的狭窄和闭塞。 | 髂股静脉 | 非药物涂层 非覆膜 短支架 (长度≤100mm) | a4a74a07-c480-11eb-a006-0050568f9c84 | a4a74a07-c480-11eb-a006-0050568f9c84 | 髂股静脉支架 | C02061600114000102900000076 | C02061600101003102900000076 | 02-血管介入治疗类材料 | 06-外周血管介入治疗材料 | 16-髂股静脉支架 | 髂股静脉支架 | 14-合金 | 000-- | 直径18mm，长度80mm | VENEM18080 |  | 集采范围内-中选 | 4130 | 4130
巴德医疗科技（上海）有限公司 | ccdb383f-c47f-11eb-a006-0050568f9c84 | 外周血管支架类 | 静脉支架 | 髂股静脉支架 | 国械注进20213130164 |  | 包含一个植入的自膨式镍钛合金支架和一个三轴鞘同轴 整体交换输送系统。支架结构为一个激光雕刻的柔顺的 网状支架，两端各有3个镍钛合金标记和3个钽金属标记。 输送系统包含一个可通过0.035”导丝的导丝腔，支架释 放鞘和系统稳定鞘，所有组件和手柄连接。导丝腔起始 于近端的鲁尔接头，终止于远端的导管头端。 | 适用于治疗髂股静脉的狭窄和闭塞。 | 髂股静脉 | 非药物涂层 非覆膜 短支架 (长度≤100mm) | a4928310-c480-11eb-a006-0050568f9c84 | a4928310-c480-11eb-a006-0050568f9c84 | 髂股静脉支架 | C02061600114000102900000038 | C02061600101003102900000038 | 02-血管介入治疗类材料 | 06-外周血管介入治疗材料 | 16-髂股静脉支架 | 髂股静脉支架 | 14-合金 | 000-- | 直径18mm，长度100mm | VENEM18100 |  | 集采范围内-中选 | 4130 | 4130
巴德医疗科技（上海）有限公司 | ccdb383f-c47f-11eb-a006-0050568f9c84 | 外周血管支架类 | 静脉支架 | 髂股静脉支架 | 国械注进20213130164 |  | 包含一个植入的自膨式镍钛合金支架和一个三轴鞘同轴 整体交换输送系统。支架结构为一个激光雕刻的柔顺的 网状支架，两端各有3个镍钛合金标记和3个钽金属标记。 输送系统包含一个可通过0.035”导丝的导丝腔，支架释 放鞘和系统稳定鞘，所有组件和手柄连接。导丝腔起始 于近端的鲁尔接头，终止于远端的导管头端。 | 适用于治疗髂股静脉的狭窄和闭塞。 | 髂股静脉 | 非药物涂层 非覆膜 短支架 (长度≤100mm) | a4905a96-c480-11eb-a006-0050568f9c84 | a4905a96-c480-11eb-a006-0050568f9c84 | 髂股静脉支架 | C02061600114000102900000026 | C02061600101003102900000026 | 02-血管介入治疗类材料 | 06-外周血管介入治疗材料 | 16-髂股静脉支架 | 髂股静脉支架 | 14-合金 | 000-- | 直径20mm，长度40mm | VENEM20040 |  | 集采范围内-中选 | 4130 | 4130
巴德医疗科技（上海）有限公司 | ccdb383f-c47f-11eb-a006-0050568f9c84 | 外周血管支架类 | 静脉支架 | 髂股静脉支架 | 国械注进20213130164 |  | 包含一个植入的自膨式镍钛合金支架和一个三轴鞘同轴 整体交换输送系统。支架结构为一个激光雕刻的柔顺的 网状支架，两端各有3个镍钛合金标记和3个钽金属标记。 输送系统包含一个可通过0.035”导丝的导丝腔，支架释 放鞘和系统稳定鞘，所有组件和手柄连接。导丝腔起始 于近端的鲁尔接头，终止于远端的导管头端。 | 适用于治疗髂股静脉的狭窄和闭塞。 | 髂股静脉 | 非药物涂层 非覆膜 短支架 (长度≤100mm) | a490268d-c480-11eb-a006-0050568f9c84 | a490268d-c480-11eb-a006-0050568f9c84 | 髂股静脉支架 | C02061600114000102900000017 | C02061600101003102900000017 | 02-血管介入治疗类材料 | 06-外周血管介入治疗材料 | 16-髂股静脉支架 | 髂股静脉支架 | 14-合金 | 000-- | 直径20mm，长度60mm | VENEM20060 |  | 集采范围内-中选 | 4130 | 4130
巴德医疗科技（上海）有限公司 | ccdb383f-c47f-11eb-a006-0050568f9c84 | 外周血管支架类 | 静脉支架 | 髂股静脉支架 | 国械注进20213130164 |  | 包含一个植入的自膨式镍钛合金支架和一个三轴鞘同轴 整体交换输送系统。支架结构为一个激光雕刻的柔顺的 网状支架，两端各有3个镍钛合金标记和3个钽金属标记。 输送系统包含一个可通过0.035”导丝的导丝腔，支架释 放鞘和系统稳定鞘，所有组件和手柄连接。导丝腔起始 于近端的鲁尔接头，终止于远端的导管头端。 | 适用于治疗髂股静脉的狭窄和闭塞。 | 髂股静脉 | 非药物涂层 非覆膜 短支架 (长度≤100mm) | a4901922-c480-11eb-a006-0050568f9c84 | a4901922-c480-11eb-a006-0050568f9c84 | 髂股静脉支架 | C02061600114000102900000012 | C02061600101003102900000012 | 02-血管介入治疗类材料 | 06-外周血管介入治疗材料 | 16-髂股静脉支架 | 髂股静脉支架 | 14-合金 | 000-- | 直径20mm，长度80mm | VENEM20080 |  | 集采范围内-中选 | 4130 | 4130
巴德医疗科技（上海）有限公司 | ccdb383f-c47f-11eb-a006-0050568f9c84 | 外周血管支架类 | 静脉支架 | 髂股静脉支架 | 国械注进20213130164 |  | 包含一个植入的自膨式镍钛合金支架和一个三轴鞘同轴 整体交换输送系统。支架结构为一个激光雕刻的柔顺的 网状支架，两端各有3个镍钛合金标记和3个钽金属标记。 输送系统包含一个可通过0.035”导丝的导丝腔，支架释 放鞘和系统稳定鞘，所有组件和手柄连接。导丝腔起始 于近端的鲁尔接头，终止于远端的导管头端。 | 适用于治疗髂股静脉的狭窄和闭塞。 | 髂股静脉 | 非药物涂层 非覆膜 短支架 (长度≤100mm) | a490785c-c480-11eb-a006-0050568f9c84 | a490785c-c480-11eb-a006-0050568f9c84 | 髂股静脉支架 | C02061600114000102900000028 | C02061600101003102900000028 | 02-血管介入治疗类材料 | 06-外周血管介入治疗材料 | 16-髂股静脉支架 | 髂股静脉支架 | 14-合金 | 000-- | 直径20mm，长度100mm | VENEM20100 |  | 集采范围内-中选 | 4130 | 4130
巴德医疗科技（上海）有限公司 | ccdb383f-c47f-11eb-a006-0050568f9c84 | 外周血管支架类 | 静脉支架 | 髂股静脉支架 | 国械注进20213130164 |  | 包含一个植入的自膨式镍钛合金支架和一个三轴鞘同轴 整体交换输送系统。支架结构为一个激光雕刻的柔顺的 网状支架，两端各有3个镍钛合金标记和3个钽金属标记。 输送系统包含一个可通过0.035”导丝的导丝腔，支架释 放鞘和系统稳定鞘，所有组件和手柄连接。导丝腔起始 于近端的鲁尔接头，终止于远端的导管头端。 | 适用于治疗髂股静脉的狭窄和闭塞。 | 髂股静脉 | 非药物涂层 非覆膜 长支架 (100mm＜长度≤150mm) | a4a3a2bd-c480-11eb-a006-0050568f9c84 | a4a3a2bd-c480-11eb-a006-0050568f9c84 | 髂股静脉支架 | C02061600114000102900000069 | C02061600101003102900000069 | 02-血管介入治疗类材料 | 06-外周血管介入治疗材料 | 16-髂股静脉支架 | 髂股静脉支架 | 14-合金 | 000-- | 直径10mm，长度120mm | VENEL10120 |  | 集采范围内-中选 | 4956 | 4956
巴德医疗科技（上海）有限公司 | ccdb383f-c47f-11eb-a006-0050568f9c84 | 外周血管支架类 | 静脉支架 | 髂股静脉支架 | 国械注进20213130164 |  | 包含一个植入的自膨式镍钛合金支架和一个三轴鞘同轴 整体交换输送系统。支架结构为一个激光雕刻的柔顺的 网状支架，两端各有3个镍钛合金标记和3个钽金属标记。 输送系统包含一个可通过0.035”导丝的导丝腔，支架释 放鞘和系统稳定鞘，所有组件和手柄连接。导丝腔起始 于近端的鲁尔接头，终止于远端的导管头端。 | 适用于治疗髂股静脉的狭窄和闭塞。 | 髂股静脉 | 非药物涂层 非覆膜 长支架 (100mm＜长度≤150mm) | a4904cd5-c480-11eb-a006-0050568f9c84 | a4904cd5-c480-11eb-a006-0050568f9c84 | 髂股静脉支架 | C02061600114000102900000021 | C02061600101003102900000021 | 02-血管介入治疗类材料 | 06-外周血管介入治疗材料 | 16-髂股静脉支架 | 髂股静脉支架 | 14-合金 | 000-- | 直径10mm，长度140mm | VENEL10140 |  | 集采范围内-中选 | 4956 | 4956
巴德医疗科技（上海）有限公司 | ccdb383f-c47f-11eb-a006-0050568f9c84 | 外周血管支架类 | 静脉支架 | 髂股静脉支架 | 国械注进20213130164 |  | 包含一个植入的自膨式镍钛合金支架和一个三轴鞘同轴 整体交换输送系统。支架结构为一个激光雕刻的柔顺的 网状支架，两端各有3个镍钛合金标记和3个钽金属标记。 输送系统包含一个可通过0.035”导丝的导丝腔，支架释 放鞘和系统稳定鞘，所有组件和手柄连接。导丝腔起始 于近端的鲁尔接头，终止于远端的导管头端。 | 适用于治疗髂股静脉的狭窄和闭塞。 | 髂股静脉 | 非药物涂层 非覆膜 长支架 (100mm＜长度≤150mm) | a48ee89c-c480-11eb-a006-0050568f9c84 | a48ee89c-c480-11eb-a006-0050568f9c84 | 髂股静脉支架 | C02061600114000102900000010 | C02061600101003102900000010 | 02-血管介入治疗类材料 | 06-外周血管介入治疗材料 | 16-髂股静脉支架 | 髂股静脉支架 | 14-合金 | 000-- | 直径12mm，长度120mm | VENEL12120 |  | 集采范围内-中选 | 4956 | 4956
巴德医疗科技（上海）有限公司 | ccdb383f-c47f-11eb-a006-0050568f9c84 | 外周血管支架类 | 静脉支架 | 髂股静脉支架 | 国械注进20213130164 |  | 包含一个植入的自膨式镍钛合金支架和一个三轴鞘同轴 整体交换输送系统。支架结构为一个激光雕刻的柔顺的 网状支架，两端各有3个镍钛合金标记和3个钽金属标记。 输送系统包含一个可通过0.035”导丝的导丝腔，支架释 放鞘和系统稳定鞘，所有组件和手柄连接。导丝腔起始 于近端的鲁尔接头，终止于远端的导管头端。 | 适用于治疗髂股静脉的狭窄和闭塞。 | 髂股静脉 | 非药物涂层 非覆膜 长支架 (100mm＜长度≤150mm) | a4928982-c480-11eb-a006-0050568f9c84 | a4928982-c480-11eb-a006-0050568f9c84 | 髂股静脉支架 | C02061600114000102900000042 | C02061600101003102900000042 | 02-血管介入治疗类材料 | 06-外周血管介入治疗材料 | 16-髂股静脉支架 | 髂股静脉支架 | 14-合金 | 000-- | 直径12mm，长度140mm | VENEL12140 |  | 集采范围内-中选 | 4956 | 4956
巴德医疗科技（上海）有限公司 | ccdb383f-c47f-11eb-a006-0050568f9c84 | 外周血管支架类 | 静脉支架 | 髂股静脉支架 | 国械注进20213130164 |  | 包含一个植入的自膨式镍钛合金支架和一个三轴鞘同轴 整体交换输送系统。支架结构为一个激光雕刻的柔顺的 网状支架，两端各有3个镍钛合金标记和3个钽金属标记。 输送系统包含一个可通过0.035”导丝的导丝腔，支架释 放鞘和系统稳定鞘，所有组件和手柄连接。导丝腔起始 于近端的鲁尔接头，终止于远端的导管头端。 | 适用于治疗髂股静脉的狭窄和闭塞。 | 髂股静脉 | 非药物涂层 非覆膜 长支架 (100mm＜长度≤150mm) | a4907b34-c480-11eb-a006-0050568f9c84 | a4907b34-c480-11eb-a006-0050568f9c84 | 髂股静脉支架 | C02061600114000102900000030 | C02061600101003102900000030 | 02-血管介入治疗类材料 | 06-外周血管介入治疗材料 | 16-髂股静脉支架 | 髂股静脉支架 | 14-合金 | 000-- | 直径14mm，长度120mm | VENEL14120 |  | 集采范围内-中选 | 4956 | 4956
巴德医疗科技（上海）有限公司 | ccdb383f-c47f-11eb-a006-0050568f9c84 | 外周血管支架类 | 静脉支架 | 髂股静脉支架 | 国械注进20213130164 |  | 包含一个植入的自膨式镍钛合金支架和一个三轴鞘同轴 整体交换输送系统。支架结构为一个激光雕刻的柔顺的 网状支架，两端各有3个镍钛合金标记和3个钽金属标记。 输送系统包含一个可通过0.035”导丝的导丝腔，支架释 放鞘和系统稳定鞘，所有组件和手柄连接。导丝腔起始 于近端的鲁尔接头，终止于远端的导管头端。 | 适用于治疗髂股静脉的狭窄和闭塞。 | 髂股静脉 | 非药物涂层 非覆膜 长支架 (100mm＜长度≤150mm) | a481bc59-c480-11eb-a006-0050568f9c84 | a481bc59-c480-11eb-a006-0050568f9c84 | 髂股静脉支架 | C02061600114000102900000003 | C02061600101003102900000003 | 02-血管介入治疗类材料 | 06-外周血管介入治疗材料 | 16-髂股静脉支架 | 髂股静脉支架 | 14-合金 | 000-- | 直径14mm，长度140mm | VENEL14140 |  | 集采范围内-中选 | 4956 | 4956
巴德医疗科技（上海）有限公司 | ccdb383f-c47f-11eb-a006-0050568f9c84 | 外周血管支架类 | 静脉支架 | 髂股静脉支架 | 国械注进20213130164 |  | 包含一个植入的自膨式镍钛合金支架和一个三轴鞘同轴 整体交换输送系统。支架结构为一个激光雕刻的柔顺的 网状支架，两端各有3个镍钛合金标记和3个钽金属标记。 输送系统包含一个可通过0.035”导丝的导丝腔，支架释 放鞘和系统稳定鞘，所有组件和手柄连接。导丝腔起始 于近端的鲁尔接头，终止于远端的导管头端。 | 适用于治疗髂股静脉的狭窄和闭塞。 | 髂股静脉 | 非药物涂层 非覆膜 长支架 (100mm＜长度≤150mm) | a4994bfe-c480-11eb-a006-0050568f9c84 | a4994bfe-c480-11eb-a006-0050568f9c84 | 髂股静脉支架 | C02061600114000102900000056 | C02061600101003102900000056 | 02-血管介入治疗类材料 | 06-外周血管介入治疗材料 | 16-髂股静脉支架 | 髂股静脉支架 | 14-合金 | 000-- | 直径16mm，长度120mm | VENEL16120 |  | 集采范围内-中选 | 4956 | 4956
巴德医疗科技（上海）有限公司 | ccdb383f-c47f-11eb-a006-0050568f9c84 | 外周血管支架类 | 静脉支架 | 髂股静脉支架 | 国械注进20213130164 |  | 包含一个植入的自膨式镍钛合金支架和一个三轴鞘同轴 整体交换输送系统。支架结构为一个激光雕刻的柔顺的 网状支架，两端各有3个镍钛合金标记和3个钽金属标记。 输送系统包含一个可通过0.035”导丝的导丝腔，支架释 放鞘和系统稳定鞘，所有组件和手柄连接。导丝腔起始 于近端的鲁尔接头，终止于远端的导管头端。 | 适用于治疗髂股静脉的狭窄和闭塞。 | 髂股静脉 | 非药物涂层 非覆膜 长支架 (100mm＜长度≤150mm) | a4907ca1-c480-11eb-a006-0050568f9c84 | a4907ca1-c480-11eb-a006-0050568f9c84 | 髂股静脉支架 | C02061600114000102900000031 | C02061600101003102900000031 | 02-血管介入治疗类材料 | 06-外周血管介入治疗材料 | 16-髂股静脉支架 | 髂股静脉支架 | 14-合金 | 000-- | 直径16mm，长度140mm | VENEL16140 |  | 集采范围内-中选 | 4956 | 4956
巴德医疗科技（上海）有限公司 | ccdb383f-c47f-11eb-a006-0050568f9c84 | 外周血管支架类 | 静脉支架 | 髂股静脉支架 | 国械注进20213130164 |  | 包含一个植入的自膨式镍钛合金支架和一个三轴鞘同轴 整体交换输送系统。支架结构为一个激光雕刻的柔顺的 网状支架，两端各有3个镍钛合金标记和3个钽金属标记。 输送系统包含一个可通过0.035”导丝的导丝腔，支架释 放鞘和系统稳定鞘，所有组件和手柄连接。导丝腔起始 于近端的鲁尔接头，终止于远端的导管头端。 | 适用于治疗髂股静脉的狭窄和闭塞。 | 髂股静脉 | 非药物涂层 非覆膜 长支架 (100mm＜长度≤150mm) | a4a7580d-c480-11eb-a006-0050568f9c84 | a4a7580d-c480-11eb-a006-0050568f9c84 | 髂股静脉支架 | C02061600114000102900000084 | C02061600101003102900000084 | 02-血管介入治疗类材料 | 06-外周血管介入治疗材料 | 16-髂股静脉支架 | 髂股静脉支架 | 14-合金 | 000-- | 直径18mm，长度120mm | VENEL18120 |  | 集采范围内-中选 | 4956 | 4956
巴德医疗科技（上海）有限公司 | ccdb383f-c47f-11eb-a006-0050568f9c84 | 外周血管支架类 | 静脉支架 | 髂股静脉支架 | 国械注进20213130164 |  | 包含一个植入的自膨式镍钛合金支架和一个三轴鞘同轴 整体交换输送系统。支架结构为一个激光雕刻的柔顺的 网状支架，两端各有3个镍钛合金标记和3个钽金属标记。 输送系统包含一个可通过0.035”导丝的导丝腔，支架释 放鞘和系统稳定鞘，所有组件和手柄连接。导丝腔起始 于近端的鲁尔接头，终止于远端的导管头端。 | 适用于治疗髂股静脉的狭窄和闭塞。 | 髂股静脉 | 非药物涂层 非覆膜 长支架 (100mm＜长度≤150mm) | a4907f50-c480-11eb-a006-0050568f9c84 | a4907f50-c480-11eb-a006-0050568f9c84 | 髂股静脉支架 | C02061600114000102900000033 | C02061600101003102900000033 | 02-血管介入治疗类材料 | 06-外周血管介入治疗材料 | 16-髂股静脉支架 | 髂股静脉支架 | 14-合金 | 000-- | 直径18mm，长度140mm | VENEL18140 |  | 集采范围内-中选 | 4956 | 4956
巴德医疗科技（上海）有限公司 | ccdb383f-c47f-11eb-a006-0050568f9c84 | 外周血管支架类 | 静脉支架 | 髂股静脉支架 | 国械注进20213130164 |  | 包含一个植入的自膨式镍钛合金支架和一个三轴鞘同轴 整体交换输送系统。支架结构为一个激光雕刻的柔顺的 网状支架，两端各有3个镍钛合金标记和3个钽金属标记。 输送系统包含一个可通过0.035”导丝的导丝腔，支架释 放鞘和系统稳定鞘，所有组件和手柄连接。导丝腔起始 于近端的鲁尔接头，终止于远端的导管头端。 | 适用于治疗髂股静脉的狭窄和闭塞。 | 髂股静脉 | 非药物涂层 非覆膜 长支架 (100mm＜长度≤150mm) | a49952b4-c480-11eb-a006-0050568f9c84 | a49952b4-c480-11eb-a006-0050568f9c84 | 髂股静脉支架 | C02061600114000102900000059 | C02061600101003102900000059 | 02-血管介入治疗类材料 | 06-外周血管介入治疗材料 | 16-髂股静脉支架 | 髂股静脉支架 | 14-合金 | 000-- | 直径20mm，长度120mm | VENEL20120 |  | 集采范围内-中选 | 4956 | 4956
巴德医疗科技（上海）有限公司 | ccdb383f-c47f-11eb-a006-0050568f9c84 | 外周血管支架类 | 静脉支架 | 髂股静脉支架 | 国械注进20213130164 |  | 包含一个植入的自膨式镍钛合金支架和一个三轴鞘同轴 整体交换输送系统。支架结构为一个激光雕刻的柔顺的 网状支架，两端各有3个镍钛合金标记和3个钽金属标记。 输送系统包含一个可通过0.035”导丝的导丝腔，支架释 放鞘和系统稳定鞘，所有组件和手柄连接。导丝腔起始 于近端的鲁尔接头，终止于远端的导管头端。 | 适用于治疗髂股静脉的狭窄和闭塞。 | 髂股静脉 | 非药物涂层 非覆膜 长支架 (100mm＜长度≤150mm) | a4928819-c480-11eb-a006-0050568f9c84 | a4928819-c480-11eb-a006-0050568f9c84 | 髂股静脉支架 | C02061600114000102900000041 | C02061600101003102900000041 | 02-血管介入治疗类材料 | 06-外周血管介入治疗材料 | 16-髂股静脉支架 | 髂股静脉支架 | 14-合金 | 000-- | 直径20mm，长度140mm | VENEL20140 |  | 集采范围内-中选 | 4956 | 4956
巴德医疗科技（上海）有限公司 | ccdb383f-c47f-11eb-a006-0050568f9c84 | 外周血管支架类 | 静脉支架 | 髂股静脉支架 | 国械注进20213130164 |  | 包含一个植入的自膨式镍钛合金支架和一个三轴鞘同轴 整体交换输送系统。支架结构为一个激光雕刻的柔顺的 网状支架，两端各有3个镍钛合金标记和3个钽金属标记。 输送系统包含一个可通过0.035”导丝的导丝腔，支架释 放鞘和系统稳定鞘，所有组件和手柄连接。导丝腔起始 于近端的鲁尔接头，终止于远端的导管头端。 | 适用于治疗髂股静脉的狭窄和闭塞。 | 髂股静脉 | 非药物涂层 非覆膜 长支架 (100mm＜长度≤150mm) | a48c99cb-c480-11eb-a006-0050568f9c84 | a48c99cb-c480-11eb-a006-0050568f9c84 | 髂股静脉支架 | C02061600114000102900000008 | C02061600101003102900000008 | 02-血管介入治疗类材料 | 06-外周血管介入治疗材料 | 16-髂股静脉支架 | 髂股静脉支架 | 14-合金 | 000-- | 直径10mm，长度120mm | VENEM10120 |  | 集采范围内-中选 | 4956 | 4956
巴德医疗科技（上海）有限公司 | ccdb383f-c47f-11eb-a006-0050568f9c84 | 外周血管支架类 | 静脉支架 | 髂股静脉支架 | 国械注进20213130164 |  | 包含一个植入的自膨式镍钛合金支架和一个三轴鞘同轴 整体交换输送系统。支架结构为一个激光雕刻的柔顺的 网状支架，两端各有3个镍钛合金标记和3个钽金属标记。 输送系统包含一个可通过0.035”导丝的导丝腔，支架释 放鞘和系统稳定鞘，所有组件和手柄连接。导丝腔起始 于近端的鲁尔接头，终止于远端的导管头端。 | 适用于治疗髂股静脉的狭窄和闭塞。 | 髂股静脉 | 非药物涂层 非覆膜 长支架 (100mm＜长度≤150mm) | a479fe9f-c480-11eb-a006-0050568f9c84 | a479fe9f-c480-11eb-a006-0050568f9c84 | 髂股静脉支架 | C02061600114000102900000002 | C02061600101003102900000002 | 02-血管介入治疗类材料 | 06-外周血管介入治疗材料 | 16-髂股静脉支架 | 髂股静脉支架 | 14-合金 | 000-- | 直径10mm，长度140mm | VENEM10140 |  | 集采范围内-中选 | 4956 | 4956
巴德医疗科技（上海）有限公司 | ccdb383f-c47f-11eb-a006-0050568f9c84 | 外周血管支架类 | 静脉支架 | 髂股静脉支架 | 国械注进20213130164 |  | 包含一个植入的自膨式镍钛合金支架和一个三轴鞘同轴 整体交换输送系统。支架结构为一个激光雕刻的柔顺的 网状支架，两端各有3个镍钛合金标记和3个钽金属标记。 输送系统包含一个可通过0.035”导丝的导丝腔，支架释 放鞘和系统稳定鞘，所有组件和手柄连接。导丝腔起始 于近端的鲁尔接头，终止于远端的导管头端。 | 适用于治疗髂股静脉的狭窄和闭塞。 | 髂股静脉 | 非药物涂层 非覆膜 长支架 (100mm＜长度≤150mm) | a4928c33-c480-11eb-a006-0050568f9c84 | a4928c33-c480-11eb-a006-0050568f9c84 | 髂股静脉支架 | C02061600114000102900000044 | C02061600101003102900000044 | 02-血管介入治疗类材料 | 06-外周血管介入治疗材料 | 16-髂股静脉支架 | 髂股静脉支架 | 14-合金 | 000-- | 直径12mm，长度120mm | VENEM12120 |  | 集采范围内-中选 | 4956 | 4956
巴德医疗科技（上海）有限公司 | ccdb383f-c47f-11eb-a006-0050568f9c84 | 外周血管支架类 | 静脉支架 | 髂股静脉支架 | 国械注进20213130164 |  | 包含一个植入的自膨式镍钛合金支架和一个三轴鞘同轴 整体交换输送系统。支架结构为一个激光雕刻的柔顺的 网状支架，两端各有3个镍钛合金标记和3个钽金属标记。 输送系统包含一个可通过0.035”导丝的导丝腔，支架释 放鞘和系统稳定鞘，所有组件和手柄连接。导丝腔起始 于近端的鲁尔接头，终止于远端的导管头端。 | 适用于治疗髂股静脉的狭窄和闭塞。 | 髂股静脉 | 非药物涂层 非覆膜 长支架 (100mm＜长度≤150mm) | a4a74726-c480-11eb-a006-0050568f9c84 | a4a74726-c480-11eb-a006-0050568f9c84 | 髂股静脉支架 | C02061600114000102900000074 | C02061600101003102900000074 | 02-血管介入治疗类材料 | 06-外周血管介入治疗材料 | 16-髂股静脉支架 | 髂股静脉支架 | 14-合金 | 000-- | 直径12mm，长度140mm | VENEM12140 |  | 集采范围内-中选 | 4956 | 4956
巴德医疗科技（上海）有限公司 | ccdb383f-c47f-11eb-a006-0050568f9c84 | 外周血管支架类 | 静脉支架 | 髂股静脉支架 | 国械注进20213130164 |  | 包含一个植入的自膨式镍钛合金支架和一个三轴鞘同轴 整体交换输送系统。支架结构为一个激光雕刻的柔顺的 网状支架，两端各有3个镍钛合金标记和3个钽金属标记。 输送系统包含一个可通过0.035”导丝的导丝腔，支架释 放鞘和系统稳定鞘，所有组件和手柄连接。导丝腔起始 于近端的鲁尔接头，终止于远端的导管头端。 | 适用于治疗髂股静脉的狭窄和闭塞。 | 髂股静脉 | 非药物涂层 非覆膜 长支架 (100mm＜长度≤150mm) | a4a4701f-c480-11eb-a006-0050568f9c84 | a4a4701f-c480-11eb-a006-0050568f9c84 | 髂股静脉支架 | C02061600114000102900000070 | C02061600101003102900000070 | 02-血管介入治疗类材料 | 06-外周血管介入治疗材料 | 16-髂股静脉支架 | 髂股静脉支架 | 14-合金 | 000-- | 直径14mm，长度120mm | VENEM14120 |  | 集采范围内-中选 | 4956 | 4956
巴德医疗科技（上海）有限公司 | ccdb383f-c47f-11eb-a006-0050568f9c84 | 外周血管支架类 | 静脉支架 | 髂股静脉支架 | 国械注进20213130164 |  | 包含一个植入的自膨式镍钛合金支架和一个三轴鞘同轴 整体交换输送系统。支架结构为一个激光雕刻的柔顺的 网状支架，两端各有3个镍钛合金标记和3个钽金属标记。 输送系统包含一个可通过0.035”导丝的导丝腔，支架释 放鞘和系统稳定鞘，所有组件和手柄连接。导丝腔起始 于近端的鲁尔接头，终止于远端的导管头端。 | 适用于治疗髂股静脉的狭窄和闭塞。 | 髂股静脉 | 非药物涂层 非覆膜 长支架 (100mm＜长度≤150mm) | a49955da-c480-11eb-a006-0050568f9c84 | a49955da-c480-11eb-a006-0050568f9c84 | 髂股静脉支架 | C02061600114000102900000061 | C02061600101003102900000061 | 02-血管介入治疗类材料 | 06-外周血管介入治疗材料 | 16-髂股静脉支架 | 髂股静脉支架 | 14-合金 | 000-- | 直径14mm，长度140mm | VENEM14140 |  | 集采范围内-中选 | 4956 | 4956
巴德医疗科技（上海）有限公司 | ccdb383f-c47f-11eb-a006-0050568f9c84 | 外周血管支架类 | 静脉支架 | 髂股静脉支架 | 国械注进20213130164 |  | 包含一个植入的自膨式镍钛合金支架和一个三轴鞘同轴 整体交换输送系统。支架结构为一个激光雕刻的柔顺的 网状支架，两端各有3个镍钛合金标记和3个钽金属标记。 输送系统包含一个可通过0.035”导丝的导丝腔，支架释 放鞘和系统稳定鞘，所有组件和手柄连接。导丝腔起始 于近端的鲁尔接头，终止于远端的导管头端。 | 适用于治疗髂股静脉的狭窄和闭塞。 | 髂股静脉 | 非药物涂层 非覆膜 长支架 (100mm＜长度≤150mm) | a493bf42-c480-11eb-a006-0050568f9c84 | a493bf42-c480-11eb-a006-0050568f9c84 | 髂股静脉支架 | C02061600114000102900000051 | C02061600101003102900000051 | 02-血管介入治疗类材料 | 06-外周血管介入治疗材料 | 16-髂股静脉支架 | 髂股静脉支架 | 14-合金 | 000-- | 直径16mm，长度120mm | VENEM16120 |  | 集采范围内-中选 | 4956 | 4956
巴德医疗科技（上海）有限公司 | ccdb383f-c47f-11eb-a006-0050568f9c84 | 外周血管支架类 | 静脉支架 | 髂股静脉支架 | 国械注进20213130164 |  | 包含一个植入的自膨式镍钛合金支架和一个三轴鞘同轴 整体交换输送系统。支架结构为一个激光雕刻的柔顺的 网状支架，两端各有3个镍钛合金标记和3个钽金属标记。 输送系统包含一个可通过0.035”导丝的导丝腔，支架释 放鞘和系统稳定鞘，所有组件和手柄连接。导丝腔起始 于近端的鲁尔接头，终止于远端的导管头端。 | 适用于治疗髂股静脉的狭窄和闭塞。 | 髂股静脉 | 非药物涂层 非覆膜 长支架 (100mm＜长度≤150mm) | a4862236-c480-11eb-a006-0050568f9c84 | a4862236-c480-11eb-a006-0050568f9c84 | 髂股静脉支架 | C02061600114000102900000005 | C02061600101003102900000005 | 02-血管介入治疗类材料 | 06-外周血管介入治疗材料 | 16-髂股静脉支架 | 髂股静脉支架 | 14-合金 | 000-- | 直径16mm，长度140mm | VENEM16140 |  | 集采范围内-中选 | 4956 | 4956
巴德医疗科技（上海）有限公司 | ccdb383f-c47f-11eb-a006-0050568f9c84 | 外周血管支架类 | 静脉支架 | 髂股静脉支架 | 国械注进20213130164 |  | 包含一个植入的自膨式镍钛合金支架和一个三轴鞘同轴 整体交换输送系统。支架结构为一个激光雕刻的柔顺的 网状支架，两端各有3个镍钛合金标记和3个钽金属标记。 输送系统包含一个可通过0.035”导丝的导丝腔，支架释 放鞘和系统稳定鞘，所有组件和手柄连接。导丝腔起始 于近端的鲁尔接头，终止于远端的导管头端。 | 适用于治疗髂股静脉的狭窄和闭塞。 | 髂股静脉 | 非药物涂层 非覆膜 长支架 (100mm＜长度≤150mm) | a48b49c9-c480-11eb-a006-0050568f9c84 | a48b49c9-c480-11eb-a006-0050568f9c84 | 髂股静脉支架 | C02061600114000102900000007 | C02061600101003102900000007 | 02-血管介入治疗类材料 | 06-外周血管介入治疗材料 | 16-髂股静脉支架 | 髂股静脉支架 | 14-合金 | 000-- | 直径18mm，长度120mm | VENEM18120 |  | 集采范围内-中选 | 4956 | 4956
巴德医疗科技（上海）有限公司 | ccdb383f-c47f-11eb-a006-0050568f9c84 | 外周血管支架类 | 静脉支架 | 髂股静脉支架 | 国械注进20213130164 |  | 包含一个植入的自膨式镍钛合金支架和一个三轴鞘同轴 整体交换输送系统。支架结构为一个激光雕刻的柔顺的 网状支架，两端各有3个镍钛合金标记和3个钽金属标记。 输送系统包含一个可通过0.035”导丝的导丝腔，支架释 放鞘和系统稳定鞘，所有组件和手柄连接。导丝腔起始 于近端的鲁尔接头，终止于远端的导管头端。 | 适用于治疗髂股静脉的狭窄和闭塞。 | 髂股静脉 | 非药物涂层 非覆膜 长支架 (100mm＜长度≤150mm) | a4a74b6e-c480-11eb-a006-0050568f9c84 | a4a74b6e-c480-11eb-a006-0050568f9c84 | 髂股静脉支架 | C02061600114000102900000077 | C02061600101003102900000077 | 02-血管介入治疗类材料 | 06-外周血管介入治疗材料 | 16-髂股静脉支架 | 髂股静脉支架 | 14-合金 | 000-- | 直径18mm，长度140mm | VENEM18140 |  | 集采范围内-中选 | 4956 | 4956
巴德医疗科技（上海）有限公司 | ccdb383f-c47f-11eb-a006-0050568f9c84 | 外周血管支架类 | 静脉支架 | 髂股静脉支架 | 国械注进20213130164 |  | 包含一个植入的自膨式镍钛合金支架和一个三轴鞘同轴 整体交换输送系统。支架结构为一个激光雕刻的柔顺的 网状支架，两端各有3个镍钛合金标记和3个钽金属标记。 输送系统包含一个可通过0.035”导丝的导丝腔，支架释 放鞘和系统稳定鞘，所有组件和手柄连接。导丝腔起始 于近端的鲁尔接头，终止于远端的导管头端。 | 适用于治疗髂股静脉的狭窄和闭塞。 | 髂股静脉 | 非药物涂层 非覆膜 长支架 (100mm＜长度≤150mm) | a49023f7-c480-11eb-a006-0050568f9c84 | a49023f7-c480-11eb-a006-0050568f9c84 | 髂股静脉支架 | C02061600114000102900000016 | C02061600101003102900000016 | 02-血管介入治疗类材料 | 06-外周血管介入治疗材料 | 16-髂股静脉支架 | 髂股静脉支架 | 14-合金 | 000-- | 直径20mm，长度120mm | VENEM20120 |  | 集采范围内-中选 | 4956 | 4956
巴德医疗科技（上海）有限公司 | ccdb383f-c47f-11eb-a006-0050568f9c84 | 外周血管支架类 | 静脉支架 | 髂股静脉支架 | 国械注进20213130164 |  | 包含一个植入的自膨式镍钛合金支架和一个三轴鞘同轴 整体交换输送系统。支架结构为一个激光雕刻的柔顺的 网状支架，两端各有3个镍钛合金标记和3个钽金属标记。 输送系统包含一个可通过0.035”导丝的导丝腔，支架释 放鞘和系统稳定鞘，所有组件和手柄连接。导丝腔起始 于近端的鲁尔接头，终止于远端的导管头端。 | 适用于治疗髂股静脉的狭窄和闭塞。 | 髂股静脉 | 非药物涂层 非覆膜 长支架 (100mm＜长度≤150mm) | a4905253-c480-11eb-a006-0050568f9c84 | a4905253-c480-11eb-a006-0050568f9c84 | 髂股静脉支架 | C02061600114000102900000023 | C02061600101003102900000023 | 02-血管介入治疗类材料 | 06-外周血管介入治疗材料 | 16-髂股静脉支架 | 髂股静脉支架 | 14-合金 | 000-- | 直径20mm，长度140mm | VENEM20140 |  | 集采范围内-中选 | 4956 | 4956
巴德医疗科技（上海）有限公司 | ccdb383f-c47f-11eb-a006-0050568f9c84 | 外周血管支架类 | 静脉支架 | 髂股静脉支架 | 国械注进20213130164 |  | 包含一个植入的自膨式镍钛合金支架和一个三轴鞘同轴 整体交换输送系统。支架结构为一个激光雕刻的柔顺的 网状支架，两端各有3个镍钛合金标记和3个钽金属标记。 输送系统包含一个可通过0.035”导丝的导丝腔，支架释 放鞘和系统稳定鞘，所有组件和手柄连接。导丝腔起始 于近端的鲁尔接头，终止于远端的导管头端。 | 适用于治疗髂股静脉的狭窄和闭塞。 | 髂股静脉 | 非药物涂层 非覆膜 长支架 (长度＞150mm) | a4994f10-c480-11eb-a006-0050568f9c84 | a4994f10-c480-11eb-a006-0050568f9c84 | 髂股静脉支架 | C02061600114000102900000058 | C02061600101003102900000058 | 02-血管介入治疗类材料 | 06-外周血管介入治疗材料 | 16-髂股静脉支架 | 髂股静脉支架 | 14-合金 | 000-- | 直径10mm，长度160mm | VENEL10160 |  | 集采范围内-中选 | 5369 | 5369
巴德医疗科技（上海）有限公司 | ccdb383f-c47f-11eb-a006-0050568f9c84 | 外周血管支架类 | 静脉支架 | 髂股静脉支架 | 国械注进20213130164 |  | 包含一个植入的自膨式镍钛合金支架和一个三轴鞘同轴 整体交换输送系统。支架结构为一个激光雕刻的柔顺的 网状支架，两端各有3个镍钛合金标记和3个钽金属标记。 输送系统包含一个可通过0.035”导丝的导丝腔，支架释 放鞘和系统稳定鞘，所有组件和手柄连接。导丝腔起始 于近端的鲁尔接头，终止于远端的导管头端。 | 适用于治疗髂股静脉的狭窄和闭塞。 | 髂股静脉 | 非药物涂层 非覆膜 长支架 (长度＞150mm) | a49608d5-c480-11eb-a006-0050568f9c84 | a49608d5-c480-11eb-a006-0050568f9c84 | 髂股静脉支架 | C02061600114000102900000053 | C02061600101003102900000053 | 02-血管介入治疗类材料 | 06-外周血管介入治疗材料 | 16-髂股静脉支架 | 髂股静脉支架 | 14-合金 | 000-- | 直径12mm，长度160mm | VENEL12160 |  | 集采范围内-中选 | 5369 | 5369
巴德医疗科技（上海）有限公司 | ccdb383f-c47f-11eb-a006-0050568f9c84 | 外周血管支架类 | 静脉支架 | 髂股静脉支架 | 国械注进20213130164 |  | 包含一个植入的自膨式镍钛合金支架和一个三轴鞘同轴 整体交换输送系统。支架结构为一个激光雕刻的柔顺的 网状支架，两端各有3个镍钛合金标记和3个钽金属标记。 输送系统包含一个可通过0.035”导丝的导丝腔，支架释 放鞘和系统稳定鞘，所有组件和手柄连接。导丝腔起始 于近端的鲁尔接头，终止于远端的导管头端。 | 适用于治疗髂股静脉的狭窄和闭塞。 | 髂股静脉 | 非药物涂层 非覆膜 长支架 (长度＞150mm) | a49948dd-c480-11eb-a006-0050568f9c84 | a49948dd-c480-11eb-a006-0050568f9c84 | 髂股静脉支架 | C02061600114000102900000054 | C02061600101003102900000054 | 02-血管介入治疗类材料 | 06-外周血管介入治疗材料 | 16-髂股静脉支架 | 髂股静脉支架 | 14-合金 | 000-- | 直径14mm，长度160mm | VENEL14160 |  | 集采范围内-中选 | 5369 | 5369
巴德医疗科技（上海）有限公司 | ccdb383f-c47f-11eb-a006-0050568f9c84 | 外周血管支架类 | 静脉支架 | 髂股静脉支架 | 国械注进20213130164 |  | 包含一个植入的自膨式镍钛合金支架和一个三轴鞘同轴 整体交换输送系统。支架结构为一个激光雕刻的柔顺的 网状支架，两端各有3个镍钛合金标记和3个钽金属标记。 输送系统包含一个可通过0.035”导丝的导丝腔，支架释 放鞘和系统稳定鞘，所有组件和手柄连接。导丝腔起始 于近端的鲁尔接头，终止于远端的导管头端。 | 适用于治疗髂股静脉的狭窄和闭塞。 | 髂股静脉 | 非药物涂层 非覆膜 长支架 (长度＞150mm) | a49f9117-c480-11eb-a006-0050568f9c84 | a49f9117-c480-11eb-a006-0050568f9c84 | 髂股静脉支架 | C02061600114000102900000066 | C02061600101003102900000066 | 02-血管介入治疗类材料 | 06-外周血管介入治疗材料 | 16-髂股静脉支架 | 髂股静脉支架 | 14-合金 | 000-- | 直径16mm，长度160mm | VENEL16160 |  | 集采范围内-中选 | 5369 | 5369
巴德医疗科技（上海）有限公司 | ccdb383f-c47f-11eb-a006-0050568f9c84 | 外周血管支架类 | 静脉支架 | 髂股静脉支架 | 国械注进20213130164 |  | 包含一个植入的自膨式镍钛合金支架和一个三轴鞘同轴 整体交换输送系统。支架结构为一个激光雕刻的柔顺的 网状支架，两端各有3个镍钛合金标记和3个钽金属标记。 输送系统包含一个可通过0.035”导丝的导丝腔，支架释 放鞘和系统稳定鞘，所有组件和手柄连接。导丝腔起始 于近端的鲁尔接头，终止于远端的导管头端。 | 适用于治疗髂股静脉的狭窄和闭塞。 | 髂股静脉 | 非药物涂层 非覆膜 长支架 (长度＞150mm) | a4929544-c480-11eb-a006-0050568f9c84 | a4929544-c480-11eb-a006-0050568f9c84 | 髂股静脉支架 | C02061600114000102900000049 | C02061600101003102900000049 | 02-血管介入治疗类材料 | 06-外周血管介入治疗材料 | 16-髂股静脉支架 | 髂股静脉支架 | 14-合金 | 000-- | 直径18mm，长度160mm | VENEL18160 |  | 集采范围内-中选 | 5369 | 5369
巴德医疗科技（上海）有限公司 | ccdb383f-c47f-11eb-a006-0050568f9c84 | 外周血管支架类 | 静脉支架 | 髂股静脉支架 | 国械注进20213130164 |  | 包含一个植入的自膨式镍钛合金支架和一个三轴鞘同轴 整体交换输送系统。支架结构为一个激光雕刻的柔顺的 网状支架，两端各有3个镍钛合金标记和3个钽金属标记。 输送系统包含一个可通过0.035”导丝的导丝腔，支架释 放鞘和系统稳定鞘，所有组件和手柄连接。导丝腔起始 于近端的鲁尔接头，终止于远端的导管头端。 | 适用于治疗髂股静脉的狭窄和闭塞。 | 髂股静脉 | 非药物涂层 非覆膜 长支架 (长度＞150mm) | a4a2556e-c480-11eb-a006-0050568f9c84 | a4a2556e-c480-11eb-a006-0050568f9c84 | 髂股静脉支架 | C02061600114000102900000068 | C02061600101003102900000068 | 02-血管介入治疗类材料 | 06-外周血管介入治疗材料 | 16-髂股静脉支架 | 髂股静脉支架 | 14-合金 | 000-- | 直径20mm，长度160mm | VENEL20160 |  | 集采范围内-中选 | 5369 | 5369
巴德医疗科技（上海）有限公司 | ccdb383f-c47f-11eb-a006-0050568f9c84 | 外周血管支架类 | 静脉支架 | 髂股静脉支架 | 国械注进20213130164 |  | 包含一个植入的自膨式镍钛合金支架和一个三轴鞘同轴 整体交换输送系统。支架结构为一个激光雕刻的柔顺的 网状支架，两端各有3个镍钛合金标记和3个钽金属标记。 输送系统包含一个可通过0.035”导丝的导丝腔，支架释 放鞘和系统稳定鞘，所有组件和手柄连接。导丝腔起始 于近端的鲁尔接头，终止于远端的导管头端。 | 适用于治疗髂股静脉的狭窄和闭塞。 | 髂股静脉 | 非药物涂层 非覆膜 长支架 (长度＞150mm) | a4a756a9-c480-11eb-a006-0050568f9c84 | a4a756a9-c480-11eb-a006-0050568f9c84 | 髂股静脉支架 | C02061600114000102900000083 | C02061600101003102900000083 | 02-血管介入治疗类材料 | 06-外周血管介入治疗材料 | 16-髂股静脉支架 | 髂股静脉支架 | 14-合金 | 000-- | 直径10mm，长度160mm | VENEM10160 |  | 集采范围内-中选 | 5369 | 5369
巴德医疗科技（上海）有限公司 | ccdb383f-c47f-11eb-a006-0050568f9c84 | 外周血管支架类 | 静脉支架 | 髂股静脉支架 | 国械注进20213130164 |  | 包含一个植入的自膨式镍钛合金支架和一个三轴鞘同轴 整体交换输送系统。支架结构为一个激光雕刻的柔顺的 网状支架，两端各有3个镍钛合金标记和3个钽金属标记。 输送系统包含一个可通过0.035”导丝的导丝腔，支架释 放鞘和系统稳定鞘，所有组件和手柄连接。导丝腔起始 于近端的鲁尔接头，终止于远端的导管头端。 | 适用于治疗髂股静脉的狭窄和闭塞。 | 髂股静脉 | 非药物涂层 非覆膜 长支架 (长度＞150mm) | a4928051-c480-11eb-a006-0050568f9c84 | a4928051-c480-11eb-a006-0050568f9c84 | 髂股静脉支架 | C02061600114000102900000037 | C02061600101003102900000037 | 02-血管介入治疗类材料 | 06-外周血管介入治疗材料 | 16-髂股静脉支架 | 髂股静脉支架 | 14-合金 | 000-- | 直径12mm，长度160mm | VENEM12160 |  | 集采范围内-中选 | 5369 | 5369
巴德医疗科技（上海）有限公司 | ccdb383f-c47f-11eb-a006-0050568f9c84 | 外周血管支架类 | 静脉支架 | 髂股静脉支架 | 国械注进20213130164 |  | 包含一个植入的自膨式镍钛合金支架和一个三轴鞘同轴 整体交换输送系统。支架结构为一个激光雕刻的柔顺的 网状支架，两端各有3个镍钛合金标记和3个钽金属标记。 输送系统包含一个可通过0.035”导丝的导丝腔，支架释 放鞘和系统稳定鞘，所有组件和手柄连接。导丝腔起始 于近端的鲁尔接头，终止于远端的导管头端。 | 适用于治疗髂股静脉的狭窄和闭塞。 | 髂股静脉 | 非药物涂层 非覆膜 长支架 (长度＞150mm) | a4995736-c480-11eb-a006-0050568f9c84 | a4995736-c480-11eb-a006-0050568f9c84 | 髂股静脉支架 | C02061600114000102900000062 | C02061600101003102900000062 | 02-血管介入治疗类材料 | 06-外周血管介入治疗材料 | 16-髂股静脉支架 | 髂股静脉支架 | 14-合金 | 000-- | 直径14mm，长度160mm | VENEM14160 |  | 集采范围内-中选 | 5369 | 5369
巴德医疗科技（上海）有限公司 | ccdb383f-c47f-11eb-a006-0050568f9c84 | 外周血管支架类 | 静脉支架 | 髂股静脉支架 | 国械注进20213130164 |  | 包含一个植入的自膨式镍钛合金支架和一个三轴鞘同轴 整体交换输送系统。支架结构为一个激光雕刻的柔顺的 网状支架，两端各有3个镍钛合金标记和3个钽金属标记。 输送系统包含一个可通过0.035”导丝的导丝腔，支架释 放鞘和系统稳定鞘，所有组件和手柄连接。导丝腔起始 于近端的鲁尔接头，终止于远端的导管头端。 | 适用于治疗髂股静脉的狭窄和闭塞。 | 髂股静脉 | 非药物涂层 非覆膜 长支架 (长度＞150mm) | a4a74e87-c480-11eb-a006-0050568f9c84 | a4a74e87-c480-11eb-a006-0050568f9c84 | 髂股静脉支架 | C02061600114000102900000079 | C02061600101003102900000079 | 02-血管介入治疗类材料 | 06-外周血管介入治疗材料 | 16-髂股静脉支架 | 髂股静脉支架 | 14-合金 | 000-- | 直径16mm，长度160mm | VENEM16160 |  | 集采范围内-中选 | 5369 | 5369
巴德医疗科技（上海）有限公司 | ccdb383f-c47f-11eb-a006-0050568f9c84 | 外周血管支架类 | 静脉支架 | 髂股静脉支架 | 国械注进20213130164 |  | 包含一个植入的自膨式镍钛合金支架和一个三轴鞘同轴 整体交换输送系统。支架结构为一个激光雕刻的柔顺的 网状支架，两端各有3个镍钛合金标记和3个钽金属标记。 输送系统包含一个可通过0.035”导丝的导丝腔，支架释 放鞘和系统稳定鞘，所有组件和手柄连接。导丝腔起始 于近端的鲁尔接头，终止于远端的导管头端。 | 适用于治疗髂股静脉的狭窄和闭塞。 | 髂股静脉 | 非药物涂层 非覆膜 长支架 (长度＞150mm) | a4902966-c480-11eb-a006-0050568f9c84 | a4902966-c480-11eb-a006-0050568f9c84 | 髂股静脉支架 | C02061600114000102900000018 | C02061600101003102900000018 | 02-血管介入治疗类材料 | 06-外周血管介入治疗材料 | 16-髂股静脉支架 | 髂股静脉支架 | 14-合金 | 000-- | 直径18mm，长度160mm | VENEM18160 |  | 集采范围内-中选 | 5369 | 5369
巴德医疗科技（上海）有限公司 | ccdb383f-c47f-11eb-a006-0050568f9c84 | 外周血管支架类 | 静脉支架 | 髂股静脉支架 | 国械注进20213130164 |  | 包含一个植入的自膨式镍钛合金支架和一个三轴鞘同轴 整体交换输送系统。支架结构为一个激光雕刻的柔顺的 网状支架，两端各有3个镍钛合金标记和3个钽金属标记。 输送系统包含一个可通过0.035”导丝的导丝腔，支架释 放鞘和系统稳定鞘，所有组件和手柄连接。导丝腔起始 于近端的鲁尔接头，终止于远端的导管头端。 | 适用于治疗髂股静脉的狭窄和闭塞。 | 髂股静脉 | 非药物涂层 非覆膜 长支架 (长度＞150mm) | a49284ef-c480-11eb-a006-0050568f9c84 | a49284ef-c480-11eb-a006-0050568f9c84 | 髂股静脉支架 | C02061600114000102900000039 | C02061600101003102900000039 | 02-血管介入治疗类材料 | 06-外周血管介入治疗材料 | 16-髂股静脉支架 | 髂股静脉支架 | 14-合金 | 000-- | 直径20mm，长度160mm | VENEM20160 |  | 集采范围内-中选 | 5369 | 5369
巴德医疗科技（上海）有限公司 | 667c602e-0982-11ed-9447-b4055d63f15c-1 | 外周血管支架类 | 静脉支架 | 血管覆膜支架-1 | 国械注进20223130324 |  | 该产品由覆膜支架和输送系统组成。覆膜支架为覆有 ePTFE膜的高柔顺性自扩张镍钛合金（Nitinol)支架， 有直型和喇叭口型2种配置。覆膜支架预装在输送 系统远端的内导管和远端导管鞘之间。产品环氧乙烷 灭菌，一次性使用。有效期2年。 | 该产品适用于血液透析患者，用于治疗自体动静脉内瘘的静脉流出道狭窄，以及ePTFE或其他合成动静脉移植物内瘘的静脉吻合口狭窄。 | 静脉吻合口、静脉流出道 | 非药物涂层 覆膜 短支架 (长度≤100mm) | b6a4d5ee-099d-11ed-9447-b4055d63f15c | b6a4d5ee-099d-11ed-9447-b4055d63f15c | 血管覆膜支架 | C02061300114034102900000042 | C02061300104004102900000250 | 02-血管介入治疗类材料 | 06-外周血管介入治疗材料 | 13-外周血管支架 | 外周血管支架（不含药/覆膜） | 14-合金 | 034-不含药/覆膜/自膨 | 6mm*40mm*1200mm 喇叭口型 | AVFLE06040 |  | 集采范围内-中选 | 4956 | 4956
巴德医疗科技（上海）有限公司 | 667c602e-0982-11ed-9447-b4055d63f15c-1 | 外周血管支架类 | 静脉支架 | 血管覆膜支架-1 | 国械注进20223130324 |  | 该产品由覆膜支架和输送系统组成。覆膜支架为覆有 ePTFE膜的高柔顺性自扩张镍钛合金（Nitinol)支架， 有直型和喇叭口型2种配置。覆膜支架预装在输送 系统远端的内导管和远端导管鞘之间。产品环氧乙烷 灭菌，一次性使用。有效期2年。 | 该产品适用于血液透析患者，用于治疗自体动静脉内瘘的静脉流出道狭窄，以及ePTFE或其他合成动静脉移植物内瘘的静脉吻合口狭窄。 | 静脉吻合口、静脉流出道 | 非药物涂层 覆膜 短支架 (长度≤100mm) | b6a5e4fc-099d-11ed-9447-b4055d63f15c | b6a5e4fc-099d-11ed-9447-b4055d63f15c | 血管覆膜支架 | C02061300114034102900000070 | C02061300104004102900000278 | 02-血管介入治疗类材料 | 06-外周血管介入治疗材料 | 13-外周血管支架 | 外周血管支架（不含药/覆膜） | 14-合金 | 034-不含药/覆膜/自膨 | 6mm*60mm*1200mm 喇叭口型 | AVFLE06060 |  | 集采范围内-中选 | 4956 | 4956
巴德医疗科技（上海）有限公司 | 667c602e-0982-11ed-9447-b4055d63f15c-1 | 外周血管支架类 | 静脉支架 | 血管覆膜支架-1 | 国械注进20223130324 |  | 该产品由覆膜支架和输送系统组成。覆膜支架为覆有 ePTFE膜的高柔顺性自扩张镍钛合金（Nitinol)支架， 有直型和喇叭口型2种配置。覆膜支架预装在输送 系统远端的内导管和远端导管鞘之间。产品环氧乙烷 灭菌，一次性使用。有效期2年。 | 该产品适用于血液透析患者，用于治疗自体动静脉内瘘的静脉流出道狭窄，以及ePTFE或其他合成动静脉移植物内瘘的静脉吻合口狭窄。 | 静脉吻合口、静脉流出道 | 非药物涂层 覆膜 短支架 (长度≤100mm) | b6a4c6a9-099d-11ed-9447-b4055d63f15c | b6a4c6a9-099d-11ed-9447-b4055d63f15c | 血管覆膜支架 | C02061300114034102900000040 | C02061300104004102900000248 | 02-血管介入治疗类材料 | 06-外周血管介入治疗材料 | 13-外周血管支架 | 外周血管支架（不含药/覆膜） | 14-合金 | 034-不含药/覆膜/自膨 | 6mm*80mm*1200mm 喇叭口型 | AVFLE06080 |  | 集采范围内-中选 | 4956 | 4956
巴德医疗科技（上海）有限公司 | 667c602e-0982-11ed-9447-b4055d63f15c-1 | 外周血管支架类 | 静脉支架 | 血管覆膜支架-1 | 国械注进20223130324 |  | 该产品由覆膜支架和输送系统组成。覆膜支架为覆有 ePTFE膜的高柔顺性自扩张镍钛合金（Nitinol)支架， 有直型和喇叭口型2种配置。覆膜支架预装在输送 系统远端的内导管和远端导管鞘之间。产品环氧乙烷 灭菌，一次性使用。有效期2年。 | 该产品适用于血液透析患者，用于治疗自体动静脉内瘘的静脉流出道狭窄，以及ePTFE或其他合成动静脉移植物内瘘的静脉吻合口狭窄。 | 静脉吻合口、静脉流出道 | 非药物涂层 覆膜 短支架 (长度≤100mm) | b6a21764-099d-11ed-9447-b4055d63f15c | b6a21764-099d-11ed-9447-b4055d63f15c | 血管覆膜支架 | C02061300114034102900000001 | C02061300104004102900000209 | 02-血管介入治疗类材料 | 06-外周血管介入治疗材料 | 13-外周血管支架 | 外周血管支架（不含药/覆膜） | 14-合金 | 034-不含药/覆膜/自膨 | 6mm*100mm*1200mm 喇叭口型 | AVFLE06100 |  | 集采范围内-中选 | 4956 | 4956
巴德医疗科技（上海）有限公司 | 667c602e-0982-11ed-9447-b4055d63f15c-1 | 外周血管支架类 | 静脉支架 | 血管覆膜支架-1 | 国械注进20223130324 |  | 该产品由覆膜支架和输送系统组成。覆膜支架为覆有 ePTFE膜的高柔顺性自扩张镍钛合金（Nitinol)支架， 有直型和喇叭口型2种配置。覆膜支架预装在输送 系统远端的内导管和远端导管鞘之间。产品环氧乙烷 灭菌，一次性使用。有效期2年。 | 该产品适用于血液透析患者，用于治疗自体动静脉内瘘的静脉流出道狭窄，以及ePTFE或其他合成动静脉移植物内瘘的静脉吻合口狭窄。 | 静脉吻合口、静脉流出道 | 非药物涂层 覆膜 短支架 (长度≤100mm) | b6a4cb0d-099d-11ed-9447-b4055d63f15c | b6a4cb0d-099d-11ed-9447-b4055d63f15c | 血管覆膜支架 | C02061300114034102900000041 | C02061300104004102900000249 | 02-血管介入治疗类材料 | 06-外周血管介入治疗材料 | 13-外周血管支架 | 外周血管支架（不含药/覆膜） | 14-合金 | 034-不含药/覆膜/自膨 | 7mm*40mm*1200mm 喇叭口型 | AVFLE07040 |  | 集采范围内-中选 | 4956 | 4956
巴德医疗科技（上海）有限公司 | 667c602e-0982-11ed-9447-b4055d63f15c-1 | 外周血管支架类 | 静脉支架 | 血管覆膜支架-1 | 国械注进20223130324 |  | 该产品由覆膜支架和输送系统组成。覆膜支架为覆有 ePTFE膜的高柔顺性自扩张镍钛合金（Nitinol)支架， 有直型和喇叭口型2种配置。覆膜支架预装在输送 系统远端的内导管和远端导管鞘之间。产品环氧乙烷 灭菌，一次性使用。有效期2年。 | 该产品适用于血液透析患者，用于治疗自体动静脉内瘘的静脉流出道狭窄，以及ePTFE或其他合成动静脉移植物内瘘的静脉吻合口狭窄。 | 静脉吻合口、静脉流出道 | 非药物涂层 覆膜 短支架 (长度≤100mm) | b6a5f09c-099d-11ed-9447-b4055d63f15c | b6a5f09c-099d-11ed-9447-b4055d63f15c | 血管覆膜支架 | C02061300114034102900000072 | C02061300104004102900000280 | 02-血管介入治疗类材料 | 06-外周血管介入治疗材料 | 13-外周血管支架 | 外周血管支架（不含药/覆膜） | 14-合金 | 034-不含药/覆膜/自膨 | 7mm*60mm*1200mm 喇叭口型 | AVFLE07060 |  | 集采范围内-中选 | 4956 | 4956
巴德医疗科技（上海）有限公司 | 667c602e-0982-11ed-9447-b4055d63f15c-1 | 外周血管支架类 | 静脉支架 | 血管覆膜支架-1 | 国械注进20223130324 |  | 该产品由覆膜支架和输送系统组成。覆膜支架为覆有 ePTFE膜的高柔顺性自扩张镍钛合金（Nitinol)支架， 有直型和喇叭口型2种配置。覆膜支架预装在输送 系统远端的内导管和远端导管鞘之间。产品环氧乙烷 灭菌，一次性使用。有效期2年。 | 该产品适用于血液透析患者，用于治疗自体动静脉内瘘的静脉流出道狭窄，以及ePTFE或其他合成动静脉移植物内瘘的静脉吻合口狭窄。 | 静脉吻合口、静脉流出道 | 非药物涂层 覆膜 短支架 (长度≤100mm) | b6a562bb-099d-11ed-9447-b4055d63f15c | b6a562bb-099d-11ed-9447-b4055d63f15c | 血管覆膜支架 | C02061300114034102900000060 | C02061300104004102900000268 | 02-血管介入治疗类材料 | 06-外周血管介入治疗材料 | 13-外周血管支架 | 外周血管支架（不含药/覆膜） | 14-合金 | 034-不含药/覆膜/自膨 | 7mm*80mm*1200mm 喇叭口型 | AVFLE07080 |  | 集采范围内-中选 | 4956 | 4956
巴德医疗科技（上海）有限公司 | 667c602e-0982-11ed-9447-b4055d63f15c-1 | 外周血管支架类 | 静脉支架 | 血管覆膜支架-1 | 国械注进20223130324 |  | 该产品由覆膜支架和输送系统组成。覆膜支架为覆有 ePTFE膜的高柔顺性自扩张镍钛合金（Nitinol)支架， 有直型和喇叭口型2种配置。覆膜支架预装在输送 系统远端的内导管和远端导管鞘之间。产品环氧乙烷 灭菌，一次性使用。有效期2年。 | 该产品适用于血液透析患者，用于治疗自体动静脉内瘘的静脉流出道狭窄，以及ePTFE或其他合成动静脉移植物内瘘的静脉吻合口狭窄。 | 静脉吻合口、静脉流出道 | 非药物涂层 覆膜 短支架 (长度≤100mm) | b6a2da51-099d-11ed-9447-b4055d63f15c | b6a2da51-099d-11ed-9447-b4055d63f15c | 血管覆膜支架 | C02061300114034102900000006 | C02061300104004102900000214 | 02-血管介入治疗类材料 | 06-外周血管介入治疗材料 | 13-外周血管支架 | 外周血管支架（不含药/覆膜） | 14-合金 | 034-不含药/覆膜/自膨 | 7mm*100mm*1200mm 喇叭口型 | AVFLE07100 |  | 集采范围内-中选 | 4956 | 4956
巴德医疗科技（上海）有限公司 | 667c602e-0982-11ed-9447-b4055d63f15c-1 | 外周血管支架类 | 静脉支架 | 血管覆膜支架-1 | 国械注进20223130324 |  | 该产品由覆膜支架和输送系统组成。覆膜支架为覆有 ePTFE膜的高柔顺性自扩张镍钛合金（Nitinol)支架， 有直型和喇叭口型2种配置。覆膜支架预装在输送 系统远端的内导管和远端导管鞘之间。产品环氧乙烷 灭菌，一次性使用。有效期2年。 | 该产品适用于血液透析患者，用于治疗自体动静脉内瘘的静脉流出道狭窄，以及ePTFE或其他合成动静脉移植物内瘘的静脉吻合口狭窄。 | 静脉吻合口、静脉流出道 | 非药物涂层 覆膜 短支架 (长度≤100mm) | b6a57877-099d-11ed-9447-b4055d63f15c | b6a57877-099d-11ed-9447-b4055d63f15c | 血管覆膜支架 | C02061300114034102900000064 | C02061300104004102900000272 | 02-血管介入治疗类材料 | 06-外周血管介入治疗材料 | 13-外周血管支架 | 外周血管支架（不含药/覆膜） | 14-合金 | 034-不含药/覆膜/自膨 | 8mm*40mm*1200mm 喇叭口型 | AVFLE08040 |  | 集采范围内-中选 | 4956 | 4956
巴德医疗科技（上海）有限公司 | 667c602e-0982-11ed-9447-b4055d63f15c-1 | 外周血管支架类 | 静脉支架 | 血管覆膜支架-1 | 国械注进20223130324 |  | 该产品由覆膜支架和输送系统组成。覆膜支架为覆有 ePTFE膜的高柔顺性自扩张镍钛合金（Nitinol)支架， 有直型和喇叭口型2种配置。覆膜支架预装在输送 系统远端的内导管和远端导管鞘之间。产品环氧乙烷 灭菌，一次性使用。有效期2年。 | 该产品适用于血液透析患者，用于治疗自体动静脉内瘘的静脉流出道狭窄，以及ePTFE或其他合成动静脉移植物内瘘的静脉吻合口狭窄。 | 静脉吻合口、静脉流出道 | 非药物涂层 覆膜 短支架 (长度≤100mm) | b6a42542-099d-11ed-9447-b4055d63f15c | b6a42542-099d-11ed-9447-b4055d63f15c | 血管覆膜支架 | C02061300114034102900000027 | C02061300104004102900000235 | 02-血管介入治疗类材料 | 06-外周血管介入治疗材料 | 13-外周血管支架 | 外周血管支架（不含药/覆膜） | 14-合金 | 034-不含药/覆膜/自膨 | 8mm*60mm*1200mm 喇叭口型 | AVFLE08060 |  | 集采范围内-中选 | 4956 | 4956
巴德医疗科技（上海）有限公司 | 667c602e-0982-11ed-9447-b4055d63f15c-1 | 外周血管支架类 | 静脉支架 | 血管覆膜支架-1 | 国械注进20223130324 |  | 该产品由覆膜支架和输送系统组成。覆膜支架为覆有 ePTFE膜的高柔顺性自扩张镍钛合金（Nitinol)支架， 有直型和喇叭口型2种配置。覆膜支架预装在输送 系统远端的内导管和远端导管鞘之间。产品环氧乙烷 灭菌，一次性使用。有效期2年。 | 该产品适用于血液透析患者，用于治疗自体动静脉内瘘的静脉流出道狭窄，以及ePTFE或其他合成动静脉移植物内瘘的静脉吻合口狭窄。 | 静脉吻合口、静脉流出道 | 非药物涂层 覆膜 短支架 (长度≤100mm) | b6a5a292-099d-11ed-9447-b4055d63f15c | b6a5a292-099d-11ed-9447-b4055d63f15c | 血管覆膜支架 | C02061300114034102900000065 | C02061300104004102900000273 | 02-血管介入治疗类材料 | 06-外周血管介入治疗材料 | 13-外周血管支架 | 外周血管支架（不含药/覆膜） | 14-合金 | 034-不含药/覆膜/自膨 | 8mm*80mm*1200mm 喇叭口型 | AVFLE08080 |  | 集采范围内-中选 | 4956 | 4956
巴德医疗科技（上海）有限公司 | 667c602e-0982-11ed-9447-b4055d63f15c-1 | 外周血管支架类 | 静脉支架 | 血管覆膜支架-1 | 国械注进20223130324 |  | 该产品由覆膜支架和输送系统组成。覆膜支架为覆有 ePTFE膜的高柔顺性自扩张镍钛合金（Nitinol)支架， 有直型和喇叭口型2种配置。覆膜支架预装在输送 系统远端的内导管和远端导管鞘之间。产品环氧乙烷 灭菌，一次性使用。有效期2年。 | 该产品适用于血液透析患者，用于治疗自体动静脉内瘘的静脉流出道狭窄，以及ePTFE或其他合成动静脉移植物内瘘的静脉吻合口狭窄。 | 静脉吻合口、静脉流出道 | 非药物涂层 覆膜 短支架 (长度≤100mm) | b6a4030a-099d-11ed-9447-b4055d63f15c | b6a4030a-099d-11ed-9447-b4055d63f15c | 血管覆膜支架 | C02061300114034102900000025 | C02061300104004102900000233 | 02-血管介入治疗类材料 | 06-外周血管介入治疗材料 | 13-外周血管支架 | 外周血管支架（不含药/覆膜） | 14-合金 | 034-不含药/覆膜/自膨 | 8mm*100mm*1200mm 喇叭口型 | AVFLE08100 |  | 集采范围内-中选 | 4956 | 4956
巴德医疗科技（上海）有限公司 | 667c602e-0982-11ed-9447-b4055d63f15c-1 | 外周血管支架类 | 静脉支架 | 血管覆膜支架-1 | 国械注进20223130324 |  | 该产品由覆膜支架和输送系统组成。覆膜支架为覆有 ePTFE膜的高柔顺性自扩张镍钛合金（Nitinol)支架， 有直型和喇叭口型2种配置。覆膜支架预装在输送 系统远端的内导管和远端导管鞘之间。产品环氧乙烷 灭菌，一次性使用。有效期2年。 | 该产品适用于血液透析患者，用于治疗自体动静脉内瘘的静脉流出道狭窄，以及ePTFE或其他合成动静脉移植物内瘘的静脉吻合口狭窄。 | 静脉吻合口、静脉流出道 | 非药物涂层 覆膜 短支架 (长度≤100mm) | b6a2c146-099d-11ed-9447-b4055d63f15c | b6a2c146-099d-11ed-9447-b4055d63f15c | 血管覆膜支架 | C02061300114034102900000003 | C02061300104004102900000211 | 02-血管介入治疗类材料 | 06-外周血管介入治疗材料 | 13-外周血管支架 | 外周血管支架（不含药/覆膜） | 14-合金 | 034-不含药/覆膜/自膨 | 9mm*40mm*1200mm 喇叭口型 | AVFLE09040 |  | 集采范围内-中选 | 4956 | 4956
巴德医疗科技（上海）有限公司 | 667c602e-0982-11ed-9447-b4055d63f15c-1 | 外周血管支架类 | 静脉支架 | 血管覆膜支架-1 | 国械注进20223130324 |  | 该产品由覆膜支架和输送系统组成。覆膜支架为覆有 ePTFE膜的高柔顺性自扩张镍钛合金（Nitinol)支架， 有直型和喇叭口型2种配置。覆膜支架预装在输送 系统远端的内导管和远端导管鞘之间。产品环氧乙烷 灭菌，一次性使用。有效期2年。 | 该产品适用于血液透析患者，用于治疗自体动静脉内瘘的静脉流出道狭窄，以及ePTFE或其他合成动静脉移植物内瘘的静脉吻合口狭窄。 | 静脉吻合口、静脉流出道 | 非药物涂层 覆膜 短支架 (长度≤100mm) | b6a62587-099d-11ed-9447-b4055d63f15c | b6a62587-099d-11ed-9447-b4055d63f15c | 血管覆膜支架 | C02061300114034102900000075 | C02061300104004102900000283 | 02-血管介入治疗类材料 | 06-外周血管介入治疗材料 | 13-外周血管支架 | 外周血管支架（不含药/覆膜） | 14-合金 | 034-不含药/覆膜/自膨 | 9mm*60mm*1200mm 喇叭口型 | AVFLE09060 |  | 集采范围内-中选 | 4956 | 4956
巴德医疗科技（上海）有限公司 | 667c602e-0982-11ed-9447-b4055d63f15c-1 | 外周血管支架类 | 静脉支架 | 血管覆膜支架-1 | 国械注进20223130324 |  | 该产品由覆膜支架和输送系统组成。覆膜支架为覆有 ePTFE膜的高柔顺性自扩张镍钛合金（Nitinol)支架， 有直型和喇叭口型2种配置。覆膜支架预装在输送 系统远端的内导管和远端导管鞘之间。产品环氧乙烷 灭菌，一次性使用。有效期2年。 | 该产品适用于血液透析患者，用于治疗自体动静脉内瘘的静脉流出道狭窄，以及ePTFE或其他合成动静脉移植物内瘘的静脉吻合口狭窄。 | 静脉吻合口、静脉流出道 | 非药物涂层 覆膜 短支架 (长度≤100mm) | b6a64c46-099d-11ed-9447-b4055d63f15c | b6a64c46-099d-11ed-9447-b4055d63f15c | 血管覆膜支架 | C02061300114034102900000078 | C02061300104004102900000286 | 02-血管介入治疗类材料 | 06-外周血管介入治疗材料 | 13-外周血管支架 | 外周血管支架（不含药/覆膜） | 14-合金 | 034-不含药/覆膜/自膨 | 9mm*80mm*1200mm 喇叭口型 | AVFLE09080 |  | 集采范围内-中选 | 4956 | 4956
巴德医疗科技（上海）有限公司 | 667c602e-0982-11ed-9447-b4055d63f15c-1 | 外周血管支架类 | 静脉支架 | 血管覆膜支架-1 | 国械注进20223130324 |  | 该产品由覆膜支架和输送系统组成。覆膜支架为覆有 ePTFE膜的高柔顺性自扩张镍钛合金（Nitinol)支架， 有直型和喇叭口型2种配置。覆膜支架预装在输送 系统远端的内导管和远端导管鞘之间。产品环氧乙烷 灭菌，一次性使用。有效期2年。 | 该产品适用于血液透析患者，用于治疗自体动静脉内瘘的静脉流出道狭窄，以及ePTFE或其他合成动静脉移植物内瘘的静脉吻合口狭窄。 | 静脉吻合口、静脉流出道 | 非药物涂层 覆膜 短支架 (长度≤100mm) | b6a4f421-099d-11ed-9447-b4055d63f15c | b6a4f421-099d-11ed-9447-b4055d63f15c | 血管覆膜支架 | C02061300114034102900000047 | C02061300104004102900000255 | 02-血管介入治疗类材料 | 06-外周血管介入治疗材料 | 13-外周血管支架 | 外周血管支架（不含药/覆膜） | 14-合金 | 034-不含药/覆膜/自膨 | 9mm*100mm*1200mm 喇叭口型 | AVFLE09100 |  | 集采范围内-中选 | 4956 | 4956
巴德医疗科技（上海）有限公司 | 667c602e-0982-11ed-9447-b4055d63f15c-1 | 外周血管支架类 | 静脉支架 | 血管覆膜支架-1 | 国械注进20223130324 |  | 该产品由覆膜支架和输送系统组成。覆膜支架为覆有 ePTFE膜的高柔顺性自扩张镍钛合金（Nitinol)支架， 有直型和喇叭口型2种配置。覆膜支架预装在输送 系统远端的内导管和远端导管鞘之间。产品环氧乙烷 灭菌，一次性使用。有效期2年。 | 该产品适用于血液透析患者，用于治疗自体动静脉内瘘的静脉流出道狭窄，以及ePTFE或其他合成动静脉移植物内瘘的静脉吻合口狭窄。 | 静脉吻合口、静脉流出道 | 非药物涂层 覆膜 短支架 (长度≤100mm) | b6a5d194-099d-11ed-9447-b4055d63f15c | b6a5d194-099d-11ed-9447-b4055d63f15c | 血管覆膜支架 | C02061300114034102900000067 | C02061300104004102900000275 | 02-血管介入治疗类材料 | 06-外周血管介入治疗材料 | 13-外周血管支架 | 外周血管支架（不含药/覆膜） | 14-合金 | 034-不含药/覆膜/自膨 | 10mm*40mm*1200mm 喇叭口型 | AVFLE10040 |  | 集采范围内-中选 | 4956 | 4956
巴德医疗科技（上海）有限公司 | 667c602e-0982-11ed-9447-b4055d63f15c-1 | 外周血管支架类 | 静脉支架 | 血管覆膜支架-1 | 国械注进20223130324 |  | 该产品由覆膜支架和输送系统组成。覆膜支架为覆有 ePTFE膜的高柔顺性自扩张镍钛合金（Nitinol)支架， 有直型和喇叭口型2种配置。覆膜支架预装在输送 系统远端的内导管和远端导管鞘之间。产品环氧乙烷 灭菌，一次性使用。有效期2年。 | 该产品适用于血液透析患者，用于治疗自体动静脉内瘘的静脉流出道狭窄，以及ePTFE或其他合成动静脉移植物内瘘的静脉吻合口狭窄。 | 静脉吻合口、静脉流出道 | 非药物涂层 覆膜 短支架 (长度≤100mm) | b6a5008e-099d-11ed-9447-b4055d63f15c | b6a5008e-099d-11ed-9447-b4055d63f15c | 血管覆膜支架 | C02061300114034102900000048 | C02061300104004102900000256 | 02-血管介入治疗类材料 | 06-外周血管介入治疗材料 | 13-外周血管支架 | 外周血管支架（不含药/覆膜） | 14-合金 | 034-不含药/覆膜/自膨 | 10mm*60mm*1200mm 喇叭口型 | AVFLE10060 |  | 集采范围内-中选 | 4956 | 4956
巴德医疗科技（上海）有限公司 | 667c602e-0982-11ed-9447-b4055d63f15c-1 | 外周血管支架类 | 静脉支架 | 血管覆膜支架-1 | 国械注进20223130324 |  | 该产品由覆膜支架和输送系统组成。覆膜支架为覆有 ePTFE膜的高柔顺性自扩张镍钛合金（Nitinol)支架， 有直型和喇叭口型2种配置。覆膜支架预装在输送 系统远端的内导管和远端导管鞘之间。产品环氧乙烷 灭菌，一次性使用。有效期2年。 | 该产品适用于血液透析患者，用于治疗自体动静脉内瘘的静脉流出道狭窄，以及ePTFE或其他合成动静脉移植物内瘘的静脉吻合口狭窄。 | 静脉吻合口、静脉流出道 | 非药物涂层 覆膜 短支架 (长度≤100mm) | b6a2e397-099d-11ed-9447-b4055d63f15c | b6a2e397-099d-11ed-9447-b4055d63f15c | 血管覆膜支架 | C02061300114034102900000008 | C02061300104004102900000216 | 02-血管介入治疗类材料 | 06-外周血管介入治疗材料 | 13-外周血管支架 | 外周血管支架（不含药/覆膜） | 14-合金 | 034-不含药/覆膜/自膨 | 10mm*80mm*1200mm 喇叭口型 | AVFLE10080 |  | 集采范围内-中选 | 4956 | 4956
巴德医疗科技（上海）有限公司 | 667c602e-0982-11ed-9447-b4055d63f15c-1 | 外周血管支架类 | 静脉支架 | 血管覆膜支架-1 | 国械注进20223130324 |  | 该产品由覆膜支架和输送系统组成。覆膜支架为覆有 ePTFE膜的高柔顺性自扩张镍钛合金（Nitinol)支架， 有直型和喇叭口型2种配置。覆膜支架预装在输送 系统远端的内导管和远端导管鞘之间。产品环氧乙烷 灭菌，一次性使用。有效期2年。 | 该产品适用于血液透析患者，用于治疗自体动静脉内瘘的静脉流出道狭窄，以及ePTFE或其他合成动静脉移植物内瘘的静脉吻合口狭窄。 | 静脉吻合口、静脉流出道 | 非药物涂层 覆膜 短支架 (长度≤100mm) | b6a4a970-099d-11ed-9447-b4055d63f15c | b6a4a970-099d-11ed-9447-b4055d63f15c | 血管覆膜支架 | C02061300114034102900000035 | C02061300104004102900000243 | 02-血管介入治疗类材料 | 06-外周血管介入治疗材料 | 13-外周血管支架 | 外周血管支架（不含药/覆膜） | 14-合金 | 034-不含药/覆膜/自膨 | 10mm*100mm*1200mm 喇叭口型 | AVFLE10100 |  | 集采范围内-中选 | 4956 | 4956
巴德医疗科技（上海）有限公司 | 667c602e-0982-11ed-9447-b4055d63f15c-1 | 外周血管支架类 | 静脉支架 | 血管覆膜支架-1 | 国械注进20223130324 |  | 该产品由覆膜支架和输送系统组成。覆膜支架为覆有 ePTFE膜的高柔顺性自扩张镍钛合金（Nitinol)支架， 有直型和喇叭口型2种配置。覆膜支架预装在输送 系统远端的内导管和远端导管鞘之间。产品环氧乙烷 灭菌，一次性使用。有效期2年。 | 该产品适用于血液透析患者，用于治疗自体动静脉内瘘的静脉流出道狭窄，以及ePTFE或其他合成动静脉移植物内瘘的静脉吻合口狭窄。 | 静脉吻合口、静脉流出道 | 非药物涂层 覆膜 短支架 (长度≤100mm) | b6a4ded7-099d-11ed-9447-b4055d63f15c | b6a4ded7-099d-11ed-9447-b4055d63f15c | 血管覆膜支架 | C02061300114034102900000044 | C02061300104004102900000252 | 02-血管介入治疗类材料 | 06-外周血管介入治疗材料 | 13-外周血管支架 | 外周血管支架（不含药/覆膜） | 14-合金 | 034-不含药/覆膜/自膨 | 6mm*40mm*800mm 喇叭口型 | AVFME06040 |  | 集采范围内-中选 | 4956 | 4956
巴德医疗科技（上海）有限公司 | 667c602e-0982-11ed-9447-b4055d63f15c-1 | 外周血管支架类 | 静脉支架 | 血管覆膜支架-1 | 国械注进20223130324 |  | 该产品由覆膜支架和输送系统组成。覆膜支架为覆有 ePTFE膜的高柔顺性自扩张镍钛合金（Nitinol)支架， 有直型和喇叭口型2种配置。覆膜支架预装在输送 系统远端的内导管和远端导管鞘之间。产品环氧乙烷 灭菌，一次性使用。有效期2年。 | 该产品适用于血液透析患者，用于治疗自体动静脉内瘘的静脉流出道狭窄，以及ePTFE或其他合成动静脉移植物内瘘的静脉吻合口狭窄。 | 静脉吻合口、静脉流出道 | 非药物涂层 覆膜 短支架 (长度≤100mm) | b6a617b8-099d-11ed-9447-b4055d63f15c | b6a617b8-099d-11ed-9447-b4055d63f15c | 血管覆膜支架 | C02061300114034102900000074 | C02061300104004102900000282 | 02-血管介入治疗类材料 | 06-外周血管介入治疗材料 | 13-外周血管支架 | 外周血管支架（不含药/覆膜） | 14-合金 | 034-不含药/覆膜/自膨 | 6mm*60mm*800mm 喇叭口型 | AVFME06060 |  | 集采范围内-中选 | 4956 | 4956
巴德医疗科技（上海）有限公司 | 667c602e-0982-11ed-9447-b4055d63f15c-1 | 外周血管支架类 | 静脉支架 | 血管覆膜支架-1 | 国械注进20223130324 |  | 该产品由覆膜支架和输送系统组成。覆膜支架为覆有 ePTFE膜的高柔顺性自扩张镍钛合金（Nitinol)支架， 有直型和喇叭口型2种配置。覆膜支架预装在输送 系统远端的内导管和远端导管鞘之间。产品环氧乙烷 灭菌，一次性使用。有效期2年。 | 该产品适用于血液透析患者，用于治疗自体动静脉内瘘的静脉流出道狭窄，以及ePTFE或其他合成动静脉移植物内瘘的静脉吻合口狭窄。 | 静脉吻合口、静脉流出道 | 非药物涂层 覆膜 短支架 (长度≤100mm) | b6a555e1-099d-11ed-9447-b4055d63f15c | b6a555e1-099d-11ed-9447-b4055d63f15c | 血管覆膜支架 | C02061300114034102900000058 | C02061300104004102900000266 | 02-血管介入治疗类材料 | 06-外周血管介入治疗材料 | 13-外周血管支架 | 外周血管支架（不含药/覆膜） | 14-合金 | 034-不含药/覆膜/自膨 | 6mm*80mm*800mm 喇叭口型 | AVFME06080 |  | 集采范围内-中选 | 4956 | 4956
巴德医疗科技（上海）有限公司 | 667c602e-0982-11ed-9447-b4055d63f15c-1 | 外周血管支架类 | 静脉支架 | 血管覆膜支架-1 | 国械注进20223130324 |  | 该产品由覆膜支架和输送系统组成。覆膜支架为覆有 ePTFE膜的高柔顺性自扩张镍钛合金（Nitinol)支架， 有直型和喇叭口型2种配置。覆膜支架预装在输送 系统远端的内导管和远端导管鞘之间。产品环氧乙烷 灭菌，一次性使用。有效期2年。 | 该产品适用于血液透析患者，用于治疗自体动静脉内瘘的静脉流出道狭窄，以及ePTFE或其他合成动静脉移植物内瘘的静脉吻合口狭窄。 | 静脉吻合口、静脉流出道 | 非药物涂层 覆膜 短支架 (长度≤100mm) | b6a5674c-099d-11ed-9447-b4055d63f15c | b6a5674c-099d-11ed-9447-b4055d63f15c | 血管覆膜支架 | C02061300114034102900000061 | C02061300104004102900000269 | 02-血管介入治疗类材料 | 06-外周血管介入治疗材料 | 13-外周血管支架 | 外周血管支架（不含药/覆膜） | 14-合金 | 034-不含药/覆膜/自膨 | 6mm*100mm*800mm 喇叭口型 | AVFME06100 |  | 集采范围内-中选 | 4956 | 4956
巴德医疗科技（上海）有限公司 | 667c602e-0982-11ed-9447-b4055d63f15c-1 | 外周血管支架类 | 静脉支架 | 血管覆膜支架-1 | 国械注进20223130324 |  | 该产品由覆膜支架和输送系统组成。覆膜支架为覆有 ePTFE膜的高柔顺性自扩张镍钛合金（Nitinol)支架， 有直型和喇叭口型2种配置。覆膜支架预装在输送 系统远端的内导管和远端导管鞘之间。产品环氧乙烷 灭菌，一次性使用。有效期2年。 | 该产品适用于血液透析患者，用于治疗自体动静脉内瘘的静脉流出道狭窄，以及ePTFE或其他合成动静脉移植物内瘘的静脉吻合口狭窄。 | 静脉吻合口、静脉流出道 | 非药物涂层 覆膜 短支架 (长度≤100mm) | b6a6345c-099d-11ed-9447-b4055d63f15c | b6a6345c-099d-11ed-9447-b4055d63f15c | 血管覆膜支架 | C02061300114034102900000076 | C02061300104004102900000284 | 02-血管介入治疗类材料 | 06-外周血管介入治疗材料 | 13-外周血管支架 | 外周血管支架（不含药/覆膜） | 14-合金 | 034-不含药/覆膜/自膨 | 7mm*40mm*800mm 喇叭口型 | AVFME07040 |  | 集采范围内-中选 | 4956 | 4956
巴德医疗科技（上海）有限公司 | 667c602e-0982-11ed-9447-b4055d63f15c-1 | 外周血管支架类 | 静脉支架 | 血管覆膜支架-1 | 国械注进20223130324 |  | 该产品由覆膜支架和输送系统组成。覆膜支架为覆有 ePTFE膜的高柔顺性自扩张镍钛合金（Nitinol)支架， 有直型和喇叭口型2种配置。覆膜支架预装在输送 系统远端的内导管和远端导管鞘之间。产品环氧乙烷 灭菌，一次性使用。有效期2年。 | 该产品适用于血液透析患者，用于治疗自体动静脉内瘘的静脉流出道狭窄，以及ePTFE或其他合成动静脉移植物内瘘的静脉吻合口狭窄。 | 静脉吻合口、静脉流出道 | 非药物涂层 覆膜 短支架 (长度≤100mm) | b6a51433-099d-11ed-9447-b4055d63f15c | b6a51433-099d-11ed-9447-b4055d63f15c | 血管覆膜支架 | C02061300114034102900000051 | C02061300104004102900000259 | 02-血管介入治疗类材料 | 06-外周血管介入治疗材料 | 13-外周血管支架 | 外周血管支架（不含药/覆膜） | 14-合金 | 034-不含药/覆膜/自膨 | 7mm*60mm*800mm 喇叭口型 | AVFME07060 |  | 集采范围内-中选 | 4956 | 4956
巴德医疗科技（上海）有限公司 | 667c602e-0982-11ed-9447-b4055d63f15c-1 | 外周血管支架类 | 静脉支架 | 血管覆膜支架-1 | 国械注进20223130324 |  | 该产品由覆膜支架和输送系统组成。覆膜支架为覆有 ePTFE膜的高柔顺性自扩张镍钛合金（Nitinol)支架， 有直型和喇叭口型2种配置。覆膜支架预装在输送 系统远端的内导管和远端导管鞘之间。产品环氧乙烷 灭菌，一次性使用。有效期2年。 | 该产品适用于血液透析患者，用于治疗自体动静脉内瘘的静脉流出道狭窄，以及ePTFE或其他合成动静脉移植物内瘘的静脉吻合口狭窄。 | 静脉吻合口、静脉流出道 | 非药物涂层 覆膜 短支架 (长度≤100mm) | b6a56bd6-099d-11ed-9447-b4055d63f15c | b6a56bd6-099d-11ed-9447-b4055d63f15c | 血管覆膜支架 | C02061300114034102900000062 | C02061300104004102900000270 | 02-血管介入治疗类材料 | 06-外周血管介入治疗材料 | 13-外周血管支架 | 外周血管支架（不含药/覆膜） | 14-合金 | 034-不含药/覆膜/自膨 | 7mm*80mm*800mm 喇叭口型 | AVFME07080 |  | 集采范围内-中选 | 4956 | 4956
巴德医疗科技（上海）有限公司 | 667c602e-0982-11ed-9447-b4055d63f15c-1 | 外周血管支架类 | 静脉支架 | 血管覆膜支架-1 | 国械注进20223130324 |  | 该产品由覆膜支架和输送系统组成。覆膜支架为覆有 ePTFE膜的高柔顺性自扩张镍钛合金（Nitinol)支架， 有直型和喇叭口型2种配置。覆膜支架预装在输送 系统远端的内导管和远端导管鞘之间。产品环氧乙烷 灭菌，一次性使用。有效期2年。 | 该产品适用于血液透析患者，用于治疗自体动静脉内瘘的静脉流出道狭窄，以及ePTFE或其他合成动静脉移植物内瘘的静脉吻合口狭窄。 | 静脉吻合口、静脉流出道 | 非药物涂层 覆膜 短支架 (长度≤100mm) | b6a50fc5-099d-11ed-9447-b4055d63f15c | b6a50fc5-099d-11ed-9447-b4055d63f15c | 血管覆膜支架 | C02061300114034102900000050 | C02061300104004102900000258 | 02-血管介入治疗类材料 | 06-外周血管介入治疗材料 | 13-外周血管支架 | 外周血管支架（不含药/覆膜） | 14-合金 | 034-不含药/覆膜/自膨 | 7mm*100mm*800mm 喇叭口型 | AVFME07100 |  | 集采范围内-中选 | 4956 | 4956
巴德医疗科技（上海）有限公司 | 667c602e-0982-11ed-9447-b4055d63f15c-1 | 外周血管支架类 | 静脉支架 | 血管覆膜支架-1 | 国械注进20223130324 |  | 该产品由覆膜支架和输送系统组成。覆膜支架为覆有 ePTFE膜的高柔顺性自扩张镍钛合金（Nitinol)支架， 有直型和喇叭口型2种配置。覆膜支架预装在输送 系统远端的内导管和远端导管鞘之间。产品环氧乙烷 灭菌，一次性使用。有效期2年。 | 该产品适用于血液透析患者，用于治疗自体动静脉内瘘的静脉流出道狭窄，以及ePTFE或其他合成动静脉移植物内瘘的静脉吻合口狭窄。 | 静脉吻合口、静脉流出道 | 非药物涂层 覆膜 短支架 (长度≤100mm) | b6a2d53a-099d-11ed-9447-b4055d63f15c | b6a2d53a-099d-11ed-9447-b4055d63f15c | 血管覆膜支架 | C02061300114034102900000005 | C02061300104004102900000213 | 02-血管介入治疗类材料 | 06-外周血管介入治疗材料 | 13-外周血管支架 | 外周血管支架（不含药/覆膜） | 14-合金 | 034-不含药/覆膜/自膨 | 8mm*40mm*800mm 喇叭口型 | AVFME08040 |  | 集采范围内-中选 | 4956 | 4956
巴德医疗科技（上海）有限公司 | 667c602e-0982-11ed-9447-b4055d63f15c-1 | 外周血管支架类 | 静脉支架 | 血管覆膜支架-1 | 国械注进20223130324 |  | 该产品由覆膜支架和输送系统组成。覆膜支架为覆有 ePTFE膜的高柔顺性自扩张镍钛合金（Nitinol)支架， 有直型和喇叭口型2种配置。覆膜支架预装在输送 系统远端的内导管和远端导管鞘之间。产品环氧乙烷 灭菌，一次性使用。有效期2年。 | 该产品适用于血液透析患者，用于治疗自体动静脉内瘘的静脉流出道狭窄，以及ePTFE或其他合成动静脉移植物内瘘的静脉吻合口狭窄。 | 静脉吻合口、静脉流出道 | 非药物涂层 覆膜 短支架 (长度≤100mm) | b6a6408a-099d-11ed-9447-b4055d63f15c | b6a6408a-099d-11ed-9447-b4055d63f15c | 血管覆膜支架 | C02061300114034102900000077 | C02061300104004102900000285 | 02-血管介入治疗类材料 | 06-外周血管介入治疗材料 | 13-外周血管支架 | 外周血管支架（不含药/覆膜） | 14-合金 | 034-不含药/覆膜/自膨 | 8mm*60mm*800mm 喇叭口型 | AVFME08060 |  | 集采范围内-中选 | 4956 | 4956
巴德医疗科技（上海）有限公司 | 667c602e-0982-11ed-9447-b4055d63f15c-1 | 外周血管支架类 | 静脉支架 | 血管覆膜支架-1 | 国械注进20223130324 |  | 该产品由覆膜支架和输送系统组成。覆膜支架为覆有 ePTFE膜的高柔顺性自扩张镍钛合金（Nitinol)支架， 有直型和喇叭口型2种配置。覆膜支架预装在输送 系统远端的内导管和远端导管鞘之间。产品环氧乙烷 灭菌，一次性使用。有效期2年。 | 该产品适用于血液透析患者，用于治疗自体动静脉内瘘的静脉流出道狭窄，以及ePTFE或其他合成动静脉移植物内瘘的静脉吻合口狭窄。 | 静脉吻合口、静脉流出道 | 非药物涂层 覆膜 短支架 (长度≤100mm) | b6a2effb-099d-11ed-9447-b4055d63f15c | b6a2effb-099d-11ed-9447-b4055d63f15c | 血管覆膜支架 | C02061300114034102900000009 | C02061300104004102900000217 | 02-血管介入治疗类材料 | 06-外周血管介入治疗材料 | 13-外周血管支架 | 外周血管支架（不含药/覆膜） | 14-合金 | 034-不含药/覆膜/自膨 | 8mm*80mm*800mm 喇叭口型 | AVFME08080 |  | 集采范围内-中选 | 4956 | 4956
巴德医疗科技（上海）有限公司 | 667c602e-0982-11ed-9447-b4055d63f15c-1 | 外周血管支架类 | 静脉支架 | 血管覆膜支架-1 | 国械注进20223130324 |  | 该产品由覆膜支架和输送系统组成。覆膜支架为覆有 ePTFE膜的高柔顺性自扩张镍钛合金（Nitinol)支架， 有直型和喇叭口型2种配置。覆膜支架预装在输送 系统远端的内导管和远端导管鞘之间。产品环氧乙烷 灭菌，一次性使用。有效期2年。 | 该产品适用于血液透析患者，用于治疗自体动静脉内瘘的静脉流出道狭窄，以及ePTFE或其他合成动静脉移植物内瘘的静脉吻合口狭窄。 | 静脉吻合口、静脉流出道 | 非药物涂层 覆膜 短支架 (长度≤100mm) | b6a3560f-099d-11ed-9447-b4055d63f15c | b6a3560f-099d-11ed-9447-b4055d63f15c | 血管覆膜支架 | C02061300114034102900000018 | C02061300104004102900000226 | 02-血管介入治疗类材料 | 06-外周血管介入治疗材料 | 13-外周血管支架 | 外周血管支架（不含药/覆膜） | 14-合金 | 034-不含药/覆膜/自膨 | 8mm*100mm*800mm 喇叭口型 | AVFME08100 |  | 集采范围内-中选 | 4956 | 4956
巴德医疗科技（上海）有限公司 | 667c602e-0982-11ed-9447-b4055d63f15c-1 | 外周血管支架类 | 静脉支架 | 血管覆膜支架-1 | 国械注进20223130324 |  | 该产品由覆膜支架和输送系统组成。覆膜支架为覆有 ePTFE膜的高柔顺性自扩张镍钛合金（Nitinol)支架， 有直型和喇叭口型2种配置。覆膜支架预装在输送 系统远端的内导管和远端导管鞘之间。产品环氧乙烷 灭菌，一次性使用。有效期2年。 | 该产品适用于血液透析患者，用于治疗自体动静脉内瘘的静脉流出道狭窄，以及ePTFE或其他合成动静脉移植物内瘘的静脉吻合口狭窄。 | 静脉吻合口、静脉流出道 | 非药物涂层 覆膜 短支架 (长度≤100mm) | b6a4da6d-099d-11ed-9447-b4055d63f15c | b6a4da6d-099d-11ed-9447-b4055d63f15c | 血管覆膜支架 | C02061300114034102900000043 | C02061300104004102900000251 | 02-血管介入治疗类材料 | 06-外周血管介入治疗材料 | 13-外周血管支架 | 外周血管支架（不含药/覆膜） | 14-合金 | 034-不含药/覆膜/自膨 | 9mm*40mm*800mm 喇叭口型 | AVFME09040 |  | 集采范围内-中选 | 4956 | 4956
巴德医疗科技（上海）有限公司 | 667c602e-0982-11ed-9447-b4055d63f15c-1 | 外周血管支架类 | 静脉支架 | 血管覆膜支架-1 | 国械注进20223130324 |  | 该产品由覆膜支架和输送系统组成。覆膜支架为覆有 ePTFE膜的高柔顺性自扩张镍钛合金（Nitinol)支架， 有直型和喇叭口型2种配置。覆膜支架预装在输送 系统远端的内导管和远端导管鞘之间。产品环氧乙烷 灭菌，一次性使用。有效期2年。 | 该产品适用于血液透析患者，用于治疗自体动静脉内瘘的静脉流出道狭窄，以及ePTFE或其他合成动静脉移植物内瘘的静脉吻合口狭窄。 | 静脉吻合口、静脉流出道 | 非药物涂层 覆膜 短支架 (长度≤100mm) | b6a6593c-099d-11ed-9447-b4055d63f15c | b6a6593c-099d-11ed-9447-b4055d63f15c | 血管覆膜支架 | C02061300114034102900000079 | C02061300104004102900000287 | 02-血管介入治疗类材料 | 06-外周血管介入治疗材料 | 13-外周血管支架 | 外周血管支架（不含药/覆膜） | 14-合金 | 034-不含药/覆膜/自膨 | 9mm*60mm*800mm 喇叭口型 | AVFME09060 |  | 集采范围内-中选 | 4956 | 4956
巴德医疗科技（上海）有限公司 | 667c602e-0982-11ed-9447-b4055d63f15c-1 | 外周血管支架类 | 静脉支架 | 血管覆膜支架-1 | 国械注进20223130324 |  | 该产品由覆膜支架和输送系统组成。覆膜支架为覆有 ePTFE膜的高柔顺性自扩张镍钛合金（Nitinol)支架， 有直型和喇叭口型2种配置。覆膜支架预装在输送 系统远端的内导管和远端导管鞘之间。产品环氧乙烷 灭菌，一次性使用。有效期2年。 | 该产品适用于血液透析患者，用于治疗自体动静脉内瘘的静脉流出道狭窄，以及ePTFE或其他合成动静脉移植物内瘘的静脉吻合口狭窄。 | 静脉吻合口、静脉流出道 | 非药物涂层 覆膜 短支架 (长度≤100mm) | b6a497c5-099d-11ed-9447-b4055d63f15c | b6a497c5-099d-11ed-9447-b4055d63f15c | 血管覆膜支架 | C02061300114034102900000033 | C02061300104004102900000241 | 02-血管介入治疗类材料 | 06-外周血管介入治疗材料 | 13-外周血管支架 | 外周血管支架（不含药/覆膜） | 14-合金 | 034-不含药/覆膜/自膨 | 9mm*80mm*800mm 喇叭口型 | AVFME09080 |  | 集采范围内-中选 | 4956 | 4956
巴德医疗科技（上海）有限公司 | 667c602e-0982-11ed-9447-b4055d63f15c-1 | 外周血管支架类 | 静脉支架 | 血管覆膜支架-1 | 国械注进20223130324 |  | 该产品由覆膜支架和输送系统组成。覆膜支架为覆有 ePTFE膜的高柔顺性自扩张镍钛合金（Nitinol)支架， 有直型和喇叭口型2种配置。覆膜支架预装在输送 系统远端的内导管和远端导管鞘之间。产品环氧乙烷 灭菌，一次性使用。有效期2年。 | 该产品适用于血液透析患者，用于治疗自体动静脉内瘘的静脉流出道狭窄，以及ePTFE或其他合成动静脉移植物内瘘的静脉吻合口狭窄。 | 静脉吻合口、静脉流出道 | 非药物涂层 覆膜 短支架 (长度≤100mm) | b6a60a56-099d-11ed-9447-b4055d63f15c | b6a60a56-099d-11ed-9447-b4055d63f15c | 血管覆膜支架 | C02061300114034102900000073 | C02061300104004102900000281 | 02-血管介入治疗类材料 | 06-外周血管介入治疗材料 | 13-外周血管支架 | 外周血管支架（不含药/覆膜） | 14-合金 | 034-不含药/覆膜/自膨 | 9mm*100mm*800mm 喇叭口型 | AVFME09100 |  | 集采范围内-中选 | 4956 | 4956
巴德医疗科技（上海）有限公司 | 667c602e-0982-11ed-9447-b4055d63f15c-1 | 外周血管支架类 | 静脉支架 | 血管覆膜支架-1 | 国械注进20223130324 |  | 该产品由覆膜支架和输送系统组成。覆膜支架为覆有 ePTFE膜的高柔顺性自扩张镍钛合金（Nitinol)支架， 有直型和喇叭口型2种配置。覆膜支架预装在输送 系统远端的内导管和远端导管鞘之间。产品环氧乙烷 灭菌，一次性使用。有效期2年。 | 该产品适用于血液透析患者，用于治疗自体动静脉内瘘的静脉流出道狭窄，以及ePTFE或其他合成动静脉移植物内瘘的静脉吻合口狭窄。 | 静脉吻合口、静脉流出道 | 非药物涂层 覆膜 短支架 (长度≤100mm) | b6a2f932-099d-11ed-9447-b4055d63f15c | b6a2f932-099d-11ed-9447-b4055d63f15c | 血管覆膜支架 | C02061300114034102900000011 | C02061300104004102900000219 | 02-血管介入治疗类材料 | 06-外周血管介入治疗材料 | 13-外周血管支架 | 外周血管支架（不含药/覆膜） | 14-合金 | 034-不含药/覆膜/自膨 | 10mm*40mm*800mm 喇叭口型 | AVFME10040 |  | 集采范围内-中选 | 4956 | 4956
巴德医疗科技（上海）有限公司 | 667c602e-0982-11ed-9447-b4055d63f15c-1 | 外周血管支架类 | 静脉支架 | 血管覆膜支架-1 | 国械注进20223130324 |  | 该产品由覆膜支架和输送系统组成。覆膜支架为覆有 ePTFE膜的高柔顺性自扩张镍钛合金（Nitinol)支架， 有直型和喇叭口型2种配置。覆膜支架预装在输送 系统远端的内导管和远端导管鞘之间。产品环氧乙烷 灭菌，一次性使用。有效期2年。 | 该产品适用于血液透析患者，用于治疗自体动静脉内瘘的静脉流出道狭窄，以及ePTFE或其他合成动静脉移植物内瘘的静脉吻合口狭窄。 | 静脉吻合口、静脉流出道 | 非药物涂层 覆膜 短支架 (长度≤100mm) | b6a2df02-099d-11ed-9447-b4055d63f15c | b6a2df02-099d-11ed-9447-b4055d63f15c | 血管覆膜支架 | C02061300114034102900000007 | C02061300104004102900000215 | 02-血管介入治疗类材料 | 06-外周血管介入治疗材料 | 13-外周血管支架 | 外周血管支架（不含药/覆膜） | 14-合金 | 034-不含药/覆膜/自膨 | 10mm*60mm*800mm 喇叭口型 | AVFME10060 |  | 集采范围内-中选 | 4956 | 4956
巴德医疗科技（上海）有限公司 | 667c602e-0982-11ed-9447-b4055d63f15c-1 | 外周血管支架类 | 静脉支架 | 血管覆膜支架-1 | 国械注进20223130324 |  | 该产品由覆膜支架和输送系统组成。覆膜支架为覆有 ePTFE膜的高柔顺性自扩张镍钛合金（Nitinol)支架， 有直型和喇叭口型2种配置。覆膜支架预装在输送 系统远端的内导管和远端导管鞘之间。产品环氧乙烷 灭菌，一次性使用。有效期2年。 | 该产品适用于血液透析患者，用于治疗自体动静脉内瘘的静脉流出道狭窄，以及ePTFE或其他合成动静脉移植物内瘘的静脉吻合口狭窄。 | 静脉吻合口、静脉流出道 | 非药物涂层 覆膜 短支架 (长度≤100mm) | b6a50b0b-099d-11ed-9447-b4055d63f15c | b6a50b0b-099d-11ed-9447-b4055d63f15c | 血管覆膜支架 | C02061300114034102900000049 | C02061300104004102900000257 | 02-血管介入治疗类材料 | 06-外周血管介入治疗材料 | 13-外周血管支架 | 外周血管支架（不含药/覆膜） | 14-合金 | 034-不含药/覆膜/自膨 | 10mm*80mm*800mm 喇叭口型 | AVFME10080 |  | 集采范围内-中选 | 4956 | 4956
巴德医疗科技（上海）有限公司 | 667c602e-0982-11ed-9447-b4055d63f15c-1 | 外周血管支架类 | 静脉支架 | 血管覆膜支架-1 | 国械注进20223130324 |  | 该产品由覆膜支架和输送系统组成。覆膜支架为覆有 ePTFE膜的高柔顺性自扩张镍钛合金（Nitinol)支架， 有直型和喇叭口型2种配置。覆膜支架预装在输送 系统远端的内导管和远端导管鞘之间。产品环氧乙烷 灭菌，一次性使用。有效期2年。 | 该产品适用于血液透析患者，用于治疗自体动静脉内瘘的静脉流出道狭窄，以及ePTFE或其他合成动静脉移植物内瘘的静脉吻合口狭窄。 | 静脉吻合口、静脉流出道 | 非药物涂层 覆膜 短支架 (长度≤100mm) | b6a4ae58-099d-11ed-9447-b4055d63f15c | b6a4ae58-099d-11ed-9447-b4055d63f15c | 血管覆膜支架 | C02061300114034102900000036 | C02061300104004102900000244 | 02-血管介入治疗类材料 | 06-外周血管介入治疗材料 | 13-外周血管支架 | 外周血管支架（不含药/覆膜） | 14-合金 | 034-不含药/覆膜/自膨 | 10mm*100mm*800mm 喇叭口型 | AVFME10100 |  | 集采范围内-中选 | 4956 | 4956
巴德医疗科技（上海）有限公司 | 667c602e-0982-11ed-9447-b4055d63f15c-2 | 外周血管支架类 | 静脉支架 | 血管覆膜支架-2 | 国械注进20223130324 |  | 该产品由覆膜支架和输送系统组成。覆膜支架为覆有 ePTFE膜的高柔顺性自扩张镍钛合金（Nitinol)支架， 有直型和喇叭口型2种配置。覆膜支架预装在输送 系统远端的内导管和远端导管鞘之间。产品环氧乙烷 灭菌，一次性使用。有效期2年。 | 该产品适用于血液透析患者，用于治疗自体动静脉内瘘的静脉流出道狭窄，以及ePTFE或其他合成动静脉移植物内瘘的静脉吻合口狭窄。 | 静脉吻合口、静脉流出道 | 非药物涂层 覆膜 短支架 (长度≤100mm) | b6a2af86-099d-11ed-9447-b4055d63f15c | b6a2af86-099d-11ed-9447-b4055d63f15c | 血管覆膜支架 | C02061300114034102900000002 | C02061300104004102900000210 | 02-血管介入治疗类材料 | 06-外周血管介入治疗材料 | 13-外周血管支架 | 外周血管支架（不含药/覆膜） | 14-合金 | 034-不含药/覆膜/自膨 | 6mm*40mm*1200mm 直型 | AVSLE06040 |  | 集采范围内-中选 | 4956 | 4956
巴德医疗科技（上海）有限公司 | 667c602e-0982-11ed-9447-b4055d63f15c-2 | 外周血管支架类 | 静脉支架 | 血管覆膜支架-2 | 国械注进20223130324 |  | 该产品由覆膜支架和输送系统组成。覆膜支架为覆有 ePTFE膜的高柔顺性自扩张镍钛合金（Nitinol)支架， 有直型和喇叭口型2种配置。覆膜支架预装在输送 系统远端的内导管和远端导管鞘之间。产品环氧乙烷 灭菌，一次性使用。有效期2年。 | 该产品适用于血液透析患者，用于治疗自体动静脉内瘘的静脉流出道狭窄，以及ePTFE或其他合成动静脉移植物内瘘的静脉吻合口狭窄。 | 静脉吻合口、静脉流出道 | 非药物涂层 覆膜 短支架 (长度≤100mm) | b6a3ea36-099d-11ed-9447-b4055d63f15c | b6a3ea36-099d-11ed-9447-b4055d63f15c | 血管覆膜支架 | C02061300114034102900000024 | C02061300104004102900000232 | 02-血管介入治疗类材料 | 06-外周血管介入治疗材料 | 13-外周血管支架 | 外周血管支架（不含药/覆膜） | 14-合金 | 034-不含药/覆膜/自膨 | 6mm*60mm*1200mm 直型 | AVSLE06060 |  | 集采范围内-中选 | 4956 | 4956
巴德医疗科技（上海）有限公司 | 667c602e-0982-11ed-9447-b4055d63f15c-2 | 外周血管支架类 | 静脉支架 | 血管覆膜支架-2 | 国械注进20223130324 |  | 该产品由覆膜支架和输送系统组成。覆膜支架为覆有 ePTFE膜的高柔顺性自扩张镍钛合金（Nitinol)支架， 有直型和喇叭口型2种配置。覆膜支架预装在输送 系统远端的内导管和远端导管鞘之间。产品环氧乙烷 灭菌，一次性使用。有效期2年。 | 该产品适用于血液透析患者，用于治疗自体动静脉内瘘的静脉流出道狭窄，以及ePTFE或其他合成动静脉移植物内瘘的静脉吻合口狭窄。 | 静脉吻合口、静脉流出道 | 非药物涂层 覆膜 短支架 (长度≤100mm) | b6a46f26-099d-11ed-9447-b4055d63f15c | b6a46f26-099d-11ed-9447-b4055d63f15c | 血管覆膜支架 | C02061300114034102900000030 | C02061300104004102900000238 | 02-血管介入治疗类材料 | 06-外周血管介入治疗材料 | 13-外周血管支架 | 外周血管支架（不含药/覆膜） | 14-合金 | 034-不含药/覆膜/自膨 | 6mm*80mm*1200mm 直型 | AVSLE06080 |  | 集采范围内-中选 | 4956 | 4956
巴德医疗科技（上海）有限公司 | 667c602e-0982-11ed-9447-b4055d63f15c-2 | 外周血管支架类 | 静脉支架 | 血管覆膜支架-2 | 国械注进20223130324 |  | 该产品由覆膜支架和输送系统组成。覆膜支架为覆有 ePTFE膜的高柔顺性自扩张镍钛合金（Nitinol)支架， 有直型和喇叭口型2种配置。覆膜支架预装在输送 系统远端的内导管和远端导管鞘之间。产品环氧乙烷 灭菌，一次性使用。有效期2年。 | 该产品适用于血液透析患者，用于治疗自体动静脉内瘘的静脉流出道狭窄，以及ePTFE或其他合成动静脉移植物内瘘的静脉吻合口狭窄。 | 静脉吻合口、静脉流出道 | 非药物涂层 覆膜 短支架 (长度≤100mm) | b6a3ba04-099d-11ed-9447-b4055d63f15c | b6a3ba04-099d-11ed-9447-b4055d63f15c | 血管覆膜支架 | C02061300114034102900000023 | C02061300104004102900000231 | 02-血管介入治疗类材料 | 06-外周血管介入治疗材料 | 13-外周血管支架 | 外周血管支架（不含药/覆膜） | 14-合金 | 034-不含药/覆膜/自膨 | 6mm*100mm*1200mm 直型 | AVSLE06100 |  | 集采范围内-中选 | 4956 | 4956
巴德医疗科技（上海）有限公司 | 667c602e-0982-11ed-9447-b4055d63f15c-2 | 外周血管支架类 | 静脉支架 | 血管覆膜支架-2 | 国械注进20223130324 |  | 该产品由覆膜支架和输送系统组成。覆膜支架为覆有 ePTFE膜的高柔顺性自扩张镍钛合金（Nitinol)支架， 有直型和喇叭口型2种配置。覆膜支架预装在输送 系统远端的内导管和远端导管鞘之间。产品环氧乙烷 灭菌，一次性使用。有效期2年。 | 该产品适用于血液透析患者，用于治疗自体动静脉内瘘的静脉流出道狭窄，以及ePTFE或其他合成动静脉移植物内瘘的静脉吻合口狭窄。 | 静脉吻合口、静脉流出道 | 非药物涂层 覆膜 短支架 (长度≤100mm) | b6a53bbc-099d-11ed-9447-b4055d63f15c | b6a53bbc-099d-11ed-9447-b4055d63f15c | 血管覆膜支架 | C02061300114034102900000055 | C02061300104004102900000263 | 02-血管介入治疗类材料 | 06-外周血管介入治疗材料 | 13-外周血管支架 | 外周血管支架（不含药/覆膜） | 14-合金 | 034-不含药/覆膜/自膨 | 7mm*40mm*1200mm 直型 | AVSLE07040 |  | 集采范围内-中选 | 4956 | 4956
巴德医疗科技（上海）有限公司 | 667c602e-0982-11ed-9447-b4055d63f15c-2 | 外周血管支架类 | 静脉支架 | 血管覆膜支架-2 | 国械注进20223130324 |  | 该产品由覆膜支架和输送系统组成。覆膜支架为覆有 ePTFE膜的高柔顺性自扩张镍钛合金（Nitinol)支架， 有直型和喇叭口型2种配置。覆膜支架预装在输送 系统远端的内导管和远端导管鞘之间。产品环氧乙烷 灭菌，一次性使用。有效期2年。 | 该产品适用于血液透析患者，用于治疗自体动静脉内瘘的静脉流出道狭窄，以及ePTFE或其他合成动静脉移植物内瘘的静脉吻合口狭窄。 | 静脉吻合口、静脉流出道 | 非药物涂层 覆膜 短支架 (长度≤100mm) | b6a54869-099d-11ed-9447-b4055d63f15c | b6a54869-099d-11ed-9447-b4055d63f15c | 血管覆膜支架 | C02061300114034102900000057 | C02061300104004102900000265 | 02-血管介入治疗类材料 | 06-外周血管介入治疗材料 | 13-外周血管支架 | 外周血管支架（不含药/覆膜） | 14-合金 | 034-不含药/覆膜/自膨 | 7mm*60mm*1200mm 直型 | AVSLE07060 |  | 集采范围内-中选 | 4956 | 4956
巴德医疗科技（上海）有限公司 | 667c602e-0982-11ed-9447-b4055d63f15c-2 | 外周血管支架类 | 静脉支架 | 血管覆膜支架-2 | 国械注进20223130324 |  | 该产品由覆膜支架和输送系统组成。覆膜支架为覆有 ePTFE膜的高柔顺性自扩张镍钛合金（Nitinol)支架， 有直型和喇叭口型2种配置。覆膜支架预装在输送 系统远端的内导管和远端导管鞘之间。产品环氧乙烷 灭菌，一次性使用。有效期2年。 | 该产品适用于血液透析患者，用于治疗自体动静脉内瘘的静脉流出道狭窄，以及ePTFE或其他合成动静脉移植物内瘘的静脉吻合口狭窄。 | 静脉吻合口、静脉流出道 | 非药物涂层 覆膜 短支架 (长度≤100mm) | b6a2d000-099d-11ed-9447-b4055d63f15c | b6a2d000-099d-11ed-9447-b4055d63f15c | 血管覆膜支架 | C02061300114034102900000004 | C02061300104004102900000212 | 02-血管介入治疗类材料 | 06-外周血管介入治疗材料 | 13-外周血管支架 | 外周血管支架（不含药/覆膜） | 14-合金 | 034-不含药/覆膜/自膨 | 7mm*80mm*1200mm 直型 | AVSLE07080 |  | 集采范围内-中选 | 4956 | 4956
巴德医疗科技（上海）有限公司 | 667c602e-0982-11ed-9447-b4055d63f15c-2 | 外周血管支架类 | 静脉支架 | 血管覆膜支架-2 | 国械注进20223130324 |  | 该产品由覆膜支架和输送系统组成。覆膜支架为覆有 ePTFE膜的高柔顺性自扩张镍钛合金（Nitinol)支架， 有直型和喇叭口型2种配置。覆膜支架预装在输送 系统远端的内导管和远端导管鞘之间。产品环氧乙烷 灭菌，一次性使用。有效期2年。 | 该产品适用于血液透析患者，用于治疗自体动静脉内瘘的静脉流出道狭窄，以及ePTFE或其他合成动静脉移植物内瘘的静脉吻合口狭窄。 | 静脉吻合口、静脉流出道 | 非药物涂层 覆膜 短支架 (长度≤100mm) | b6a543fd-099d-11ed-9447-b4055d63f15c | b6a543fd-099d-11ed-9447-b4055d63f15c | 血管覆膜支架 | C02061300114034102900000056 | C02061300104004102900000264 | 02-血管介入治疗类材料 | 06-外周血管介入治疗材料 | 13-外周血管支架 | 外周血管支架（不含药/覆膜） | 14-合金 | 034-不含药/覆膜/自膨 | 7mm*100mm*1200mm 直型 | AVSLE07100 |  | 集采范围内-中选 | 4956 | 4956
巴德医疗科技（上海）有限公司 | 667c602e-0982-11ed-9447-b4055d63f15c-2 | 外周血管支架类 | 静脉支架 | 血管覆膜支架-2 | 国械注进20223130324 |  | 该产品由覆膜支架和输送系统组成。覆膜支架为覆有 ePTFE膜的高柔顺性自扩张镍钛合金（Nitinol)支架， 有直型和喇叭口型2种配置。覆膜支架预装在输送 系统远端的内导管和远端导管鞘之间。产品环氧乙烷 灭菌，一次性使用。有效期2年。 | 该产品适用于血液透析患者，用于治疗自体动静脉内瘘的静脉流出道狭窄，以及ePTFE或其他合成动静脉移植物内瘘的静脉吻合口狭窄。 | 静脉吻合口、静脉流出道 | 非药物涂层 覆膜 短支架 (长度≤100mm) | b6a5e9e8-099d-11ed-9447-b4055d63f15c | b6a5e9e8-099d-11ed-9447-b4055d63f15c | 血管覆膜支架 | C02061300114034102900000071 | C02061300104004102900000279 | 02-血管介入治疗类材料 | 06-外周血管介入治疗材料 | 13-外周血管支架 | 外周血管支架（不含药/覆膜） | 14-合金 | 034-不含药/覆膜/自膨 | 8mm*40mm*1200mm 直型 | AVSLE08040 |  | 集采范围内-中选 | 4956 | 4956
巴德医疗科技（上海）有限公司 | 667c602e-0982-11ed-9447-b4055d63f15c-2 | 外周血管支架类 | 静脉支架 | 血管覆膜支架-2 | 国械注进20223130324 |  | 该产品由覆膜支架和输送系统组成。覆膜支架为覆有 ePTFE膜的高柔顺性自扩张镍钛合金（Nitinol)支架， 有直型和喇叭口型2种配置。覆膜支架预装在输送 系统远端的内导管和远端导管鞘之间。产品环氧乙烷 灭菌，一次性使用。有效期2年。 | 该产品适用于血液透析患者，用于治疗自体动静脉内瘘的静脉流出道狭窄，以及ePTFE或其他合成动静脉移植物内瘘的静脉吻合口狭窄。 | 静脉吻合口、静脉流出道 | 非药物涂层 覆膜 短支架 (长度≤100mm) | b6a5dfed-099d-11ed-9447-b4055d63f15c | b6a5dfed-099d-11ed-9447-b4055d63f15c | 血管覆膜支架 | C02061300114034102900000069 | C02061300104004102900000277 | 02-血管介入治疗类材料 | 06-外周血管介入治疗材料 | 13-外周血管支架 | 外周血管支架（不含药/覆膜） | 14-合金 | 034-不含药/覆膜/自膨 | 8mm*60mm*1200mm 直型 | AVSLE08060 |  | 集采范围内-中选 | 4956 | 4956
巴德医疗科技（上海）有限公司 | 667c602e-0982-11ed-9447-b4055d63f15c-2 | 外周血管支架类 | 静脉支架 | 血管覆膜支架-2 | 国械注进20223130324 |  | 该产品由覆膜支架和输送系统组成。覆膜支架为覆有 ePTFE膜的高柔顺性自扩张镍钛合金（Nitinol)支架， 有直型和喇叭口型2种配置。覆膜支架预装在输送 系统远端的内导管和远端导管鞘之间。产品环氧乙烷 灭菌，一次性使用。有效期2年。 | 该产品适用于血液透析患者，用于治疗自体动静脉内瘘的静脉流出道狭窄，以及ePTFE或其他合成动静脉移植物内瘘的静脉吻合口狭窄。 | 静脉吻合口、静脉流出道 | 非药物涂层 覆膜 短支架 (长度≤100mm) | b6a573e1-099d-11ed-9447-b4055d63f15c | b6a573e1-099d-11ed-9447-b4055d63f15c | 血管覆膜支架 | C02061300114034102900000063 | C02061300104004102900000271 | 02-血管介入治疗类材料 | 06-外周血管介入治疗材料 | 13-外周血管支架 | 外周血管支架（不含药/覆膜） | 14-合金 | 034-不含药/覆膜/自膨 | 8mm*80mm*1200mm 直型 | AVSLE08080 |  | 集采范围内-中选 | 4956 | 4956
巴德医疗科技（上海）有限公司 | 667c602e-0982-11ed-9447-b4055d63f15c-2 | 外周血管支架类 | 静脉支架 | 血管覆膜支架-2 | 国械注进20223130324 |  | 该产品由覆膜支架和输送系统组成。覆膜支架为覆有 ePTFE膜的高柔顺性自扩张镍钛合金（Nitinol)支架， 有直型和喇叭口型2种配置。覆膜支架预装在输送 系统远端的内导管和远端导管鞘之间。产品环氧乙烷 灭菌，一次性使用。有效期2年。 | 该产品适用于血液透析患者，用于治疗自体动静脉内瘘的静脉流出道狭窄，以及ePTFE或其他合成动静脉移植物内瘘的静脉吻合口狭窄。 | 静脉吻合口、静脉流出道 | 非药物涂层 覆膜 短支架 (长度≤100mm) | b6a340f9-099d-11ed-9447-b4055d63f15c | b6a340f9-099d-11ed-9447-b4055d63f15c | 血管覆膜支架 | C02061300114034102900000015 | C02061300104004102900000223 | 02-血管介入治疗类材料 | 06-外周血管介入治疗材料 | 13-外周血管支架 | 外周血管支架（不含药/覆膜） | 14-合金 | 034-不含药/覆膜/自膨 | 8mm*100mm*1200mm 直型 | AVSLE08100 |  | 集采范围内-中选 | 4956 | 4956
巴德医疗科技（上海）有限公司 | 667c602e-0982-11ed-9447-b4055d63f15c-2 | 外周血管支架类 | 静脉支架 | 血管覆膜支架-2 | 国械注进20223130324 |  | 该产品由覆膜支架和输送系统组成。覆膜支架为覆有 ePTFE膜的高柔顺性自扩张镍钛合金（Nitinol)支架， 有直型和喇叭口型2种配置。覆膜支架预装在输送 系统远端的内导管和远端导管鞘之间。产品环氧乙烷 灭菌，一次性使用。有效期2年。 | 该产品适用于血液透析患者，用于治疗自体动静脉内瘘的静脉流出道狭窄，以及ePTFE或其他合成动静脉移植物内瘘的静脉吻合口狭窄。 | 静脉吻合口、静脉流出道 | 非药物涂层 覆膜 短支架 (长度≤100mm) | b6a663c3-099d-11ed-9447-b4055d63f15c | b6a663c3-099d-11ed-9447-b4055d63f15c | 血管覆膜支架 | C02061300114034102900000080 | C02061300104004102900000288 | 02-血管介入治疗类材料 | 06-外周血管介入治疗材料 | 13-外周血管支架 | 外周血管支架（不含药/覆膜） | 14-合金 | 034-不含药/覆膜/自膨 | 9mm*40mm*1200mm 直型 | AVSLE09040 |  | 集采范围内-中选 | 4956 | 4956
巴德医疗科技（上海）有限公司 | 667c602e-0982-11ed-9447-b4055d63f15c-2 | 外周血管支架类 | 静脉支架 | 血管覆膜支架-2 | 国械注进20223130324 |  | 该产品由覆膜支架和输送系统组成。覆膜支架为覆有 ePTFE膜的高柔顺性自扩张镍钛合金（Nitinol)支架， 有直型和喇叭口型2种配置。覆膜支架预装在输送 系统远端的内导管和远端导管鞘之间。产品环氧乙烷 灭菌，一次性使用。有效期2年。 | 该产品适用于血液透析患者，用于治疗自体动静脉内瘘的静脉流出道狭窄，以及ePTFE或其他合成动静脉移植物内瘘的静脉吻合口狭窄。 | 静脉吻合口、静脉流出道 | 非药物涂层 覆膜 短支架 (长度≤100mm) | b6a48ac3-099d-11ed-9447-b4055d63f15c | b6a48ac3-099d-11ed-9447-b4055d63f15c | 血管覆膜支架 | C02061300114034102900000032 | C02061300104004102900000240 | 02-血管介入治疗类材料 | 06-外周血管介入治疗材料 | 13-外周血管支架 | 外周血管支架（不含药/覆膜） | 14-合金 | 034-不含药/覆膜/自膨 | 9mm*60mm*1200mm 直型 | AVSLE09060 |  | 集采范围内-中选 | 4956 | 4956
巴德医疗科技（上海）有限公司 | 667c602e-0982-11ed-9447-b4055d63f15c-2 | 外周血管支架类 | 静脉支架 | 血管覆膜支架-2 | 国械注进20223130324 |  | 该产品由覆膜支架和输送系统组成。覆膜支架为覆有 ePTFE膜的高柔顺性自扩张镍钛合金（Nitinol)支架， 有直型和喇叭口型2种配置。覆膜支架预装在输送 系统远端的内导管和远端导管鞘之间。产品环氧乙烷 灭菌，一次性使用。有效期2年。 | 该产品适用于血液透析患者，用于治疗自体动静脉内瘘的静脉流出道狭窄，以及ePTFE或其他合成动静脉移植物内瘘的静脉吻合口狭窄。 | 静脉吻合口、静脉流出道 | 非药物涂层 覆膜 短支架 (长度≤100mm) | b6a380b0-099d-11ed-9447-b4055d63f15c | b6a380b0-099d-11ed-9447-b4055d63f15c | 血管覆膜支架 | C02061300114034102900000020 | C02061300104004102900000228 | 02-血管介入治疗类材料 | 06-外周血管介入治疗材料 | 13-外周血管支架 | 外周血管支架（不含药/覆膜） | 14-合金 | 034-不含药/覆膜/自膨 | 9mm*80mm*1200mm 直型 | AVSLE09080 |  | 集采范围内-中选 | 4956 | 4956
巴德医疗科技（上海）有限公司 | 667c602e-0982-11ed-9447-b4055d63f15c-2 | 外周血管支架类 | 静脉支架 | 血管覆膜支架-2 | 国械注进20223130324 |  | 该产品由覆膜支架和输送系统组成。覆膜支架为覆有 ePTFE膜的高柔顺性自扩张镍钛合金（Nitinol)支架， 有直型和喇叭口型2种配置。覆膜支架预装在输送 系统远端的内导管和远端导管鞘之间。产品环氧乙烷 灭菌，一次性使用。有效期2年。 | 该产品适用于血液透析患者，用于治疗自体动静脉内瘘的静脉流出道狭窄，以及ePTFE或其他合成动静脉移植物内瘘的静脉吻合口狭窄。 | 静脉吻合口、静脉流出道 | 非药物涂层 覆膜 短支架 (长度≤100mm) | b6a530fc-099d-11ed-9447-b4055d63f15c | b6a530fc-099d-11ed-9447-b4055d63f15c | 血管覆膜支架 | C02061300114034102900000054 | C02061300104004102900000262 | 02-血管介入治疗类材料 | 06-外周血管介入治疗材料 | 13-外周血管支架 | 外周血管支架（不含药/覆膜） | 14-合金 | 034-不含药/覆膜/自膨 | 9mm*100mm*1200mm 直型 | AVSLE09100 |  | 集采范围内-中选 | 4956 | 4956
巴德医疗科技（上海）有限公司 | 667c602e-0982-11ed-9447-b4055d63f15c-2 | 外周血管支架类 | 静脉支架 | 血管覆膜支架-2 | 国械注进20223130324 |  | 该产品由覆膜支架和输送系统组成。覆膜支架为覆有 ePTFE膜的高柔顺性自扩张镍钛合金（Nitinol)支架， 有直型和喇叭口型2种配置。覆膜支架预装在输送 系统远端的内导管和远端导管鞘之间。产品环氧乙烷 灭菌，一次性使用。有效期2年。 | 该产品适用于血液透析患者，用于治疗自体动静脉内瘘的静脉流出道狭窄，以及ePTFE或其他合成动静脉移植物内瘘的静脉吻合口狭窄。 | 静脉吻合口、静脉流出道 | 非药物涂层 覆膜 短支架 (长度≤100mm) | b6a31177-099d-11ed-9447-b4055d63f15c | b6a31177-099d-11ed-9447-b4055d63f15c | 血管覆膜支架 | C02061300114034102900000012 | C02061300104004102900000220 | 02-血管介入治疗类材料 | 06-外周血管介入治疗材料 | 13-外周血管支架 | 外周血管支架（不含药/覆膜） | 14-合金 | 034-不含药/覆膜/自膨 | 10mm*40mm*1200mm 直型 | AVSLE10040 |  | 集采范围内-中选 | 4956 | 4956
巴德医疗科技（上海）有限公司 | 667c602e-0982-11ed-9447-b4055d63f15c-2 | 外周血管支架类 | 静脉支架 | 血管覆膜支架-2 | 国械注进20223130324 |  | 该产品由覆膜支架和输送系统组成。覆膜支架为覆有 ePTFE膜的高柔顺性自扩张镍钛合金（Nitinol)支架， 有直型和喇叭口型2种配置。覆膜支架预装在输送 系统远端的内导管和远端导管鞘之间。产品环氧乙烷 灭菌，一次性使用。有效期2年。 | 该产品适用于血液透析患者，用于治疗自体动静脉内瘘的静脉流出道狭窄，以及ePTFE或其他合成动静脉移植物内瘘的静脉吻合口狭窄。 | 静脉吻合口、静脉流出道 | 非药物涂层 覆膜 短支架 (长度≤100mm) | b6a4e33b-099d-11ed-9447-b4055d63f15c | b6a4e33b-099d-11ed-9447-b4055d63f15c | 血管覆膜支架 | C02061300114034102900000045 | C02061300104004102900000253 | 02-血管介入治疗类材料 | 06-外周血管介入治疗材料 | 13-外周血管支架 | 外周血管支架（不含药/覆膜） | 14-合金 | 034-不含药/覆膜/自膨 | 10mm*60mm*1200mm 直型 | AVSLE10060 |  | 集采范围内-中选 | 4956 | 4956
巴德医疗科技（上海）有限公司 | 667c602e-0982-11ed-9447-b4055d63f15c-2 | 外周血管支架类 | 静脉支架 | 血管覆膜支架-2 | 国械注进20223130324 |  | 该产品由覆膜支架和输送系统组成。覆膜支架为覆有 ePTFE膜的高柔顺性自扩张镍钛合金（Nitinol)支架， 有直型和喇叭口型2种配置。覆膜支架预装在输送 系统远端的内导管和远端导管鞘之间。产品环氧乙烷 灭菌，一次性使用。有效期2年。 | 该产品适用于血液透析患者，用于治疗自体动静脉内瘘的静脉流出道狭窄，以及ePTFE或其他合成动静脉移植物内瘘的静脉吻合口狭窄。 | 静脉吻合口、静脉流出道 | 非药物涂层 覆膜 短支架 (长度≤100mm) | b6a38ca4-099d-11ed-9447-b4055d63f15c | b6a38ca4-099d-11ed-9447-b4055d63f15c | 血管覆膜支架 | C02061300114034102900000021 | C02061300104004102900000229 | 02-血管介入治疗类材料 | 06-外周血管介入治疗材料 | 13-外周血管支架 | 外周血管支架（不含药/覆膜） | 14-合金 | 034-不含药/覆膜/自膨 | 10mm*80mm*1200mm 直型 | AVSLE10080 |  | 集采范围内-中选 | 4956 | 4956
巴德医疗科技（上海）有限公司 | 667c602e-0982-11ed-9447-b4055d63f15c-2 | 外周血管支架类 | 静脉支架 | 血管覆膜支架-2 | 国械注进20223130324 |  | 该产品由覆膜支架和输送系统组成。覆膜支架为覆有 ePTFE膜的高柔顺性自扩张镍钛合金（Nitinol)支架， 有直型和喇叭口型2种配置。覆膜支架预装在输送 系统远端的内导管和远端导管鞘之间。产品环氧乙烷 灭菌，一次性使用。有效期2年。 | 该产品适用于血液透析患者，用于治疗自体动静脉内瘘的静脉流出道狭窄，以及ePTFE或其他合成动静脉移植物内瘘的静脉吻合口狭窄。 | 静脉吻合口、静脉流出道 | 非药物涂层 覆膜 短支架 (长度≤100mm) | b6a33625-099d-11ed-9447-b4055d63f15c | b6a33625-099d-11ed-9447-b4055d63f15c | 血管覆膜支架 | C02061300114034102900000013 | C02061300104004102900000221 | 02-血管介入治疗类材料 | 06-外周血管介入治疗材料 | 13-外周血管支架 | 外周血管支架（不含药/覆膜） | 14-合金 | 034-不含药/覆膜/自膨 | 10mm*100mm*1200mm 直型 | AVSLE10100 |  | 集采范围内-中选 | 4956 | 4956
巴德医疗科技（上海）有限公司 | 667c602e-0982-11ed-9447-b4055d63f15c-2 | 外周血管支架类 | 静脉支架 | 血管覆膜支架-2 | 国械注进20223130324 |  | 该产品由覆膜支架和输送系统组成。覆膜支架为覆有 ePTFE膜的高柔顺性自扩张镍钛合金（Nitinol)支架， 有直型和喇叭口型2种配置。覆膜支架预装在输送 系统远端的内导管和远端导管鞘之间。产品环氧乙烷 灭菌，一次性使用。有效期2年。 | 该产品适用于血液透析患者，用于治疗自体动静脉内瘘的静脉流出道狭窄，以及ePTFE或其他合成动静脉移植物内瘘的静脉吻合口狭窄。 | 静脉吻合口、静脉流出道 | 非药物涂层 覆膜 短支架 (长度≤100mm) | b6a4a49b-099d-11ed-9447-b4055d63f15c | b6a4a49b-099d-11ed-9447-b4055d63f15c | 血管覆膜支架 | C02061300114034102900000034 | C02061300104004102900000242 | 02-血管介入治疗类材料 | 06-外周血管介入治疗材料 | 13-外周血管支架 | 外周血管支架（不含药/覆膜） | 14-合金 | 034-不含药/覆膜/自膨 | 6mm*40mm*800mm 直型 | AVSME06040 |  | 集采范围内-中选 | 4956 | 4956
巴德医疗科技（上海）有限公司 | 667c602e-0982-11ed-9447-b4055d63f15c-2 | 外周血管支架类 | 静脉支架 | 血管覆膜支架-2 | 国械注进20223130324 |  | 该产品由覆膜支架和输送系统组成。覆膜支架为覆有 ePTFE膜的高柔顺性自扩张镍钛合金（Nitinol)支架， 有直型和喇叭口型2种配置。覆膜支架预装在输送 系统远端的内导管和远端导管鞘之间。产品环氧乙烷 灭菌，一次性使用。有效期2年。 | 该产品适用于血液透析患者，用于治疗自体动静脉内瘘的静脉流出道狭窄，以及ePTFE或其他合成动静脉移植物内瘘的静脉吻合口狭窄。 | 静脉吻合口、静脉流出道 | 非药物涂层 覆膜 短支架 (长度≤100mm) | b6a518f5-099d-11ed-9447-b4055d63f15c | b6a518f5-099d-11ed-9447-b4055d63f15c | 血管覆膜支架 | C02061300114034102900000052 | C02061300104004102900000260 | 02-血管介入治疗类材料 | 06-外周血管介入治疗材料 | 13-外周血管支架 | 外周血管支架（不含药/覆膜） | 14-合金 | 034-不含药/覆膜/自膨 | 6mm*60mm*800mm 直型 | AVSME06060 |  | 集采范围内-中选 | 4956 | 4956
巴德医疗科技（上海）有限公司 | 667c602e-0982-11ed-9447-b4055d63f15c-2 | 外周血管支架类 | 静脉支架 | 血管覆膜支架-2 | 国械注进20223130324 |  | 该产品由覆膜支架和输送系统组成。覆膜支架为覆有 ePTFE膜的高柔顺性自扩张镍钛合金（Nitinol)支架， 有直型和喇叭口型2种配置。覆膜支架预装在输送 系统远端的内导管和远端导管鞘之间。产品环氧乙烷 灭菌，一次性使用。有效期2年。 | 该产品适用于血液透析患者，用于治疗自体动静脉内瘘的静脉流出道狭窄，以及ePTFE或其他合成动静脉移植物内瘘的静脉吻合口狭窄。 | 静脉吻合口、静脉流出道 | 非药物涂层 覆膜 短支架 (长度≤100mm) | b6a47c7f-099d-11ed-9447-b4055d63f15c | b6a47c7f-099d-11ed-9447-b4055d63f15c | 血管覆膜支架 | C02061300114034102900000031 | C02061300104004102900000239 | 02-血管介入治疗类材料 | 06-外周血管介入治疗材料 | 13-外周血管支架 | 外周血管支架（不含药/覆膜） | 14-合金 | 034-不含药/覆膜/自膨 | 6mm*80mm*800mm 直型 | AVSME06080 |  | 集采范围内-中选 | 4956 | 4956
巴德医疗科技（上海）有限公司 | 667c602e-0982-11ed-9447-b4055d63f15c-2 | 外周血管支架类 | 静脉支架 | 血管覆膜支架-2 | 国械注进20223130324 |  | 该产品由覆膜支架和输送系统组成。覆膜支架为覆有 ePTFE膜的高柔顺性自扩张镍钛合金（Nitinol)支架， 有直型和喇叭口型2种配置。覆膜支架预装在输送 系统远端的内导管和远端导管鞘之间。产品环氧乙烷 灭菌，一次性使用。有效期2年。 | 该产品适用于血液透析患者，用于治疗自体动静脉内瘘的静脉流出道狭窄，以及ePTFE或其他合成动静脉移植物内瘘的静脉吻合口狭窄。 | 静脉吻合口、静脉流出道 | 非药物涂层 覆膜 短支架 (长度≤100mm) | b6a55e37-099d-11ed-9447-b4055d63f15c | b6a55e37-099d-11ed-9447-b4055d63f15c | 血管覆膜支架 | C02061300114034102900000059 | C02061300104004102900000267 | 02-血管介入治疗类材料 | 06-外周血管介入治疗材料 | 13-外周血管支架 | 外周血管支架（不含药/覆膜） | 14-合金 | 034-不含药/覆膜/自膨 | 6mm*100mm*800mm 直型 | AVSME06100 |  | 集采范围内-中选 | 4956 | 4956
巴德医疗科技（上海）有限公司 | 667c602e-0982-11ed-9447-b4055d63f15c-2 | 外周血管支架类 | 静脉支架 | 血管覆膜支架-2 | 国械注进20223130324 |  | 该产品由覆膜支架和输送系统组成。覆膜支架为覆有 ePTFE膜的高柔顺性自扩张镍钛合金（Nitinol)支架， 有直型和喇叭口型2种配置。覆膜支架预装在输送 系统远端的内导管和远端导管鞘之间。产品环氧乙烷 灭菌，一次性使用。有效期2年。 | 该产品适用于血液透析患者，用于治疗自体动静脉内瘘的静脉流出道狭窄，以及ePTFE或其他合成动静脉移植物内瘘的静脉吻合口狭窄。 | 静脉吻合口、静脉流出道 | 非药物涂层 覆膜 短支架 (长度≤100mm) | b6a5dac0-099d-11ed-9447-b4055d63f15c | b6a5dac0-099d-11ed-9447-b4055d63f15c | 血管覆膜支架 | C02061300114034102900000068 | C02061300104004102900000276 | 02-血管介入治疗类材料 | 06-外周血管介入治疗材料 | 13-外周血管支架 | 外周血管支架（不含药/覆膜） | 14-合金 | 034-不含药/覆膜/自膨 | 7mm*40mm*800mm 直型 | AVSME07040 |  | 集采范围内-中选 | 4956 | 4956
巴德医疗科技（上海）有限公司 | 667c602e-0982-11ed-9447-b4055d63f15c-2 | 外周血管支架类 | 静脉支架 | 血管覆膜支架-2 | 国械注进20223130324 |  | 该产品由覆膜支架和输送系统组成。覆膜支架为覆有 ePTFE膜的高柔顺性自扩张镍钛合金（Nitinol)支架， 有直型和喇叭口型2种配置。覆膜支架预装在输送 系统远端的内导管和远端导管鞘之间。产品环氧乙烷 灭菌，一次性使用。有效期2年。 | 该产品适用于血液透析患者，用于治疗自体动静脉内瘘的静脉流出道狭窄，以及ePTFE或其他合成动静脉移植物内瘘的静脉吻合口狭窄。 | 静脉吻合口、静脉流出道 | 非药物涂层 覆膜 短支架 (长度≤100mm) | b6a34a70-099d-11ed-9447-b4055d63f15c | b6a34a70-099d-11ed-9447-b4055d63f15c | 血管覆膜支架 | C02061300114034102900000017 | C02061300104004102900000225 | 02-血管介入治疗类材料 | 06-外周血管介入治疗材料 | 13-外周血管支架 | 外周血管支架（不含药/覆膜） | 14-合金 | 034-不含药/覆膜/自膨 | 7mm*60mm*800mm 直型 | AVSME07060 |  | 集采范围内-中选 | 4956 | 4956
巴德医疗科技（上海）有限公司 | 667c602e-0982-11ed-9447-b4055d63f15c-2 | 外周血管支架类 | 静脉支架 | 血管覆膜支架-2 | 国械注进20223130324 |  | 该产品由覆膜支架和输送系统组成。覆膜支架为覆有 ePTFE膜的高柔顺性自扩张镍钛合金（Nitinol)支架， 有直型和喇叭口型2种配置。覆膜支架预装在输送 系统远端的内导管和远端导管鞘之间。产品环氧乙烷 灭菌，一次性使用。有效期2年。 | 该产品适用于血液透析患者，用于治疗自体动静脉内瘘的静脉流出道狭窄，以及ePTFE或其他合成动静脉移植物内瘘的静脉吻合口狭窄。 | 静脉吻合口、静脉流出道 | 非药物涂层 覆膜 短支架 (长度≤100mm) | b6a5c7dc-099d-11ed-9447-b4055d63f15c | b6a5c7dc-099d-11ed-9447-b4055d63f15c | 血管覆膜支架 | C02061300114034102900000066 | C02061300104004102900000274 | 02-血管介入治疗类材料 | 06-外周血管介入治疗材料 | 13-外周血管支架 | 外周血管支架（不含药/覆膜） | 14-合金 | 034-不含药/覆膜/自膨 | 7mm*80mm*800mm 直型 | AVSME07080 |  | 集采范围内-中选 | 4956 | 4956
巴德医疗科技（上海）有限公司 | 667c602e-0982-11ed-9447-b4055d63f15c-2 | 外周血管支架类 | 静脉支架 | 血管覆膜支架-2 | 国械注进20223130324 |  | 该产品由覆膜支架和输送系统组成。覆膜支架为覆有 ePTFE膜的高柔顺性自扩张镍钛合金（Nitinol)支架， 有直型和喇叭口型2种配置。覆膜支架预装在输送 系统远端的内导管和远端导管鞘之间。产品环氧乙烷 灭菌，一次性使用。有效期2年。 | 该产品适用于血液透析患者，用于治疗自体动静脉内瘘的静脉流出道狭窄，以及ePTFE或其他合成动静脉移植物内瘘的静脉吻合口狭窄。 | 静脉吻合口、静脉流出道 | 非药物涂层 覆膜 短支架 (长度≤100mm) | b6a523a1-099d-11ed-9447-b4055d63f15c | b6a523a1-099d-11ed-9447-b4055d63f15c | 血管覆膜支架 | C02061300114034102900000053 | C02061300104004102900000261 | 02-血管介入治疗类材料 | 06-外周血管介入治疗材料 | 13-外周血管支架 | 外周血管支架（不含药/覆膜） | 14-合金 | 034-不含药/覆膜/自膨 | 7mm*100mm*800mm 直型 | AVSME07100 |  | 集采范围内-中选 | 4956 | 4956
巴德医疗科技（上海）有限公司 | 667c602e-0982-11ed-9447-b4055d63f15c-2 | 外周血管支架类 | 静脉支架 | 血管覆膜支架-2 | 国械注进20223130324 |  | 该产品由覆膜支架和输送系统组成。覆膜支架为覆有 ePTFE膜的高柔顺性自扩张镍钛合金（Nitinol)支架， 有直型和喇叭口型2种配置。覆膜支架预装在输送 系统远端的内导管和远端导管鞘之间。产品环氧乙烷 灭菌，一次性使用。有效期2年。 | 该产品适用于血液透析患者，用于治疗自体动静脉内瘘的静脉流出道狭窄，以及ePTFE或其他合成动静脉移植物内瘘的静脉吻合口狭窄。 | 静脉吻合口、静脉流出道 | 非药物涂层 覆膜 短支架 (长度≤100mm) | b6a3744d-099d-11ed-9447-b4055d63f15c | b6a3744d-099d-11ed-9447-b4055d63f15c | 血管覆膜支架 | C02061300114034102900000019 | C02061300104004102900000227 | 02-血管介入治疗类材料 | 06-外周血管介入治疗材料 | 13-外周血管支架 | 外周血管支架（不含药/覆膜） | 14-合金 | 034-不含药/覆膜/自膨 | 8mm*40mm*800mm 直型 | AVSME08040 |  | 集采范围内-中选 | 4956 | 4956
巴德医疗科技（上海）有限公司 | 667c602e-0982-11ed-9447-b4055d63f15c-2 | 外周血管支架类 | 静脉支架 | 血管覆膜支架-2 | 国械注进20223130324 |  | 该产品由覆膜支架和输送系统组成。覆膜支架为覆有 ePTFE膜的高柔顺性自扩张镍钛合金（Nitinol)支架， 有直型和喇叭口型2种配置。覆膜支架预装在输送 系统远端的内导管和远端导管鞘之间。产品环氧乙烷 灭菌，一次性使用。有效期2年。 | 该产品适用于血液透析患者，用于治疗自体动静脉内瘘的静脉流出道狭窄，以及ePTFE或其他合成动静脉移植物内瘘的静脉吻合口狭窄。 | 静脉吻合口、静脉流出道 | 非药物涂层 覆膜 短支架 (长度≤100mm) | b6a41768-099d-11ed-9447-b4055d63f15c | b6a41768-099d-11ed-9447-b4055d63f15c | 血管覆膜支架 | C02061300114034102900000026 | C02061300104004102900000234 | 02-血管介入治疗类材料 | 06-外周血管介入治疗材料 | 13-外周血管支架 | 外周血管支架（不含药/覆膜） | 14-合金 | 034-不含药/覆膜/自膨 | 8mm*60mm*800mm 直型 | AVSME08060 |  | 集采范围内-中选 | 4956 | 4956
巴德医疗科技（上海）有限公司 | 667c602e-0982-11ed-9447-b4055d63f15c-2 | 外周血管支架类 | 静脉支架 | 血管覆膜支架-2 | 国械注进20223130324 |  | 该产品由覆膜支架和输送系统组成。覆膜支架为覆有 ePTFE膜的高柔顺性自扩张镍钛合金（Nitinol)支架， 有直型和喇叭口型2种配置。覆膜支架预装在输送 系统远端的内导管和远端导管鞘之间。产品环氧乙烷 灭菌，一次性使用。有效期2年。 | 该产品适用于血液透析患者，用于治疗自体动静脉内瘘的静脉流出道狭窄，以及ePTFE或其他合成动静脉移植物内瘘的静脉吻合口狭窄。 | 静脉吻合口、静脉流出道 | 非药物涂层 覆膜 短支架 (长度≤100mm) | b6a39165-099d-11ed-9447-b4055d63f15c | b6a39165-099d-11ed-9447-b4055d63f15c | 血管覆膜支架 | C02061300114034102900000022 | C02061300104004102900000230 | 02-血管介入治疗类材料 | 06-外周血管介入治疗材料 | 13-外周血管支架 | 外周血管支架（不含药/覆膜） | 14-合金 | 034-不含药/覆膜/自膨 | 8mm*80mm*800mm 直型 | AVSME08080 |  | 集采范围内-中选 | 4956 | 4956
巴德医疗科技（上海）有限公司 | 667c602e-0982-11ed-9447-b4055d63f15c-2 | 外周血管支架类 | 静脉支架 | 血管覆膜支架-2 | 国械注进20223130324 |  | 该产品由覆膜支架和输送系统组成。覆膜支架为覆有 ePTFE膜的高柔顺性自扩张镍钛合金（Nitinol)支架， 有直型和喇叭口型2种配置。覆膜支架预装在输送 系统远端的内导管和远端导管鞘之间。产品环氧乙烷 灭菌，一次性使用。有效期2年。 | 该产品适用于血液透析患者，用于治疗自体动静脉内瘘的静脉流出道狭窄，以及ePTFE或其他合成动静脉移植物内瘘的静脉吻合口狭窄。 | 静脉吻合口、静脉流出道 | 非药物涂层 覆膜 短支架 (长度≤100mm) | b6a4e9a0-099d-11ed-9447-b4055d63f15c | b6a4e9a0-099d-11ed-9447-b4055d63f15c | 血管覆膜支架 | C02061300114034102900000046 | C02061300104004102900000254 | 02-血管介入治疗类材料 | 06-外周血管介入治疗材料 | 13-外周血管支架 | 外周血管支架（不含药/覆膜） | 14-合金 | 034-不含药/覆膜/自膨 | 8mm*100mm*800mm 直型 | AVSME08100 |  | 集采范围内-中选 | 4956 | 4956
巴德医疗科技（上海）有限公司 | 667c602e-0982-11ed-9447-b4055d63f15c-2 | 外周血管支架类 | 静脉支架 | 血管覆膜支架-2 | 国械注进20223130324 |  | 该产品由覆膜支架和输送系统组成。覆膜支架为覆有 ePTFE膜的高柔顺性自扩张镍钛合金（Nitinol)支架， 有直型和喇叭口型2种配置。覆膜支架预装在输送 系统远端的内导管和远端导管鞘之间。产品环氧乙烷 灭菌，一次性使用。有效期2年。 | 该产品适用于血液透析患者，用于治疗自体动静脉内瘘的静脉流出道狭窄，以及ePTFE或其他合成动静脉移植物内瘘的静脉吻合口狭窄。 | 静脉吻合口、静脉流出道 | 非药物涂层 覆膜 短支架 (长度≤100mm) | b6a4bd79-099d-11ed-9447-b4055d63f15c | b6a4bd79-099d-11ed-9447-b4055d63f15c | 血管覆膜支架 | C02061300114034102900000038 | C02061300104004102900000246 | 02-血管介入治疗类材料 | 06-外周血管介入治疗材料 | 13-外周血管支架 | 外周血管支架（不含药/覆膜） | 14-合金 | 034-不含药/覆膜/自膨 | 9mm*40mm*800mm 直型 | AVSME09040 |  | 集采范围内-中选 | 4956 | 4956
巴德医疗科技（上海）有限公司 | 667c602e-0982-11ed-9447-b4055d63f15c-2 | 外周血管支架类 | 静脉支架 | 血管覆膜支架-2 | 国械注进20223130324 |  | 该产品由覆膜支架和输送系统组成。覆膜支架为覆有 ePTFE膜的高柔顺性自扩张镍钛合金（Nitinol)支架， 有直型和喇叭口型2种配置。覆膜支架预装在输送 系统远端的内导管和远端导管鞘之间。产品环氧乙烷 灭菌，一次性使用。有效期2年。 | 该产品适用于血液透析患者，用于治疗自体动静脉内瘘的静脉流出道狭窄，以及ePTFE或其他合成动静脉移植物内瘘的静脉吻合口狭窄。 | 静脉吻合口、静脉流出道 | 非药物涂层 覆膜 短支架 (长度≤100mm) | b6a4c231-099d-11ed-9447-b4055d63f15c | b6a4c231-099d-11ed-9447-b4055d63f15c | 血管覆膜支架 | C02061300114034102900000039 | C02061300104004102900000247 | 02-血管介入治疗类材料 | 06-外周血管介入治疗材料 | 13-外周血管支架 | 外周血管支架（不含药/覆膜） | 14-合金 | 034-不含药/覆膜/自膨 | 9mm*60mm*800mm 直型 | AVSME09060 |  | 集采范围内-中选 | 4956 | 4956
巴德医疗科技（上海）有限公司 | 667c602e-0982-11ed-9447-b4055d63f15c-2 | 外周血管支架类 | 静脉支架 | 血管覆膜支架-2 | 国械注进20223130324 |  | 该产品由覆膜支架和输送系统组成。覆膜支架为覆有 ePTFE膜的高柔顺性自扩张镍钛合金（Nitinol)支架， 有直型和喇叭口型2种配置。覆膜支架预装在输送 系统远端的内导管和远端导管鞘之间。产品环氧乙烷 灭菌，一次性使用。有效期2年。 | 该产品适用于血液透析患者，用于治疗自体动静脉内瘘的静脉流出道狭窄，以及ePTFE或其他合成动静脉移植物内瘘的静脉吻合口狭窄。 | 静脉吻合口、静脉流出道 | 非药物涂层 覆膜 短支架 (长度≤100mm) | b6a33bf5-099d-11ed-9447-b4055d63f15c | b6a33bf5-099d-11ed-9447-b4055d63f15c | 血管覆膜支架 | C02061300114034102900000014 | C02061300104004102900000222 | 02-血管介入治疗类材料 | 06-外周血管介入治疗材料 | 13-外周血管支架 | 外周血管支架（不含药/覆膜） | 14-合金 | 034-不含药/覆膜/自膨 | 9mm*80mm*800mm 直型 | AVSME09080 |  | 集采范围内-中选 | 4956 | 4956
巴德医疗科技（上海）有限公司 | 667c602e-0982-11ed-9447-b4055d63f15c-2 | 外周血管支架类 | 静脉支架 | 血管覆膜支架-2 | 国械注进20223130324 |  | 该产品由覆膜支架和输送系统组成。覆膜支架为覆有 ePTFE膜的高柔顺性自扩张镍钛合金（Nitinol)支架， 有直型和喇叭口型2种配置。覆膜支架预装在输送 系统远端的内导管和远端导管鞘之间。产品环氧乙烷 灭菌，一次性使用。有效期2年。 | 该产品适用于血液透析患者，用于治疗自体动静脉内瘘的静脉流出道狭窄，以及ePTFE或其他合成动静脉移植物内瘘的静脉吻合口狭窄。 | 静脉吻合口、静脉流出道 | 非药物涂层 覆膜 短支架 (长度≤100mm) | b6a345de-099d-11ed-9447-b4055d63f15c | b6a345de-099d-11ed-9447-b4055d63f15c | 血管覆膜支架 | C02061300114034102900000016 | C02061300104004102900000224 | 02-血管介入治疗类材料 | 06-外周血管介入治疗材料 | 13-外周血管支架 | 外周血管支架（不含药/覆膜） | 14-合金 | 034-不含药/覆膜/自膨 | 9mm*100mm*800mm 直型 | AVSME09100 |  | 集采范围内-中选 | 4956 | 4956
巴德医疗科技（上海）有限公司 | 667c602e-0982-11ed-9447-b4055d63f15c-2 | 外周血管支架类 | 静脉支架 | 血管覆膜支架-2 | 国械注进20223130324 |  | 该产品由覆膜支架和输送系统组成。覆膜支架为覆有 ePTFE膜的高柔顺性自扩张镍钛合金（Nitinol)支架， 有直型和喇叭口型2种配置。覆膜支架预装在输送 系统远端的内导管和远端导管鞘之间。产品环氧乙烷 灭菌，一次性使用。有效期2年。 | 该产品适用于血液透析患者，用于治疗自体动静脉内瘘的静脉流出道狭窄，以及ePTFE或其他合成动静脉移植物内瘘的静脉吻合口狭窄。 | 静脉吻合口、静脉流出道 | 非药物涂层 覆膜 短支架 (长度≤100mm) | b6a44003-099d-11ed-9447-b4055d63f15c | b6a44003-099d-11ed-9447-b4055d63f15c | 血管覆膜支架 | C02061300114034102900000029 | C02061300104004102900000237 | 02-血管介入治疗类材料 | 06-外周血管介入治疗材料 | 13-外周血管支架 | 外周血管支架（不含药/覆膜） | 14-合金 | 034-不含药/覆膜/自膨 | 10mm*40mm*800mm 直型 | AVSME10040 |  | 集采范围内-中选 | 4956 | 4956
巴德医疗科技（上海）有限公司 | 667c602e-0982-11ed-9447-b4055d63f15c-2 | 外周血管支架类 | 静脉支架 | 血管覆膜支架-2 | 国械注进20223130324 |  | 该产品由覆膜支架和输送系统组成。覆膜支架为覆有 ePTFE膜的高柔顺性自扩张镍钛合金（Nitinol)支架， 有直型和喇叭口型2种配置。覆膜支架预装在输送 系统远端的内导管和远端导管鞘之间。产品环氧乙烷 灭菌，一次性使用。有效期2年。 | 该产品适用于血液透析患者，用于治疗自体动静脉内瘘的静脉流出道狭窄，以及ePTFE或其他合成动静脉移植物内瘘的静脉吻合口狭窄。 | 静脉吻合口、静脉流出道 | 非药物涂层 覆膜 短支架 (长度≤100mm) | b6a4b32b-099d-11ed-9447-b4055d63f15c | b6a4b32b-099d-11ed-9447-b4055d63f15c | 血管覆膜支架 | C02061300114034102900000037 | C02061300104004102900000245 | 02-血管介入治疗类材料 | 06-外周血管介入治疗材料 | 13-外周血管支架 | 外周血管支架（不含药/覆膜） | 14-合金 | 034-不含药/覆膜/自膨 | 10mm*60mm*800mm 直型 | AVSME10060 |  | 集采范围内-中选 | 4956 | 4956
巴德医疗科技（上海）有限公司 | 667c602e-0982-11ed-9447-b4055d63f15c-2 | 外周血管支架类 | 静脉支架 | 血管覆膜支架-2 | 国械注进20223130324 |  | 该产品由覆膜支架和输送系统组成。覆膜支架为覆有 ePTFE膜的高柔顺性自扩张镍钛合金（Nitinol)支架， 有直型和喇叭口型2种配置。覆膜支架预装在输送 系统远端的内导管和远端导管鞘之间。产品环氧乙烷 灭菌，一次性使用。有效期2年。 | 该产品适用于血液透析患者，用于治疗自体动静脉内瘘的静脉流出道狭窄，以及ePTFE或其他合成动静脉移植物内瘘的静脉吻合口狭窄。 | 静脉吻合口、静脉流出道 | 非药物涂层 覆膜 短支架 (长度≤100mm) | b6a431dc-099d-11ed-9447-b4055d63f15c | b6a431dc-099d-11ed-9447-b4055d63f15c | 血管覆膜支架 | C02061300114034102900000028 | C02061300104004102900000236 | 02-血管介入治疗类材料 | 06-外周血管介入治疗材料 | 13-外周血管支架 | 外周血管支架（不含药/覆膜） | 14-合金 | 034-不含药/覆膜/自膨 | 10mm*80mm*800mm 直型 | AVSME10080 |  | 集采范围内-中选 | 4956 | 4956
巴德医疗科技（上海）有限公司 | 667c602e-0982-11ed-9447-b4055d63f15c-2 | 外周血管支架类 | 静脉支架 | 血管覆膜支架-2 | 国械注进20223130324 |  | 该产品由覆膜支架和输送系统组成。覆膜支架为覆有 ePTFE膜的高柔顺性自扩张镍钛合金（Nitinol)支架， 有直型和喇叭口型2种配置。覆膜支架预装在输送 系统远端的内导管和远端导管鞘之间。产品环氧乙烷 灭菌，一次性使用。有效期2年。 | 该产品适用于血液透析患者，用于治疗自体动静脉内瘘的静脉流出道狭窄，以及ePTFE或其他合成动静脉移植物内瘘的静脉吻合口狭窄。 | 静脉吻合口、静脉流出道 | 非药物涂层 覆膜 短支架 (长度≤100mm) | b6a2f4b3-099d-11ed-9447-b4055d63f15c | b6a2f4b3-099d-11ed-9447-b4055d63f15c | 血管覆膜支架 | C02061300114034102900000010 | C02061300104004102900000218 | 02-血管介入治疗类材料 | 06-外周血管介入治疗材料 | 13-外周血管支架 | 外周血管支架（不含药/覆膜） | 14-合金 | 034-不含药/覆膜/自膨 | 10mm*100mm*800mm 直型 | AVSME10100 |  | 集采范围内-中选 | 4956 | 4956
北京安泰生物医用材料有限公司 | 448ff405-ce44-11eb-a006-0050568f9c84 | 外周血管支架类 | 静脉支架 | 不锈钢Z型支架及输送系统-支架 | 国械注准20153132148 | 国械注准20153462148 | 该产品由两部分组成，一部分是用00Cr18Ni14Mo3不锈钢丝焊接的支架，另一部分是由ABS、聚碳酸酯、聚乙烯、聚丙烯、聚氯乙烯制成的输送系统。产品环氧乙烷灭菌，一次性使用。货架有效期两年。 | 用于治疗腔静脉血管的狭窄和闭塞。 | 腔静脉 | 非药物涂层 非覆膜 短支架 (长度≤100mm) | 4f2d05cd-e376-11eb-b658-0050568f9c84 | 4f2d05cd-e376-11eb-b658-0050568f9c84 | 不锈钢Z型支架及输送系统-支架 | C02061500113000004690000013 | C02061500103000004690000030 | 02-血管介入治疗类材料 | 06-外周血管介入治疗材料 | 15-腔静脉支架 | 腔静脉支架 | 13-不锈钢 | 000-- | 支架规格:JRZ-20-60 输送系统规格:14F | JRZ | 06935546100225 | 集采范围内-中选 | 3480 | 3480
北京安泰生物医用材料有限公司 | 448ff405-ce44-11eb-a006-0050568f9c84 | 外周血管支架类 | 静脉支架 | 不锈钢Z型支架及输送系统-支架 | 国械注准20153132148 | 国械注准20153462148 | 该产品由两部分组成，一部分是用00Cr18Ni14Mo3不锈钢丝焊接的支架，另一部分是由ABS、聚碳酸酯、聚乙烯、聚丙烯、聚氯乙烯制成的输送系统。产品环氧乙烷灭菌，一次性使用。货架有效期两年。 | 用于治疗腔静脉血管的狭窄和闭塞。 | 腔静脉 | 非药物涂层 非覆膜 短支架 (长度≤100mm) | 4f2ba913-e376-11eb-b658-0050568f9c84 | 4f2ba913-e376-11eb-b658-0050568f9c84 | 不锈钢Z型支架及输送系统-支架 | C02061500113000004690000006 | C02061500103000004690000023 | 02-血管介入治疗类材料 | 06-外周血管介入治疗材料 | 15-腔静脉支架 | 腔静脉支架 | 13-不锈钢 | 000-- | 支架规格:JRZ-25-60 输送系统规格:14F | JRZ | 06935546100263 | 集采范围内-中选 | 3480 | 3480
北京安泰生物医用材料有限公司 | 448ff405-ce44-11eb-a006-0050568f9c84 | 外周血管支架类 | 静脉支架 | 不锈钢Z型支架及输送系统-支架 | 国械注准20153132148 | 国械注准20153462148 | 该产品由两部分组成，一部分是用00Cr18Ni14Mo3不锈钢丝焊接的支架，另一部分是由ABS、聚碳酸酯、聚乙烯、聚丙烯、聚氯乙烯制成的输送系统。产品环氧乙烷灭菌，一次性使用。货架有效期两年。 | 用于治疗腔静脉血管的狭窄和闭塞。 | 腔静脉 | 非药物涂层 非覆膜 短支架 (长度≤100mm) | 4f2e6f0f-e376-11eb-b658-0050568f9c84 | 4f2e6f0f-e376-11eb-b658-0050568f9c84 | 不锈钢Z型支架及输送系统-支架 | C02061500113000004690000016 | C02061500103000004690000033 | 02-血管介入治疗类材料 | 06-外周血管介入治疗材料 | 15-腔静脉支架 | 腔静脉支架 | 13-不锈钢 | 000-- | 支架规格:JRZ-25-75 输送系统规格:14F | JRZ | 06935546100270 | 集采范围内-中选 | 3480 | 3480
北京安泰生物医用材料有限公司 | 448ff405-ce44-11eb-a006-0050568f9c84 | 外周血管支架类 | 静脉支架 | 不锈钢Z型支架及输送系统-支架 | 国械注准20153132148 | 国械注准20153462148 | 该产品由两部分组成，一部分是用00Cr18Ni14Mo3不锈钢丝焊接的支架，另一部分是由ABS、聚碳酸酯、聚乙烯、聚丙烯、聚氯乙烯制成的输送系统。产品环氧乙烷灭菌，一次性使用。货架有效期两年。 | 用于治疗腔静脉血管的狭窄和闭塞。 | 腔静脉 | 非药物涂层 非覆膜 短支架 (长度≤100mm) | 4f2d07ec-e376-11eb-b658-0050568f9c84 | 4f2d07ec-e376-11eb-b658-0050568f9c84 | 不锈钢Z型支架及输送系统-支架 | C02061500113000004690000014 | C02061500103000004690000031 | 02-血管介入治疗类材料 | 06-外周血管介入治疗材料 | 15-腔静脉支架 | 腔静脉支架 | 13-不锈钢 | 000-- | 支架规格:JRZ-30-75 输送系统规格:14F | JRZ | 06935546100300 | 集采范围内-中选 | 3480 | 3480
波科国际医疗贸易（上海）有限公司 | d3dd0288-dd43-11e9-953f-fa163e0a8baf | 外周血管支架类 | 静脉支架 | 带有推送系统的支架(TIPS支架和静脉支架) | 国械注进20193131917 |  | 该产品由金属支架和Unistep Plus推送系统组成。支架由Cond M Elgiloy合金丝编织而成。环氧乙烷灭菌，一次性使用。货架有效期两年。 | Wallstent TIPS支架用于在肝内门静脉系统和肝静脉系统之间建立肝内分流连接，用于采用传统治疗方法失败后预防门静脉高压静脉曲张破裂出血及其并发症； Wallstent静脉支架用于长期血液透析患者静脉流出道狭窄行血管成形术失败后改善中心静脉腔直径。 | 肝门静脉、腔静脉、腔静脉平直段、静脉流出道 | 非药物涂层 非覆膜 短支架 (长度≤100mm) | d6f23357-dd4c-11e9-953f-fa163e0a8baf | d6f23357-dd4c-11e9-953f-fa163e0a8baf | 带有推送系统的支架(TIPS支架和静脉支架) | C02061500114000113250000016 | C02061500101000113250000016 | 02-血管介入治疗类材料 | 06-外周血管介入治疗材料 | 15-腔静脉支架 | 腔静脉支架 | 14-合金 | 000-- | H965402100 | H965402100 |  | 集采范围内-中选 | 3080 | 3080
波科国际医疗贸易（上海）有限公司 | d3dd0288-dd43-11e9-953f-fa163e0a8baf | 外周血管支架类 | 静脉支架 | 带有推送系统的支架(TIPS支架和静脉支架) | 国械注进20193131917 |  | 该产品由金属支架和Unistep Plus推送系统组成。支架由Cond M Elgiloy合金丝编织而成。环氧乙烷灭菌，一次性使用。货架有效期两年。 | Wallstent TIPS支架用于在肝内门静脉系统和肝静脉系统之间建立肝内分流连接，用于采用传统治疗方法失败后预防门静脉高压静脉曲张破裂出血及其并发症； Wallstent静脉支架用于长期血液透析患者静脉流出道狭窄行血管成形术失败后改善中心静脉腔直径。 | 肝门静脉、腔静脉、腔静脉平直段、静脉流出道 | 非药物涂层 非覆膜 短支架 (长度≤100mm) | d6f22ccc-dd4c-11e9-953f-fa163e0a8baf | d6f22ccc-dd4c-11e9-953f-fa163e0a8baf | 带有推送系统的支架(TIPS支架和静脉支架) | C02061500114000113250000015 | C02061500101000113250000015 | 02-血管介入治疗类材料 | 06-外周血管介入治疗材料 | 15-腔静脉支架 | 腔静脉支架 | 14-合金 | 000-- | H965402110 | H965402110 |  | 集采范围内-中选 | 3080 | 3080
波科国际医疗贸易（上海）有限公司 | d3dd0288-dd43-11e9-953f-fa163e0a8baf | 外周血管支架类 | 静脉支架 | 带有推送系统的支架(TIPS支架和静脉支架) | 国械注进20193131917 |  | 该产品由金属支架和Unistep Plus推送系统组成。支架由Cond M Elgiloy合金丝编织而成。环氧乙烷灭菌，一次性使用。货架有效期两年。 | Wallstent TIPS支架用于在肝内门静脉系统和肝静脉系统之间建立肝内分流连接，用于采用传统治疗方法失败后预防门静脉高压静脉曲张破裂出血及其并发症； Wallstent静脉支架用于长期血液透析患者静脉流出道狭窄行血管成形术失败后改善中心静脉腔直径。 | 肝门静脉、腔静脉、腔静脉平直段、静脉流出道 | 非药物涂层 非覆膜 短支架 (长度≤100mm) | d6f2264c-dd4c-11e9-953f-fa163e0a8baf | d6f2264c-dd4c-11e9-953f-fa163e0a8baf | 带有推送系统的支架(TIPS支架和静脉支架) | C02061500114000113250000014 | C02061500101000113250000014 | 02-血管介入治疗类材料 | 06-外周血管介入治疗材料 | 15-腔静脉支架 | 腔静脉支架 | 14-合金 | 000-- | H965402120 | H965402120 |  | 集采范围内-中选 | 3080 | 3080
波科国际医疗贸易（上海）有限公司 | d3dd0288-dd43-11e9-953f-fa163e0a8baf | 外周血管支架类 | 静脉支架 | 带有推送系统的支架(TIPS支架和静脉支架) | 国械注进20193131917 |  | 该产品由金属支架和Unistep Plus推送系统组成。支架由Cond M Elgiloy合金丝编织而成。环氧乙烷灭菌，一次性使用。货架有效期两年。 | Wallstent TIPS支架用于在肝内门静脉系统和肝静脉系统之间建立肝内分流连接，用于采用传统治疗方法失败后预防门静脉高压静脉曲张破裂出血及其并发症； Wallstent静脉支架用于长期血液透析患者静脉流出道狭窄行血管成形术失败后改善中心静脉腔直径。 | 肝门静脉、腔静脉、腔静脉平直段、静脉流出道 | 非药物涂层 非覆膜 短支架 (长度≤100mm) | d6f21fc5-dd4c-11e9-953f-fa163e0a8baf | d6f21fc5-dd4c-11e9-953f-fa163e0a8baf | 带有推送系统的支架(TIPS支架和静脉支架) | C02061500114000113250000013 | C02061500101000113250000013 | 02-血管介入治疗类材料 | 06-外周血管介入治疗材料 | 15-腔静脉支架 | 腔静脉支架 | 14-合金 | 000-- | H965402130 | H965402130 |  | 集采范围内-中选 | 3080 | 3080
波科国际医疗贸易（上海）有限公司 | d3dd0288-dd43-11e9-953f-fa163e0a8baf | 外周血管支架类 | 静脉支架 | 带有推送系统的支架(TIPS支架和静脉支架) | 国械注进20193131917 |  | 该产品由金属支架和Unistep Plus推送系统组成。支架由Cond M Elgiloy合金丝编织而成。环氧乙烷灭菌，一次性使用。货架有效期两年。 | Wallstent TIPS支架用于在肝内门静脉系统和肝静脉系统之间建立肝内分流连接，用于采用传统治疗方法失败后预防门静脉高压静脉曲张破裂出血及其并发症； Wallstent静脉支架用于长期血液透析患者静脉流出道狭窄行血管成形术失败后改善中心静脉腔直径。 | 肝门静脉、腔静脉、腔静脉平直段、静脉流出道 | 非药物涂层 非覆膜 短支架 (长度≤100mm) | d6f21939-dd4c-11e9-953f-fa163e0a8baf | d6f21939-dd4c-11e9-953f-fa163e0a8baf | 带有推送系统的支架(TIPS支架和静脉支架) | C02061500114000113250000012 | C02061500101000113250000012 | 02-血管介入治疗类材料 | 06-外周血管介入治疗材料 | 15-腔静脉支架 | 腔静脉支架 | 14-合金 | 000-- | H965403100 | H965403100 |  | 集采范围内-中选 | 3080 | 3080
波科国际医疗贸易（上海）有限公司 | d3dd0288-dd43-11e9-953f-fa163e0a8baf | 外周血管支架类 | 静脉支架 | 带有推送系统的支架(TIPS支架和静脉支架) | 国械注进20193131917 |  | 该产品由金属支架和Unistep Plus推送系统组成。支架由Cond M Elgiloy合金丝编织而成。环氧乙烷灭菌，一次性使用。货架有效期两年。 | Wallstent TIPS支架用于在肝内门静脉系统和肝静脉系统之间建立肝内分流连接，用于采用传统治疗方法失败后预防门静脉高压静脉曲张破裂出血及其并发症； Wallstent静脉支架用于长期血液透析患者静脉流出道狭窄行血管成形术失败后改善中心静脉腔直径。 | 肝门静脉、腔静脉、腔静脉平直段、静脉流出道 | 非药物涂层 非覆膜 短支架 (长度≤100mm) | d6f212a2-dd4c-11e9-953f-fa163e0a8baf | d6f212a2-dd4c-11e9-953f-fa163e0a8baf | 带有推送系统的支架(TIPS支架和静脉支架) | C02061500114000113250000011 | C02061500101000113250000011 | 02-血管介入治疗类材料 | 06-外周血管介入治疗材料 | 15-腔静脉支架 | 腔静脉支架 | 14-合金 | 000-- | H965403110 | H965403110 |  | 集采范围内-中选 | 3080 | 3080
波科国际医疗贸易（上海）有限公司 | d3dd0288-dd43-11e9-953f-fa163e0a8baf | 外周血管支架类 | 静脉支架 | 带有推送系统的支架(TIPS支架和静脉支架) | 国械注进20193131917 |  | 该产品由金属支架和Unistep Plus推送系统组成。支架由Cond M Elgiloy合金丝编织而成。环氧乙烷灭菌，一次性使用。货架有效期两年。 | Wallstent TIPS支架用于在肝内门静脉系统和肝静脉系统之间建立肝内分流连接，用于采用传统治疗方法失败后预防门静脉高压静脉曲张破裂出血及其并发症； Wallstent静脉支架用于长期血液透析患者静脉流出道狭窄行血管成形术失败后改善中心静脉腔直径。 | 肝门静脉、腔静脉、腔静脉平直段、静脉流出道 | 非药物涂层 非覆膜 短支架 (长度≤100mm) | d6f20be8-dd4c-11e9-953f-fa163e0a8baf | d6f20be8-dd4c-11e9-953f-fa163e0a8baf | 带有推送系统的支架(TIPS支架和静脉支架) | C02061500114000113250000010 | C02061500101000113250000010 | 02-血管介入治疗类材料 | 06-外周血管介入治疗材料 | 15-腔静脉支架 | 腔静脉支架 | 14-合金 | 000-- | H965403120 | H965403120 |  | 集采范围内-中选 | 3080 | 3080
波科国际医疗贸易（上海）有限公司 | d3dd0288-dd43-11e9-953f-fa163e0a8baf | 外周血管支架类 | 静脉支架 | 带有推送系统的支架(TIPS支架和静脉支架) | 国械注进20193131917 |  | 该产品由金属支架和Unistep Plus推送系统组成。支架由Cond M Elgiloy合金丝编织而成。环氧乙烷灭菌，一次性使用。货架有效期两年。 | Wallstent TIPS支架用于在肝内门静脉系统和肝静脉系统之间建立肝内分流连接，用于采用传统治疗方法失败后预防门静脉高压静脉曲张破裂出血及其并发症； Wallstent静脉支架用于长期血液透析患者静脉流出道狭窄行血管成形术失败后改善中心静脉腔直径。 | 肝门静脉、腔静脉、腔静脉平直段、静脉流出道 | 非药物涂层 非覆膜 短支架 (长度≤100mm) | d6f20565-dd4c-11e9-953f-fa163e0a8baf | d6f20565-dd4c-11e9-953f-fa163e0a8baf | 带有推送系统的支架(TIPS支架和静脉支架) | C02061500114000113250000009 | C02061500101000113250000009 | 02-血管介入治疗类材料 | 06-外周血管介入治疗材料 | 15-腔静脉支架 | 腔静脉支架 | 14-合金 | 000-- | H965403130 | H965403130 |  | 集采范围内-中选 | 3080 | 3080
波科国际医疗贸易（上海）有限公司 | d3dd0288-dd43-11e9-953f-fa163e0a8baf | 外周血管支架类 | 静脉支架 | 带有推送系统的支架(TIPS支架和静脉支架) | 国械注进20193131917 |  | 该产品由金属支架和Unistep Plus推送系统组成。支架由Cond M Elgiloy合金丝编织而成。环氧乙烷灭菌，一次性使用。货架有效期两年。 | Wallstent TIPS支架用于在肝内门静脉系统和肝静脉系统之间建立肝内分流连接，用于采用传统治疗方法失败后预防门静脉高压静脉曲张破裂出血及其并发症； Wallstent静脉支架用于长期血液透析患者静脉流出道狭窄行血管成形术失败后改善中心静脉腔直径。 | 肝门静脉、腔静脉、腔静脉平直段、静脉流出道 | 非药物涂层 非覆膜 短支架 (长度≤100mm) | d6f1fee0-dd4c-11e9-953f-fa163e0a8baf | d6f1fee0-dd4c-11e9-953f-fa163e0a8baf | 带有推送系统的支架(TIPS支架和静脉支架) | C02061500114000113250000008 | C02061500101000113250000008 | 02-血管介入治疗类材料 | 06-外周血管介入治疗材料 | 15-腔静脉支架 | 腔静脉支架 | 14-合金 | 000-- | H965403300 | H965403300 |  | 集采范围内-中选 | 3080 | 3080
波科国际医疗贸易（上海）有限公司 | d3dd0288-dd43-11e9-953f-fa163e0a8baf | 外周血管支架类 | 静脉支架 | 带有推送系统的支架(TIPS支架和静脉支架) | 国械注进20193131917 |  | 该产品由金属支架和Unistep Plus推送系统组成。支架由Cond M Elgiloy合金丝编织而成。环氧乙烷灭菌，一次性使用。货架有效期两年。 | Wallstent TIPS支架用于在肝内门静脉系统和肝静脉系统之间建立肝内分流连接，用于采用传统治疗方法失败后预防门静脉高压静脉曲张破裂出血及其并发症； Wallstent静脉支架用于长期血液透析患者静脉流出道狭窄行血管成形术失败后改善中心静脉腔直径。 | 肝门静脉、腔静脉、腔静脉平直段、静脉流出道 | 非药物涂层 非覆膜 短支架 (长度≤100mm) | d6f1f842-dd4c-11e9-953f-fa163e0a8baf | d6f1f842-dd4c-11e9-953f-fa163e0a8baf | 带有推送系统的支架(TIPS支架和静脉支架) | C02061500114000113250000007 | C02061500101000113250000007 | 02-血管介入治疗类材料 | 06-外周血管介入治疗材料 | 15-腔静脉支架 | 腔静脉支架 | 14-合金 | 000-- | H965403310 | H965403310 |  | 集采范围内-中选 | 3080 | 3080
波科国际医疗贸易（上海）有限公司 | d3dd0288-dd43-11e9-953f-fa163e0a8baf | 外周血管支架类 | 静脉支架 | 带有推送系统的支架(TIPS支架和静脉支架) | 国械注进20193131917 |  | 该产品由金属支架和Unistep Plus推送系统组成。支架由Cond M Elgiloy合金丝编织而成。环氧乙烷灭菌，一次性使用。货架有效期两年。 | Wallstent TIPS支架用于在肝内门静脉系统和肝静脉系统之间建立肝内分流连接，用于采用传统治疗方法失败后预防门静脉高压静脉曲张破裂出血及其并发症； Wallstent静脉支架用于长期血液透析患者静脉流出道狭窄行血管成形术失败后改善中心静脉腔直径。 | 肝门静脉、腔静脉、腔静脉平直段、静脉流出道 | 非药物涂层 非覆膜 短支架 (长度≤100mm) | d6f1f092-dd4c-11e9-953f-fa163e0a8baf | d6f1f092-dd4c-11e9-953f-fa163e0a8baf | 带有推送系统的支架(TIPS支架和静脉支架) | C02061500114000113250000006 | C02061500101000113250000006 | 02-血管介入治疗类材料 | 06-外周血管介入治疗材料 | 15-腔静脉支架 | 腔静脉支架 | 14-合金 | 000-- | H965403320 | H965403320 |  | 集采范围内-中选 | 3080 | 3080
波科国际医疗贸易（上海）有限公司 | d3dd0288-dd43-11e9-953f-fa163e0a8baf | 外周血管支架类 | 静脉支架 | 带有推送系统的支架(TIPS支架和静脉支架) | 国械注进20193131917 |  | 该产品由金属支架和Unistep Plus推送系统组成。支架由Cond M Elgiloy合金丝编织而成。环氧乙烷灭菌，一次性使用。货架有效期两年。 | Wallstent TIPS支架用于在肝内门静脉系统和肝静脉系统之间建立肝内分流连接，用于采用传统治疗方法失败后预防门静脉高压静脉曲张破裂出血及其并发症； Wallstent静脉支架用于长期血液透析患者静脉流出道狭窄行血管成形术失败后改善中心静脉腔直径。 | 肝门静脉、腔静脉、腔静脉平直段、静脉流出道 | 非药物涂层 非覆膜 短支架 (长度≤100mm) | d6f1e9c0-dd4c-11e9-953f-fa163e0a8baf | d6f1e9c0-dd4c-11e9-953f-fa163e0a8baf | 带有推送系统的支架(TIPS支架和静脉支架) | C02061500114000113250000005 | C02061500101000113250000005 | 02-血管介入治疗类材料 | 06-外周血管介入治疗材料 | 15-腔静脉支架 | 腔静脉支架 | 14-合金 | 000-- | H965403330 | H965403330 |  | 集采范围内-中选 | 3080 | 3080
波科国际医疗贸易（上海）有限公司 | d3dd0288-dd43-11e9-953f-fa163e0a8baf | 外周血管支架类 | 静脉支架 | 带有推送系统的支架(TIPS支架和静脉支架) | 国械注进20193131917 |  | 该产品由金属支架和Unistep Plus推送系统组成。支架由Cond M Elgiloy合金丝编织而成。环氧乙烷灭菌，一次性使用。货架有效期两年。 | Wallstent TIPS支架用于在肝内门静脉系统和肝静脉系统之间建立肝内分流连接，用于采用传统治疗方法失败后预防门静脉高压静脉曲张破裂出血及其并发症； Wallstent静脉支架用于长期血液透析患者静脉流出道狭窄行血管成形术失败后改善中心静脉腔直径。 | 肝门静脉、腔静脉、腔静脉平直段、静脉流出道 | 非药物涂层 非覆膜 短支架 (长度≤100mm) | d6f1e32b-dd4c-11e9-953f-fa163e0a8baf | d6f1e32b-dd4c-11e9-953f-fa163e0a8baf | 带有推送系统的支架(TIPS支架和静脉支架) | C02061500114000113250000004 | C02061500101000113250000004 | 02-血管介入治疗类材料 | 06-外周血管介入治疗材料 | 15-腔静脉支架 | 腔静脉支架 | 14-合金 | 000-- | M001711320 | M001711320 |  | 集采范围内-中选 | 3080 | 3080
波科国际医疗贸易（上海）有限公司 | d3dd0288-dd43-11e9-953f-fa163e0a8baf | 外周血管支架类 | 静脉支架 | 带有推送系统的支架(TIPS支架和静脉支架) | 国械注进20193131917 |  | 该产品由金属支架和Unistep Plus推送系统组成。支架由Cond M Elgiloy合金丝编织而成。环氧乙烷灭菌，一次性使用。货架有效期两年。 | Wallstent TIPS支架用于在肝内门静脉系统和肝静脉系统之间建立肝内分流连接，用于采用传统治疗方法失败后预防门静脉高压静脉曲张破裂出血及其并发症； Wallstent静脉支架用于长期血液透析患者静脉流出道狭窄行血管成形术失败后改善中心静脉腔直径。 | 肝门静脉、腔静脉、腔静脉平直段、静脉流出道 | 非药物涂层 非覆膜 短支架 (长度≤100mm) | d6f1dc8d-dd4c-11e9-953f-fa163e0a8baf | d6f1dc8d-dd4c-11e9-953f-fa163e0a8baf | 带有推送系统的支架(TIPS支架和静脉支架) | C02061500114000113250000003 | C02061500101000113250000003 | 02-血管介入治疗类材料 | 06-外周血管介入治疗材料 | 15-腔静脉支架 | 腔静脉支架 | 14-合金 | 000-- | M001711340 | M001711340 |  | 集采范围内-中选 | 3080 | 3080
波科国际医疗贸易（上海）有限公司 | d3dd0288-dd43-11e9-953f-fa163e0a8baf | 外周血管支架类 | 静脉支架 | 带有推送系统的支架(TIPS支架和静脉支架) | 国械注进20193131917 |  | 该产品由金属支架和Unistep Plus推送系统组成。支架由Cond M Elgiloy合金丝编织而成。环氧乙烷灭菌，一次性使用。货架有效期两年。 | Wallstent TIPS支架用于在肝内门静脉系统和肝静脉系统之间建立肝内分流连接，用于采用传统治疗方法失败后预防门静脉高压静脉曲张破裂出血及其并发症； Wallstent静脉支架用于长期血液透析患者静脉流出道狭窄行血管成形术失败后改善中心静脉腔直径。 | 肝门静脉、腔静脉、腔静脉平直段、静脉流出道 | 非药物涂层 非覆膜 短支架 (长度≤100mm) | d6f1d5d6-dd4c-11e9-953f-fa163e0a8baf | d6f1d5d6-dd4c-11e9-953f-fa163e0a8baf | 带有推送系统的支架(TIPS支架和静脉支架) | C02061500114000113250000002 | C02061500101000113250000002 | 02-血管介入治疗类材料 | 06-外周血管介入治疗材料 | 15-腔静脉支架 | 腔静脉支架 | 14-合金 | 000-- | M001711360 | M001711360 |  | 集采范围内-中选 | 3080 | 3080
波科国际医疗贸易（上海）有限公司 | d3dd0288-dd43-11e9-953f-fa163e0a8baf | 外周血管支架类 | 静脉支架 | 带有推送系统的支架(TIPS支架和静脉支架) | 国械注进20193131917 |  | 该产品由金属支架和Unistep Plus推送系统组成。支架由Cond M Elgiloy合金丝编织而成。环氧乙烷灭菌，一次性使用。货架有效期两年。 | Wallstent TIPS支架用于在肝内门静脉系统和肝静脉系统之间建立肝内分流连接，用于采用传统治疗方法失败后预防门静脉高压静脉曲张破裂出血及其并发症； Wallstent静脉支架用于长期血液透析患者静脉流出道狭窄行血管成形术失败后改善中心静脉腔直径。 | 肝门静脉、腔静脉、腔静脉平直段、静脉流出道 | 非药物涂层 非覆膜 短支架 (长度≤100mm) | d6f1cefa-dd4c-11e9-953f-fa163e0a8baf | d6f1cefa-dd4c-11e9-953f-fa163e0a8baf | 带有推送系统的支架(TIPS支架和静脉支架) | C02061500114000113250000001 | C02061500101000113250000001 | 02-血管介入治疗类材料 | 06-外周血管介入治疗材料 | 15-腔静脉支架 | 腔静脉支架 | 14-合金 | 000-- | M001711380 | M001711380 |  | 集采范围内-中选 | 3080 | 3080
归创通桥医疗科技股份有限公司 | 68402283-f712-11ee-9447-b4055d63f15c | 外周血管支架类 | 静脉支架 | 髂静脉支架系统-1 | 国械注准20243130132 |  | 该产品由支架和输送系统组成，支架预装于输送系统。支架由镍钛合金制成，头端带有不透射线标记。环氧乙烷灭菌，一次性使用。货架有效期3年 | 该产品预期在髂总静脉内使用，用于治疗非血栓性髂静脉压迫综合征。 | 髂总静脉 | 非药物涂层 非覆膜 短支架 (长度≤100mm) | e4ee28a2-f712-11ee-9447-b4055d63f15c | e4ee28a2-f712-11ee-9447-b4055d63f15c | 髂静脉支架系统 | C02061600114000046970000014 | C02061600101003046970000003 | 02-血管介入治疗类材料 | 06-外周血管介入治疗材料 | 16-髂股静脉支架 | 髂股静脉支架 | 14-合金 | 000-- | ZY1010060X | ZY1010060X |  | 集采范围内-中选 | 3519 | 3519
归创通桥医疗科技股份有限公司 | 68402283-f712-11ee-9447-b4055d63f15c | 外周血管支架类 | 静脉支架 | 髂静脉支架系统-1 | 国械注准20243130132 |  | 该产品由支架和输送系统组成，支架预装于输送系统。支架由镍钛合金制成，头端带有不透射线标记。环氧乙烷灭菌，一次性使用。货架有效期3年 | 该产品预期在髂总静脉内使用，用于治疗非血栓性髂静脉压迫综合征。 | 髂总静脉 | 非药物涂层 非覆膜 短支架 (长度≤100mm) | e4eeffcc-f712-11ee-9447-b4055d63f15c | e4eeffcc-f712-11ee-9447-b4055d63f15c | 髂静脉支架系统 | C02061600114000046970000024 | C02061600101003046970000013 | 02-血管介入治疗类材料 | 06-外周血管介入治疗材料 | 16-髂股静脉支架 | 髂股静脉支架 | 14-合金 | 000-- | ZY1010080X | ZY1010080X |  | 集采范围内-中选 | 3519 | 3519
归创通桥医疗科技股份有限公司 | 68402283-f712-11ee-9447-b4055d63f15c | 外周血管支架类 | 静脉支架 | 髂静脉支架系统-1 | 国械注准20243130132 |  | 该产品由支架和输送系统组成，支架预装于输送系统。支架由镍钛合金制成，头端带有不透射线标记。环氧乙烷灭菌，一次性使用。货架有效期3年 | 该产品预期在髂总静脉内使用，用于治疗非血栓性髂静脉压迫综合征。 | 髂总静脉 | 非药物涂层 非覆膜 短支架 (长度≤100mm) | e4ee4246-f712-11ee-9447-b4055d63f15c | e4ee4246-f712-11ee-9447-b4055d63f15c | 髂静脉支架系统 | C02061600114000046970000016 | C02061600101003046970000005 | 02-血管介入治疗类材料 | 06-外周血管介入治疗材料 | 16-髂股静脉支架 | 髂股静脉支架 | 14-合金 | 000-- | ZY1010100X | ZY1010100X |  | 集采范围内-中选 | 3519 | 3519
归创通桥医疗科技股份有限公司 | 9af82ea6-bbe9-11ee-9447-b4055d63f15c | 外周血管支架类 | 静脉支架 | 髂静脉支架系统-2 | 国械注准20243130132 |  | 该产品由支架和输送系统组成，支架预装于输送系统。支架由镍钛合金制成，头端带有不透射线标记。环氧乙烷灭菌，一次性使用。货架有效期3年 | 该产品预期在髂总静脉内使用，用于治疗非血栓性髂静脉压迫综合征。 | 髂总静脉 | 非药物涂层 非覆膜 短支架 (长度≤100mm) | 621c9c4a-bf13-11ee-9447-b4055d63f15c | 621c9c4a-bf13-11ee-9447-b4055d63f15c | 髂静脉支架系统 | C02061600114000046970000010 | C02061600101001046970000024 | 02-血管介入治疗类材料 | 06-外周血管介入治疗材料 | 16-髂股静脉支架 | 髂股静脉支架 | 14-合金 | 000-- | ZY1210080X | ZY1210080X | 06975180438742 | 集采范围内-中选 | 3519 | 3519
归创通桥医疗科技股份有限公司 | 9af82ea6-bbe9-11ee-9447-b4055d63f15c | 外周血管支架类 | 静脉支架 | 髂静脉支架系统-2 | 国械注准20243130132 |  | 该产品由支架和输送系统组成，支架预装于输送系统。支架由镍钛合金制成，头端带有不透射线标记。环氧乙烷灭菌，一次性使用。货架有效期3年 | 该产品预期在髂总静脉内使用，用于治疗非血栓性髂静脉压迫综合征。 | 髂总静脉 | 非药物涂层 非覆膜 短支架 (长度≤100mm) | 621b7ca1-bf13-11ee-9447-b4055d63f15c | 621b7ca1-bf13-11ee-9447-b4055d63f15c | 髂静脉支架系统 | C02061600114000046970000006 | C02061600101001046970000014 | 02-血管介入治疗类材料 | 06-外周血管介入治疗材料 | 16-髂股静脉支架 | 髂股静脉支架 | 14-合金 | 000-- | ZY1210100X | ZY1210100X | 06975180438759 | 集采范围内-中选 | 3519 | 3519
归创通桥医疗科技股份有限公司 | 68402283-f712-11ee-9447-b4055d63f15c | 外周血管支架类 | 静脉支架 | 髂静脉支架系统-1 | 国械注准20243130132 |  | 该产品由支架和输送系统组成，支架预装于输送系统。支架由镍钛合金制成，头端带有不透射线标记。环氧乙烷灭菌，一次性使用。货架有效期3年 | 该产品预期在髂总静脉内使用，用于治疗非血栓性髂静脉压迫综合征。 | 髂总静脉 | 非药物涂层 非覆膜 短支架 (长度≤100mm) | e4eecd3b-f712-11ee-9447-b4055d63f15c | e4eecd3b-f712-11ee-9447-b4055d63f15c | 髂静脉支架系统 | C02061600114000046970000022 | C02061600101003046970000011 | 02-血管介入治疗类材料 | 06-外周血管介入治疗材料 | 16-髂股静脉支架 | 髂股静脉支架 | 14-合金 | 000-- | ZY1212060X | ZY1212060X |  | 集采范围内-中选 | 3519 | 3519
归创通桥医疗科技股份有限公司 | 68402283-f712-11ee-9447-b4055d63f15c | 外周血管支架类 | 静脉支架 | 髂静脉支架系统-1 | 国械注准20243130132 |  | 该产品由支架和输送系统组成，支架预装于输送系统。支架由镍钛合金制成，头端带有不透射线标记。环氧乙烷灭菌，一次性使用。货架有效期3年 | 该产品预期在髂总静脉内使用，用于治疗非血栓性髂静脉压迫综合征。 | 髂总静脉 | 非药物涂层 非覆膜 短支架 (长度≤100mm) | e4ee668f-f712-11ee-9447-b4055d63f15c | e4ee668f-f712-11ee-9447-b4055d63f15c | 髂静脉支架系统 | C02061600114000046970000018 | C02061600101003046970000007 | 02-血管介入治疗类材料 | 06-外周血管介入治疗材料 | 16-髂股静脉支架 | 髂股静脉支架 | 14-合金 | 000-- | ZY1212080X | ZY1212080X |  | 集采范围内-中选 | 3519 | 3519
归创通桥医疗科技股份有限公司 | 68402283-f712-11ee-9447-b4055d63f15c | 外周血管支架类 | 静脉支架 | 髂静脉支架系统-1 | 国械注准20243130132 |  | 该产品由支架和输送系统组成，支架预装于输送系统。支架由镍钛合金制成，头端带有不透射线标记。环氧乙烷灭菌，一次性使用。货架有效期3年 | 该产品预期在髂总静脉内使用，用于治疗非血栓性髂静脉压迫综合征。 | 髂总静脉 | 非药物涂层 非覆膜 短支架 (长度≤100mm) | e4ee7811-f712-11ee-9447-b4055d63f15c | e4ee7811-f712-11ee-9447-b4055d63f15c | 髂静脉支架系统 | C02061600114000046970000019 | C02061600101003046970000008 | 02-血管介入治疗类材料 | 06-外周血管介入治疗材料 | 16-髂股静脉支架 | 髂股静脉支架 | 14-合金 | 000-- | ZY1212100X | ZY1212100X |  | 集采范围内-中选 | 3519 | 3519
归创通桥医疗科技股份有限公司 | 9af82ea6-bbe9-11ee-9447-b4055d63f15c | 外周血管支架类 | 静脉支架 | 髂静脉支架系统-2 | 国械注准20243130132 |  | 该产品由支架和输送系统组成，支架预装于输送系统。支架由镍钛合金制成，头端带有不透射线标记。环氧乙烷灭菌，一次性使用。货架有效期3年 | 该产品预期在髂总静脉内使用，用于治疗非血栓性髂静脉压迫综合征。 | 髂总静脉 | 非药物涂层 非覆膜 短支架 (长度≤100mm) | 621c095b-bf13-11ee-9447-b4055d63f15c | 621c095b-bf13-11ee-9447-b4055d63f15c | 髂静脉支架系统 | C02061600114000046970000009 | C02061600101001046970000020 | 02-血管介入治疗类材料 | 06-外周血管介入治疗材料 | 16-髂股静脉支架 | 髂股静脉支架 | 14-合金 | 000-- | ZY1412080X | ZY1412080X | 06975180438810 | 集采范围内-中选 | 3519 | 3519
归创通桥医疗科技股份有限公司 | 9af82ea6-bbe9-11ee-9447-b4055d63f15c | 外周血管支架类 | 静脉支架 | 髂静脉支架系统-2 | 国械注准20243130132 |  | 该产品由支架和输送系统组成，支架预装于输送系统。支架由镍钛合金制成，头端带有不透射线标记。环氧乙烷灭菌，一次性使用。货架有效期3年 | 该产品预期在髂总静脉内使用，用于治疗非血栓性髂静脉压迫综合征。 | 髂总静脉 | 非药物涂层 非覆膜 短支架 (长度≤100mm) | 621afe79-bf13-11ee-9447-b4055d63f15c | 621afe79-bf13-11ee-9447-b4055d63f15c | 髂静脉支架系统 | C02061600114000046970000002 | C02061600101001046970000006 | 02-血管介入治疗类材料 | 06-外周血管介入治疗材料 | 16-髂股静脉支架 | 髂股静脉支架 | 14-合金 | 000-- | ZY1412100X | ZY1412100X | 06975180438827 | 集采范围内-中选 | 3519 | 3519
归创通桥医疗科技股份有限公司 | 68402283-f712-11ee-9447-b4055d63f15c | 外周血管支架类 | 静脉支架 | 髂静脉支架系统-1 | 国械注准20243130132 |  | 该产品由支架和输送系统组成，支架预装于输送系统。支架由镍钛合金制成，头端带有不透射线标记。环氧乙烷灭菌，一次性使用。货架有效期3年 | 该产品预期在髂总静脉内使用，用于治疗非血栓性髂静脉压迫综合征。 | 髂总静脉 | 非药物涂层 非覆膜 短支架 (长度≤100mm) | e4ee1083-f712-11ee-9447-b4055d63f15c | e4ee1083-f712-11ee-9447-b4055d63f15c | 髂静脉支架系统 | C02061600114000046970000013 | C02061600101003046970000002 | 02-血管介入治疗类材料 | 06-外周血管介入治疗材料 | 16-髂股静脉支架 | 髂股静脉支架 | 14-合金 | 000-- | ZY1414060X | ZY1414060X |  | 集采范围内-中选 | 3519 | 3519
归创通桥医疗科技股份有限公司 | 68402283-f712-11ee-9447-b4055d63f15c | 外周血管支架类 | 静脉支架 | 髂静脉支架系统-1 | 国械注准20243130132 |  | 该产品由支架和输送系统组成，支架预装于输送系统。支架由镍钛合金制成，头端带有不透射线标记。环氧乙烷灭菌，一次性使用。货架有效期3年 | 该产品预期在髂总静脉内使用，用于治疗非血栓性髂静脉压迫综合征。 | 髂总静脉 | 非药物涂层 非覆膜 短支架 (长度≤100mm) | e4eef557-f712-11ee-9447-b4055d63f15c | e4eef557-f712-11ee-9447-b4055d63f15c | 髂静脉支架系统 | C02061600114000046970000023 | C02061600101003046970000012 | 02-血管介入治疗类材料 | 06-外周血管介入治疗材料 | 16-髂股静脉支架 | 髂股静脉支架 | 14-合金 | 000-- | ZY1414080X | ZY1414080X |  | 集采范围内-中选 | 3519 | 3519
归创通桥医疗科技股份有限公司 | 68402283-f712-11ee-9447-b4055d63f15c | 外周血管支架类 | 静脉支架 | 髂静脉支架系统-1 | 国械注准20243130132 |  | 该产品由支架和输送系统组成，支架预装于输送系统。支架由镍钛合金制成，头端带有不透射线标记。环氧乙烷灭菌，一次性使用。货架有效期3年 | 该产品预期在髂总静脉内使用，用于治疗非血栓性髂静脉压迫综合征。 | 髂总静脉 | 非药物涂层 非覆膜 短支架 (长度≤100mm) | e4ee8bbc-f712-11ee-9447-b4055d63f15c | e4ee8bbc-f712-11ee-9447-b4055d63f15c | 髂静脉支架系统 | C02061600114000046970000020 | C02061600101003046970000009 | 02-血管介入治疗类材料 | 06-外周血管介入治疗材料 | 16-髂股静脉支架 | 髂股静脉支架 | 14-合金 | 000-- | ZY1414100X | ZY1414100X |  | 集采范围内-中选 | 3519 | 3519
归创通桥医疗科技股份有限公司 | 9af82ea6-bbe9-11ee-9447-b4055d63f15c | 外周血管支架类 | 静脉支架 | 髂静脉支架系统-2 | 国械注准20243130132 |  | 该产品由支架和输送系统组成，支架预装于输送系统。支架由镍钛合金制成，头端带有不透射线标记。环氧乙烷灭菌，一次性使用。货架有效期3年 | 该产品预期在髂总静脉内使用，用于治疗非血栓性髂静脉压迫综合征。 | 髂总静脉 | 非药物涂层 非覆膜 短支架 (长度≤100mm) | 621a902a-bf13-11ee-9447-b4055d63f15c | 621a902a-bf13-11ee-9447-b4055d63f15c | 髂静脉支架系统 | C02061600114000046970000001 | C02061600101001046970000002 | 02-血管介入治疗类材料 | 06-外周血管介入治疗材料 | 16-髂股静脉支架 | 髂股静脉支架 | 14-合金 | 000-- | ZY1614080X | ZY1614080X | 06975180438896 | 集采范围内-中选 | 3519 | 3519
归创通桥医疗科技股份有限公司 | 9af82ea6-bbe9-11ee-9447-b4055d63f15c | 外周血管支架类 | 静脉支架 | 髂静脉支架系统-2 | 国械注准20243130132 |  | 该产品由支架和输送系统组成，支架预装于输送系统。支架由镍钛合金制成，头端带有不透射线标记。环氧乙烷灭菌，一次性使用。货架有效期3年 | 该产品预期在髂总静脉内使用，用于治疗非血栓性髂静脉压迫综合征。 | 髂总静脉 | 非药物涂层 非覆膜 短支架 (长度≤100mm) | 621bf266-bf13-11ee-9447-b4055d63f15c | 621bf266-bf13-11ee-9447-b4055d63f15c | 髂静脉支架系统 | C02061600114000046970000008 | C02061600101001046970000019 | 02-血管介入治疗类材料 | 06-外周血管介入治疗材料 | 16-髂股静脉支架 | 髂股静脉支架 | 14-合金 | 000-- | ZY1614100X | ZY1614100X | 06975180438902 | 集采范围内-中选 | 3519 | 3519
归创通桥医疗科技股份有限公司 | 68402283-f712-11ee-9447-b4055d63f15c | 外周血管支架类 | 静脉支架 | 髂静脉支架系统-1 | 国械注准20243130132 |  | 该产品由支架和输送系统组成，支架预装于输送系统。支架由镍钛合金制成，头端带有不透射线标记。环氧乙烷灭菌，一次性使用。货架有效期3年 | 该产品预期在髂总静脉内使用，用于治疗非血栓性髂静脉压迫综合征。 | 髂总静脉 | 非药物涂层 非覆膜 短支架 (长度≤100mm) | e4ed8b84-f712-11ee-9447-b4055d63f15c | e4ed8b84-f712-11ee-9447-b4055d63f15c | 髂静脉支架系统 | C02061600114000046970000012 | C02061600101003046970000001 | 02-血管介入治疗类材料 | 06-外周血管介入治疗材料 | 16-髂股静脉支架 | 髂股静脉支架 | 14-合金 | 000-- | ZY1616060X | ZY1616060X |  | 集采范围内-中选 | 3519 | 3519
归创通桥医疗科技股份有限公司 | 68402283-f712-11ee-9447-b4055d63f15c | 外周血管支架类 | 静脉支架 | 髂静脉支架系统-1 | 国械注准20243130132 |  | 该产品由支架和输送系统组成，支架预装于输送系统。支架由镍钛合金制成，头端带有不透射线标记。环氧乙烷灭菌，一次性使用。货架有效期3年 | 该产品预期在髂总静脉内使用，用于治疗非血栓性髂静脉压迫综合征。 | 髂总静脉 | 非药物涂层 非覆膜 短支架 (长度≤100mm) | e4ee39c0-f712-11ee-9447-b4055d63f15c | e4ee39c0-f712-11ee-9447-b4055d63f15c | 髂静脉支架系统 | C02061600114000046970000015 | C02061600101003046970000004 | 02-血管介入治疗类材料 | 06-外周血管介入治疗材料 | 16-髂股静脉支架 | 髂股静脉支架 | 14-合金 | 000-- | ZY1616080X | ZY1616080X |  | 集采范围内-中选 | 3519 | 3519
归创通桥医疗科技股份有限公司 | 68402283-f712-11ee-9447-b4055d63f15c | 外周血管支架类 | 静脉支架 | 髂静脉支架系统-1 | 国械注准20243130132 |  | 该产品由支架和输送系统组成，支架预装于输送系统。支架由镍钛合金制成，头端带有不透射线标记。环氧乙烷灭菌，一次性使用。货架有效期3年 | 该产品预期在髂总静脉内使用，用于治疗非血栓性髂静脉压迫综合征。 | 髂总静脉 | 非药物涂层 非覆膜 短支架 (长度≤100mm) | e4ee9eea-f712-11ee-9447-b4055d63f15c | e4ee9eea-f712-11ee-9447-b4055d63f15c | 髂静脉支架系统 | C02061600114000046970000021 | C02061600101003046970000010 | 02-血管介入治疗类材料 | 06-外周血管介入治疗材料 | 16-髂股静脉支架 | 髂股静脉支架 | 14-合金 | 000-- | ZY1616100X | ZY1616100X |  | 集采范围内-中选 | 3519 | 3519
归创通桥医疗科技股份有限公司 | 9af82ea6-bbe9-11ee-9447-b4055d63f15c | 外周血管支架类 | 静脉支架 | 髂静脉支架系统-2 | 国械注准20243130132 |  | 该产品由支架和输送系统组成，支架预装于输送系统。支架由镍钛合金制成，头端带有不透射线标记。环氧乙烷灭菌，一次性使用。货架有效期3年 | 该产品预期在髂总静脉内使用，用于治疗非血栓性髂静脉压迫综合征。 | 髂总静脉 | 非药物涂层 非覆膜 长支架 (100mm＜长度≤150mm) | 621b0e86-bf13-11ee-9447-b4055d63f15c | 621b0e86-bf13-11ee-9447-b4055d63f15c | 髂静脉支架系统 | C02061600114000046970000003 | C02061600101001046970000007 | 02-血管介入治疗类材料 | 06-外周血管介入治疗材料 | 16-髂股静脉支架 | 髂股静脉支架 | 14-合金 | 000-- | ZY1210120X | ZY1210120X | 06975180438766 | 集采范围内-中选 | 4222 | 4222
归创通桥医疗科技股份有限公司 | 9af82ea6-bbe9-11ee-9447-b4055d63f15c | 外周血管支架类 | 静脉支架 | 髂静脉支架系统-2 | 国械注准20243130132 |  | 该产品由支架和输送系统组成，支架预装于输送系统。支架由镍钛合金制成，头端带有不透射线标记。环氧乙烷灭菌，一次性使用。货架有效期3年 | 该产品预期在髂总静脉内使用，用于治疗非血栓性髂静脉压迫综合征。 | 髂总静脉 | 非药物涂层 非覆膜 长支架 (100mm＜长度≤150mm) | 621b1b8a-bf13-11ee-9447-b4055d63f15c | 621b1b8a-bf13-11ee-9447-b4055d63f15c | 髂静脉支架系统 | C02061600114000046970000004 | C02061600101001046970000008 | 02-血管介入治疗类材料 | 06-外周血管介入治疗材料 | 16-髂股静脉支架 | 髂股静脉支架 | 14-合金 | 000-- | ZY1410120X | ZY1410120X | 06975180438803 | 集采范围内-中选 | 4222 | 4222
归创通桥医疗科技股份有限公司 | 9af82ea6-bbe9-11ee-9447-b4055d63f15c | 外周血管支架类 | 静脉支架 | 髂静脉支架系统-2 | 国械注准20243130132 |  | 该产品由支架和输送系统组成，支架预装于输送系统。支架由镍钛合金制成，头端带有不透射线标记。环氧乙烷灭菌，一次性使用。货架有效期3年 | 该产品预期在髂总静脉内使用，用于治疗非血栓性髂静脉压迫综合征。 | 髂总静脉 | 非药物涂层 非覆膜 长支架 (100mm＜长度≤150mm) | 621cc399-bf13-11ee-9447-b4055d63f15c | 621cc399-bf13-11ee-9447-b4055d63f15c | 髂静脉支架系统 | C02061600114000046970000011 | C02061600101001046970000025 | 02-血管介入治疗类材料 | 06-外周血管介入治疗材料 | 16-髂股静脉支架 | 髂股静脉支架 | 14-合金 | 000-- | ZY1412120X | ZY1412120X | 06975180438834 | 集采范围内-中选 | 4222 | 4222
归创通桥医疗科技股份有限公司 | 68402283-f712-11ee-9447-b4055d63f15c | 外周血管支架类 | 静脉支架 | 髂静脉支架系统-1 | 国械注准20243130132 |  | 该产品由支架和输送系统组成，支架预装于输送系统。支架由镍钛合金制成，头端带有不透射线标记。环氧乙烷灭菌，一次性使用。货架有效期3年 | 该产品预期在髂总静脉内使用，用于治疗非血栓性髂静脉压迫综合征。 | 髂总静脉 | 非药物涂层 非覆膜 长支架 (100mm＜长度≤150mm) | e4ef0ab8-f712-11ee-9447-b4055d63f15c | e4ef0ab8-f712-11ee-9447-b4055d63f15c | 髂静脉支架系统 | C02061600114000046970000025 | C02061600101003046970000014 | 02-血管介入治疗类材料 | 06-外周血管介入治疗材料 | 16-髂股静脉支架 | 髂股静脉支架 | 14-合金 | 000-- | ZY1414120X | ZY1414120X |  | 集采范围内-中选 | 4222 | 4222
归创通桥医疗科技股份有限公司 | 9af82ea6-bbe9-11ee-9447-b4055d63f15c | 外周血管支架类 | 静脉支架 | 髂静脉支架系统-2 | 国械注准20243130132 |  | 该产品由支架和输送系统组成，支架预装于输送系统。支架由镍钛合金制成，头端带有不透射线标记。环氧乙烷灭菌，一次性使用。货架有效期3年 | 该产品预期在髂总静脉内使用，用于治疗非血栓性髂静脉压迫综合征。 | 髂总静脉 | 非药物涂层 非覆膜 长支架 (100mm＜长度≤150mm) | 621ba56d-bf13-11ee-9447-b4055d63f15c | 621ba56d-bf13-11ee-9447-b4055d63f15c | 髂静脉支架系统 | C02061600114000046970000007 | C02061600101001046970000016 | 02-血管介入治疗类材料 | 06-外周血管介入治疗材料 | 16-髂股静脉支架 | 髂股静脉支架 | 14-合金 | 000-- | ZY1612120X | ZY1612120X | 06975180438889 | 集采范围内-中选 | 4222 | 4222
归创通桥医疗科技股份有限公司 | 9af82ea6-bbe9-11ee-9447-b4055d63f15c | 外周血管支架类 | 静脉支架 | 髂静脉支架系统-2 | 国械注准20243130132 |  | 该产品由支架和输送系统组成，支架预装于输送系统。支架由镍钛合金制成，头端带有不透射线标记。环氧乙烷灭菌，一次性使用。货架有效期3年 | 该产品预期在髂总静脉内使用，用于治疗非血栓性髂静脉压迫综合征。 | 髂总静脉 | 非药物涂层 非覆膜 长支架 (100mm＜长度≤150mm) | 621b28c6-bf13-11ee-9447-b4055d63f15c | 621b28c6-bf13-11ee-9447-b4055d63f15c | 髂静脉支架系统 | C02061600114000046970000005 | C02061600101001046970000009 | 02-血管介入治疗类材料 | 06-外周血管介入治疗材料 | 16-髂股静脉支架 | 髂股静脉支架 | 14-合金 | 000-- | ZY1614120X | ZY1614120X | 06975180438919 | 集采范围内-中选 | 4222 | 4222
归创通桥医疗科技股份有限公司 | 68402283-f712-11ee-9447-b4055d63f15c | 外周血管支架类 | 静脉支架 | 髂静脉支架系统-1 | 国械注准20243130132 |  | 该产品由支架和输送系统组成，支架预装于输送系统。支架由镍钛合金制成，头端带有不透射线标记。环氧乙烷灭菌，一次性使用。货架有效期3年 | 该产品预期在髂总静脉内使用，用于治疗非血栓性髂静脉压迫综合征。 | 髂总静脉 | 非药物涂层 非覆膜 长支架 (100mm＜长度≤150mm) | e4ee54f4-f712-11ee-9447-b4055d63f15c | e4ee54f4-f712-11ee-9447-b4055d63f15c | 髂静脉支架系统 | C02061600114000046970000017 | C02061600101003046970000006 | 02-血管介入治疗类材料 | 06-外周血管介入治疗材料 | 16-髂股静脉支架 | 髂股静脉支架 | 14-合金 | 000-- | ZY1616120X | ZY1616120X |  | 集采范围内-中选 | 4222 | 4222
杭州唯强医疗科技有限公司 | 9100d9c2-4897-11ef-9db7-b4055d63f15c | 外周血管支架类 | 静脉支架 | 髂静脉支架系统 | 国械注准20243131244 |  | 该产品由支架和输送器组成，支架预装在输送器内，支架为自膨式镍钛合金支架，显影点材料为钽，输送器由鞘芯、鞘管接头、止血阀、手柄和尾柄组成。产品经环氧乙烷灭菌，一次性使用，货架有效期3年。 | 该产品预期在髂总静脉内使用，用于治疗非血栓性髂静脉压迫综合征。 | 髂总静脉 | 非药物涂层 非覆膜 短支架 (长度≤100mm) | ba431a2d-48b0-11ef-9db7-b4055d63f15c | ba431a2d-48b0-11ef-9db7-b4055d63f15c | 髂静脉支架系统 | C02061600114000101560000046 | C02061600101003101560000046 | 02-血管介入治疗类材料 | 06-外周血管介入治疗材料 | 16-髂股静脉支架 | 髂股静脉支架 | 14-合金 | 000-- | DM-VO-1010060-L | DM-VO-1010060-L | 06942138423020 | 集采范围内-中选 | 3696 | 3696
杭州唯强医疗科技有限公司 | 9100d9c2-4897-11ef-9db7-b4055d63f15c | 外周血管支架类 | 静脉支架 | 髂静脉支架系统 | 国械注准20243131244 |  | 该产品由支架和输送器组成，支架预装在输送器内，支架为自膨式镍钛合金支架，显影点材料为钽，输送器由鞘芯、鞘管接头、止血阀、手柄和尾柄组成。产品经环氧乙烷灭菌，一次性使用，货架有效期3年。 | 该产品预期在髂总静脉内使用，用于治疗非血栓性髂静脉压迫综合征。 | 髂总静脉 | 非药物涂层 非覆膜 短支架 (长度≤100mm) | ba405f92-48b0-11ef-9db7-b4055d63f15c | ba405f92-48b0-11ef-9db7-b4055d63f15c | 髂静脉支架系统 | C02061600114000101560000026 | C02061600101003101560000026 | 02-血管介入治疗类材料 | 06-外周血管介入治疗材料 | 16-髂股静脉支架 | 髂股静脉支架 | 14-合金 | 000-- | DM-VO-1010060-S | DM-VO-1010060-S | 06942138423013 | 集采范围内-中选 | 3696 | 3696
杭州唯强医疗科技有限公司 | 9100d9c2-4897-11ef-9db7-b4055d63f15c | 外周血管支架类 | 静脉支架 | 髂静脉支架系统 | 国械注准20243131244 |  | 该产品由支架和输送器组成，支架预装在输送器内，支架为自膨式镍钛合金支架，显影点材料为钽，输送器由鞘芯、鞘管接头、止血阀、手柄和尾柄组成。产品经环氧乙烷灭菌，一次性使用，货架有效期3年。 | 该产品预期在髂总静脉内使用，用于治疗非血栓性髂静脉压迫综合征。 | 髂总静脉 | 非药物涂层 非覆膜 短支架 (长度≤100mm) | ba42182f-48b0-11ef-9db7-b4055d63f15c | ba42182f-48b0-11ef-9db7-b4055d63f15c | 髂静脉支架系统 | C02061600114000101560000032 | C02061600101003101560000032 | 02-血管介入治疗类材料 | 06-外周血管介入治疗材料 | 16-髂股静脉支架 | 髂股静脉支架 | 14-合金 | 000-- | DM-VO-1010070-L | DM-VO-1010070-L | 06942138423044 | 集采范围内-中选 | 3696 | 3696
杭州唯强医疗科技有限公司 | 9100d9c2-4897-11ef-9db7-b4055d63f15c | 外周血管支架类 | 静脉支架 | 髂静脉支架系统 | 国械注准20243131244 |  | 该产品由支架和输送器组成，支架预装在输送器内，支架为自膨式镍钛合金支架，显影点材料为钽，输送器由鞘芯、鞘管接头、止血阀、手柄和尾柄组成。产品经环氧乙烷灭菌，一次性使用，货架有效期3年。 | 该产品预期在髂总静脉内使用，用于治疗非血栓性髂静脉压迫综合征。 | 髂总静脉 | 非药物涂层 非覆膜 短支架 (长度≤100mm) | ba442b93-48b0-11ef-9db7-b4055d63f15c | ba442b93-48b0-11ef-9db7-b4055d63f15c | 髂静脉支架系统 | C02061600114000101560000062 | C02061600101003101560000062 | 02-血管介入治疗类材料 | 06-外周血管介入治疗材料 | 16-髂股静脉支架 | 髂股静脉支架 | 14-合金 | 000-- | DM-VO-1010070-S | DM-VO-1010070-S | 06942138423037 | 集采范围内-中选 | 3696 | 3696
杭州唯强医疗科技有限公司 | 9100d9c2-4897-11ef-9db7-b4055d63f15c | 外周血管支架类 | 静脉支架 | 髂静脉支架系统 | 国械注准20243131244 |  | 该产品由支架和输送器组成，支架预装在输送器内，支架为自膨式镍钛合金支架，显影点材料为钽，输送器由鞘芯、鞘管接头、止血阀、手柄和尾柄组成。产品经环氧乙烷灭菌，一次性使用，货架有效期3年。 | 该产品预期在髂总静脉内使用，用于治疗非血栓性髂静脉压迫综合征。 | 髂总静脉 | 非药物涂层 非覆膜 短支架 (长度≤100mm) | ba427365-48b0-11ef-9db7-b4055d63f15c | ba427365-48b0-11ef-9db7-b4055d63f15c | 髂静脉支架系统 | C02061600114000101560000034 | C02061600101003101560000034 | 02-血管介入治疗类材料 | 06-外周血管介入治疗材料 | 16-髂股静脉支架 | 髂股静脉支架 | 14-合金 | 000-- | DM-VO-1010080-L | DM-VO-1010080-L | 06942138423068 | 集采范围内-中选 | 3696 | 3696
杭州唯强医疗科技有限公司 | 9100d9c2-4897-11ef-9db7-b4055d63f15c | 外周血管支架类 | 静脉支架 | 髂静脉支架系统 | 国械注准20243131244 |  | 该产品由支架和输送器组成，支架预装在输送器内，支架为自膨式镍钛合金支架，显影点材料为钽，输送器由鞘芯、鞘管接头、止血阀、手柄和尾柄组成。产品经环氧乙烷灭菌，一次性使用，货架有效期3年。 | 该产品预期在髂总静脉内使用，用于治疗非血栓性髂静脉压迫综合征。 | 髂总静脉 | 非药物涂层 非覆膜 短支架 (长度≤100mm) | ba4708ed-48b0-11ef-9db7-b4055d63f15c | ba4708ed-48b0-11ef-9db7-b4055d63f15c | 髂静脉支架系统 | C02061600114000101560000088 | C02061600101003101560000088 | 02-血管介入治疗类材料 | 06-外周血管介入治疗材料 | 16-髂股静脉支架 | 髂股静脉支架 | 14-合金 | 000-- | DM-VO-1010080-S | DM-VO-1010080-S | 06942138423051 | 集采范围内-中选 | 3696 | 3696
杭州唯强医疗科技有限公司 | 9100d9c2-4897-11ef-9db7-b4055d63f15c | 外周血管支架类 | 静脉支架 | 髂静脉支架系统 | 国械注准20243131244 |  | 该产品由支架和输送器组成，支架预装在输送器内，支架为自膨式镍钛合金支架，显影点材料为钽，输送器由鞘芯、鞘管接头、止血阀、手柄和尾柄组成。产品经环氧乙烷灭菌，一次性使用，货架有效期3年。 | 该产品预期在髂总静脉内使用，用于治疗非血栓性髂静脉压迫综合征。 | 髂总静脉 | 非药物涂层 非覆膜 短支架 (长度≤100mm) | ba40fce3-48b0-11ef-9db7-b4055d63f15c | ba40fce3-48b0-11ef-9db7-b4055d63f15c | 髂静脉支架系统 | C02061600114000101560000029 | C02061600101003101560000029 | 02-血管介入治疗类材料 | 06-外周血管介入治疗材料 | 16-髂股静脉支架 | 髂股静脉支架 | 14-合金 | 000-- | DM-VO-1010090-L | DM-VO-1010090-L | 06942138423082 | 集采范围内-中选 | 3696 | 3696
杭州唯强医疗科技有限公司 | 9100d9c2-4897-11ef-9db7-b4055d63f15c | 外周血管支架类 | 静脉支架 | 髂静脉支架系统 | 国械注准20243131244 |  | 该产品由支架和输送器组成，支架预装在输送器内，支架为自膨式镍钛合金支架，显影点材料为钽，输送器由鞘芯、鞘管接头、止血阀、手柄和尾柄组成。产品经环氧乙烷灭菌，一次性使用，货架有效期3年。 | 该产品预期在髂总静脉内使用，用于治疗非血栓性髂静脉压迫综合征。 | 髂总静脉 | 非药物涂层 非覆膜 短支架 (长度≤100mm) | ba3f8740-48b0-11ef-9db7-b4055d63f15c | ba3f8740-48b0-11ef-9db7-b4055d63f15c | 髂静脉支架系统 | C02061600114000101560000020 | C02061600101003101560000020 | 02-血管介入治疗类材料 | 06-外周血管介入治疗材料 | 16-髂股静脉支架 | 髂股静脉支架 | 14-合金 | 000-- | DM-VO-1010090-S | DM-VO-1010090-S | 06942138423075 | 集采范围内-中选 | 3696 | 3696
杭州唯强医疗科技有限公司 | 9100d9c2-4897-11ef-9db7-b4055d63f15c | 外周血管支架类 | 静脉支架 | 髂静脉支架系统 | 国械注准20243131244 |  | 该产品由支架和输送器组成，支架预装在输送器内，支架为自膨式镍钛合金支架，显影点材料为钽，输送器由鞘芯、鞘管接头、止血阀、手柄和尾柄组成。产品经环氧乙烷灭菌，一次性使用，货架有效期3年。 | 该产品预期在髂总静脉内使用，用于治疗非血栓性髂静脉压迫综合征。 | 髂总静脉 | 非药物涂层 非覆膜 短支架 (长度≤100mm) | ba42b414-48b0-11ef-9db7-b4055d63f15c | ba42b414-48b0-11ef-9db7-b4055d63f15c | 髂静脉支架系统 | C02061600114000101560000039 | C02061600101003101560000039 | 02-血管介入治疗类材料 | 06-外周血管介入治疗材料 | 16-髂股静脉支架 | 髂股静脉支架 | 14-合金 | 000-- | DM-VO-1010100-L | DM-VO-1010100-L | 06942138423105 | 集采范围内-中选 | 3696 | 3696
杭州唯强医疗科技有限公司 | 9100d9c2-4897-11ef-9db7-b4055d63f15c | 外周血管支架类 | 静脉支架 | 髂静脉支架系统 | 国械注准20243131244 |  | 该产品由支架和输送器组成，支架预装在输送器内，支架为自膨式镍钛合金支架，显影点材料为钽，输送器由鞘芯、鞘管接头、止血阀、手柄和尾柄组成。产品经环氧乙烷灭菌，一次性使用，货架有效期3年。 | 该产品预期在髂总静脉内使用，用于治疗非血栓性髂静脉压迫综合征。 | 髂总静脉 | 非药物涂层 非覆膜 短支架 (长度≤100mm) | ba460c47-48b0-11ef-9db7-b4055d63f15c | ba460c47-48b0-11ef-9db7-b4055d63f15c | 髂静脉支架系统 | C02061600114000101560000076 | C02061600101003101560000076 | 02-血管介入治疗类材料 | 06-外周血管介入治疗材料 | 16-髂股静脉支架 | 髂股静脉支架 | 14-合金 | 000-- | DM-VO-1010100-S | DM-VO-1010100-S | 06942138423099 | 集采范围内-中选 | 3696 | 3696
杭州唯强医疗科技有限公司 | 9100d9c2-4897-11ef-9db7-b4055d63f15c | 外周血管支架类 | 静脉支架 | 髂静脉支架系统 | 国械注准20243131244 |  | 该产品由支架和输送器组成，支架预装在输送器内，支架为自膨式镍钛合金支架，显影点材料为钽，输送器由鞘芯、鞘管接头、止血阀、手柄和尾柄组成。产品经环氧乙烷灭菌，一次性使用，货架有效期3年。 | 该产品预期在髂总静脉内使用，用于治疗非血栓性髂静脉压迫综合征。 | 髂总静脉 | 非药物涂层 非覆膜 短支架 (长度≤100mm) | ba3dcdea-48b0-11ef-9db7-b4055d63f15c | ba3dcdea-48b0-11ef-9db7-b4055d63f15c | 髂静脉支架系统 | C02061600114000101560000006 | C02061600101003101560000006 | 02-血管介入治疗类材料 | 06-外周血管介入治疗材料 | 16-髂股静脉支架 | 髂股静脉支架 | 14-合金 | 000-- | DM-VO-1210060-L | DM-VO-1210060-L | 06942138423167 | 集采范围内-中选 | 3696 | 3696
杭州唯强医疗科技有限公司 | 9100d9c2-4897-11ef-9db7-b4055d63f15c | 外周血管支架类 | 静脉支架 | 髂静脉支架系统 | 国械注准20243131244 |  | 该产品由支架和输送器组成，支架预装在输送器内，支架为自膨式镍钛合金支架，显影点材料为钽，输送器由鞘芯、鞘管接头、止血阀、手柄和尾柄组成。产品经环氧乙烷灭菌，一次性使用，货架有效期3年。 | 该产品预期在髂总静脉内使用，用于治疗非血栓性髂静脉压迫综合征。 | 髂总静脉 | 非药物涂层 非覆膜 短支架 (长度≤100mm) | ba410fb3-48b0-11ef-9db7-b4055d63f15c | ba410fb3-48b0-11ef-9db7-b4055d63f15c | 髂静脉支架系统 | C02061600114000101560000030 | C02061600101003101560000030 | 02-血管介入治疗类材料 | 06-外周血管介入治疗材料 | 16-髂股静脉支架 | 髂股静脉支架 | 14-合金 | 000-- | DM-VO-1210060-S | DM-VO-1210060-S | 06942138423150 | 集采范围内-中选 | 3696 | 3696
杭州唯强医疗科技有限公司 | 9100d9c2-4897-11ef-9db7-b4055d63f15c | 外周血管支架类 | 静脉支架 | 髂静脉支架系统 | 国械注准20243131244 |  | 该产品由支架和输送器组成，支架预装在输送器内，支架为自膨式镍钛合金支架，显影点材料为钽，输送器由鞘芯、鞘管接头、止血阀、手柄和尾柄组成。产品经环氧乙烷灭菌，一次性使用，货架有效期3年。 | 该产品预期在髂总静脉内使用，用于治疗非血栓性髂静脉压迫综合征。 | 髂总静脉 | 非药物涂层 非覆膜 短支架 (长度≤100mm) | ba3dfebc-48b0-11ef-9db7-b4055d63f15c | ba3dfebc-48b0-11ef-9db7-b4055d63f15c | 髂静脉支架系统 | C02061600114000101560000008 | C02061600101003101560000008 | 02-血管介入治疗类材料 | 06-外周血管介入治疗材料 | 16-髂股静脉支架 | 髂股静脉支架 | 14-合金 | 000-- | DM-VO-1210070-L | DM-VO-1210070-L | 06942138423204 | 集采范围内-中选 | 3696 | 3696
杭州唯强医疗科技有限公司 | 9100d9c2-4897-11ef-9db7-b4055d63f15c | 外周血管支架类 | 静脉支架 | 髂静脉支架系统 | 国械注准20243131244 |  | 该产品由支架和输送器组成，支架预装在输送器内，支架为自膨式镍钛合金支架，显影点材料为钽，输送器由鞘芯、鞘管接头、止血阀、手柄和尾柄组成。产品经环氧乙烷灭菌，一次性使用，货架有效期3年。 | 该产品预期在髂总静脉内使用，用于治疗非血栓性髂静脉压迫综合征。 | 髂总静脉 | 非药物涂层 非覆膜 短支架 (长度≤100mm) | ba3e9891-48b0-11ef-9db7-b4055d63f15c | ba3e9891-48b0-11ef-9db7-b4055d63f15c | 髂静脉支架系统 | C02061600114000101560000013 | C02061600101003101560000013 | 02-血管介入治疗类材料 | 06-外周血管介入治疗材料 | 16-髂股静脉支架 | 髂股静脉支架 | 14-合金 | 000-- | DM-VO-1210070-S | DM-VO-1210070-S | 06942138423198 | 集采范围内-中选 | 3696 | 3696
杭州唯强医疗科技有限公司 | 9100d9c2-4897-11ef-9db7-b4055d63f15c | 外周血管支架类 | 静脉支架 | 髂静脉支架系统 | 国械注准20243131244 |  | 该产品由支架和输送器组成，支架预装在输送器内，支架为自膨式镍钛合金支架，显影点材料为钽，输送器由鞘芯、鞘管接头、止血阀、手柄和尾柄组成。产品经环氧乙烷灭菌，一次性使用，货架有效期3年。 | 该产品预期在髂总静脉内使用，用于治疗非血栓性髂静脉压迫综合征。 | 髂总静脉 | 非药物涂层 非覆膜 短支架 (长度≤100mm) | ba42e4d8-48b0-11ef-9db7-b4055d63f15c | ba42e4d8-48b0-11ef-9db7-b4055d63f15c | 髂静脉支架系统 | C02061600114000101560000043 | C02061600101003101560000043 | 02-血管介入治疗类材料 | 06-外周血管介入治疗材料 | 16-髂股静脉支架 | 髂股静脉支架 | 14-合金 | 000-- | DM-VO-1210080-L | DM-VO-1210080-L | 06942138423242 | 集采范围内-中选 | 3696 | 3696
杭州唯强医疗科技有限公司 | 9100d9c2-4897-11ef-9db7-b4055d63f15c | 外周血管支架类 | 静脉支架 | 髂静脉支架系统 | 国械注准20243131244 |  | 该产品由支架和输送器组成，支架预装在输送器内，支架为自膨式镍钛合金支架，显影点材料为钽，输送器由鞘芯、鞘管接头、止血阀、手柄和尾柄组成。产品经环氧乙烷灭菌，一次性使用，货架有效期3年。 | 该产品预期在髂总静脉内使用，用于治疗非血栓性髂静脉压迫综合征。 | 髂总静脉 | 非药物涂层 非覆膜 短支架 (长度≤100mm) | ba40d2f0-48b0-11ef-9db7-b4055d63f15c | ba40d2f0-48b0-11ef-9db7-b4055d63f15c | 髂静脉支架系统 | C02061600114000101560000028 | C02061600101003101560000028 | 02-血管介入治疗类材料 | 06-外周血管介入治疗材料 | 16-髂股静脉支架 | 髂股静脉支架 | 14-合金 | 000-- | DM-VO-1210080-S | DM-VO-1210080-S | 06942138423235 | 集采范围内-中选 | 3696 | 3696
杭州唯强医疗科技有限公司 | 9100d9c2-4897-11ef-9db7-b4055d63f15c | 外周血管支架类 | 静脉支架 | 髂静脉支架系统 | 国械注准20243131244 |  | 该产品由支架和输送器组成，支架预装在输送器内，支架为自膨式镍钛合金支架，显影点材料为钽，输送器由鞘芯、鞘管接头、止血阀、手柄和尾柄组成。产品经环氧乙烷灭菌，一次性使用，货架有效期3年。 | 该产品预期在髂总静脉内使用，用于治疗非血栓性髂静脉压迫综合征。 | 髂总静脉 | 非药物涂层 非覆膜 短支架 (长度≤100mm) | ba3e8185-48b0-11ef-9db7-b4055d63f15c | ba3e8185-48b0-11ef-9db7-b4055d63f15c | 髂静脉支架系统 | C02061600114000101560000012 | C02061600101003101560000012 | 02-血管介入治疗类材料 | 06-外周血管介入治疗材料 | 16-髂股静脉支架 | 髂股静脉支架 | 14-合金 | 000-- | DM-VO-1210090-L | DM-VO-1210090-L | 06942138423280 | 集采范围内-中选 | 3696 | 3696
杭州唯强医疗科技有限公司 | 9100d9c2-4897-11ef-9db7-b4055d63f15c | 外周血管支架类 | 静脉支架 | 髂静脉支架系统 | 国械注准20243131244 |  | 该产品由支架和输送器组成，支架预装在输送器内，支架为自膨式镍钛合金支架，显影点材料为钽，输送器由鞘芯、鞘管接头、止血阀、手柄和尾柄组成。产品经环氧乙烷灭菌，一次性使用，货架有效期3年。 | 该产品预期在髂总静脉内使用，用于治疗非血栓性髂静脉压迫综合征。 | 髂总静脉 | 非药物涂层 非覆膜 短支架 (长度≤100mm) | ba41f3ea-48b0-11ef-9db7-b4055d63f15c | ba41f3ea-48b0-11ef-9db7-b4055d63f15c | 髂静脉支架系统 | C02061600114000101560000031 | C02061600101003101560000031 | 02-血管介入治疗类材料 | 06-外周血管介入治疗材料 | 16-髂股静脉支架 | 髂股静脉支架 | 14-合金 | 000-- | DM-VO-1210090-S | DM-VO-1210090-S | 06942138423273 | 集采范围内-中选 | 3696 | 3696
杭州唯强医疗科技有限公司 | 9100d9c2-4897-11ef-9db7-b4055d63f15c | 外周血管支架类 | 静脉支架 | 髂静脉支架系统 | 国械注准20243131244 |  | 该产品由支架和输送器组成，支架预装在输送器内，支架为自膨式镍钛合金支架，显影点材料为钽，输送器由鞘芯、鞘管接头、止血阀、手柄和尾柄组成。产品经环氧乙烷灭菌，一次性使用，货架有效期3年。 | 该产品预期在髂总静脉内使用，用于治疗非血栓性髂静脉压迫综合征。 | 髂总静脉 | 非药物涂层 非覆膜 短支架 (长度≤100mm) | ba44b5d2-48b0-11ef-9db7-b4055d63f15c | ba44b5d2-48b0-11ef-9db7-b4055d63f15c | 髂静脉支架系统 | C02061600114000101560000069 | C02061600101003101560000069 | 02-血管介入治疗类材料 | 06-外周血管介入治疗材料 | 16-髂股静脉支架 | 髂股静脉支架 | 14-合金 | 000-- | DM-VO-1210100-L | DM-VO-1210100-L | 06942138423327 | 集采范围内-中选 | 3696 | 3696
杭州唯强医疗科技有限公司 | 9100d9c2-4897-11ef-9db7-b4055d63f15c | 外周血管支架类 | 静脉支架 | 髂静脉支架系统 | 国械注准20243131244 |  | 该产品由支架和输送器组成，支架预装在输送器内，支架为自膨式镍钛合金支架，显影点材料为钽，输送器由鞘芯、鞘管接头、止血阀、手柄和尾柄组成。产品经环氧乙烷灭菌，一次性使用，货架有效期3年。 | 该产品预期在髂总静脉内使用，用于治疗非血栓性髂静脉压迫综合征。 | 髂总静脉 | 非药物涂层 非覆膜 短支架 (长度≤100mm) | ba42ae42-48b0-11ef-9db7-b4055d63f15c | ba42ae42-48b0-11ef-9db7-b4055d63f15c | 髂静脉支架系统 | C02061600114000101560000038 | C02061600101003101560000038 | 02-血管介入治疗类材料 | 06-外周血管介入治疗材料 | 16-髂股静脉支架 | 髂股静脉支架 | 14-合金 | 000-- | DM-VO-1210100-S | DM-VO-1210100-S | 06942138423310 | 集采范围内-中选 | 3696 | 3696
杭州唯强医疗科技有限公司 | 9100d9c2-4897-11ef-9db7-b4055d63f15c | 外周血管支架类 | 静脉支架 | 髂静脉支架系统 | 国械注准20243131244 |  | 该产品由支架和输送器组成，支架预装在输送器内，支架为自膨式镍钛合金支架，显影点材料为钽，输送器由鞘芯、鞘管接头、止血阀、手柄和尾柄组成。产品经环氧乙烷灭菌，一次性使用，货架有效期3年。 | 该产品预期在髂总静脉内使用，用于治疗非血栓性髂静脉压迫综合征。 | 髂总静脉 | 非药物涂层 非覆膜 短支架 (长度≤100mm) | ba46b8a5-48b0-11ef-9db7-b4055d63f15c | ba46b8a5-48b0-11ef-9db7-b4055d63f15c | 髂静脉支架系统 | C02061600114000101560000084 | C02061600101003101560000084 | 02-血管介入治疗类材料 | 06-外周血管介入治疗材料 | 16-髂股静脉支架 | 髂股静脉支架 | 14-合金 | 000-- | DM-VO-1212060-L | DM-VO-1212060-L | 06942138423143 | 集采范围内-中选 | 3696 | 3696
杭州唯强医疗科技有限公司 | 9100d9c2-4897-11ef-9db7-b4055d63f15c | 外周血管支架类 | 静脉支架 | 髂静脉支架系统 | 国械注准20243131244 |  | 该产品由支架和输送器组成，支架预装在输送器内，支架为自膨式镍钛合金支架，显影点材料为钽，输送器由鞘芯、鞘管接头、止血阀、手柄和尾柄组成。产品经环氧乙烷灭菌，一次性使用，货架有效期3年。 | 该产品预期在髂总静脉内使用，用于治疗非血栓性髂静脉压迫综合征。 | 髂总静脉 | 非药物涂层 非覆膜 短支架 (长度≤100mm) | ba434545-48b0-11ef-9db7-b4055d63f15c | ba434545-48b0-11ef-9db7-b4055d63f15c | 髂静脉支架系统 | C02061600114000101560000049 | C02061600101003101560000049 | 02-血管介入治疗类材料 | 06-外周血管介入治疗材料 | 16-髂股静脉支架 | 髂股静脉支架 | 14-合金 | 000-- | DM-VO-1212060-S | DM-VO-1212060-S | 06942138423136 | 集采范围内-中选 | 3696 | 3696
杭州唯强医疗科技有限公司 | 9100d9c2-4897-11ef-9db7-b4055d63f15c | 外周血管支架类 | 静脉支架 | 髂静脉支架系统 | 国械注准20243131244 |  | 该产品由支架和输送器组成，支架预装在输送器内，支架为自膨式镍钛合金支架，显影点材料为钽，输送器由鞘芯、鞘管接头、止血阀、手柄和尾柄组成。产品经环氧乙烷灭菌，一次性使用，货架有效期3年。 | 该产品预期在髂总静脉内使用，用于治疗非血栓性髂静脉压迫综合征。 | 髂总静脉 | 非药物涂层 非覆膜 短支架 (长度≤100mm) | ba3f761f-48b0-11ef-9db7-b4055d63f15c | ba3f761f-48b0-11ef-9db7-b4055d63f15c | 髂静脉支架系统 | C02061600114000101560000019 | C02061600101003101560000019 | 02-血管介入治疗类材料 | 06-外周血管介入治疗材料 | 16-髂股静脉支架 | 髂股静脉支架 | 14-合金 | 000-- | DM-VO-1212070-L | DM-VO-1212070-L | 06942138423181 | 集采范围内-中选 | 3696 | 3696
杭州唯强医疗科技有限公司 | 9100d9c2-4897-11ef-9db7-b4055d63f15c | 外周血管支架类 | 静脉支架 | 髂静脉支架系统 | 国械注准20243131244 |  | 该产品由支架和输送器组成，支架预装在输送器内，支架为自膨式镍钛合金支架，显影点材料为钽，输送器由鞘芯、鞘管接头、止血阀、手柄和尾柄组成。产品经环氧乙烷灭菌，一次性使用，货架有效期3年。 | 该产品预期在髂总静脉内使用，用于治疗非血栓性髂静脉压迫综合征。 | 髂总静脉 | 非药物涂层 非覆膜 短支架 (长度≤100mm) | ba403aec-48b0-11ef-9db7-b4055d63f15c | ba403aec-48b0-11ef-9db7-b4055d63f15c | 髂静脉支架系统 | C02061600114000101560000024 | C02061600101003101560000024 | 02-血管介入治疗类材料 | 06-外周血管介入治疗材料 | 16-髂股静脉支架 | 髂股静脉支架 | 14-合金 | 000-- | DM-VO-1212070-S | DM-VO-1212070-S | 06942138423174 | 集采范围内-中选 | 3696 | 3696
杭州唯强医疗科技有限公司 | 9100d9c2-4897-11ef-9db7-b4055d63f15c | 外周血管支架类 | 静脉支架 | 髂静脉支架系统 | 国械注准20243131244 |  | 该产品由支架和输送器组成，支架预装在输送器内，支架为自膨式镍钛合金支架，显影点材料为钽，输送器由鞘芯、鞘管接头、止血阀、手柄和尾柄组成。产品经环氧乙烷灭菌，一次性使用，货架有效期3年。 | 该产品预期在髂总静脉内使用，用于治疗非血栓性髂静脉压迫综合征。 | 髂总静脉 | 非药物涂层 非覆膜 短支架 (长度≤100mm) | ba42fd6f-48b0-11ef-9db7-b4055d63f15c | ba42fd6f-48b0-11ef-9db7-b4055d63f15c | 髂静脉支架系统 | C02061600114000101560000044 | C02061600101003101560000044 | 02-血管介入治疗类材料 | 06-外周血管介入治疗材料 | 16-髂股静脉支架 | 髂股静脉支架 | 14-合金 | 000-- | DM-VO-1212080-L | DM-VO-1212080-L | 06942138423228 | 集采范围内-中选 | 3696 | 3696
杭州唯强医疗科技有限公司 | 9100d9c2-4897-11ef-9db7-b4055d63f15c | 外周血管支架类 | 静脉支架 | 髂静脉支架系统 | 国械注准20243131244 |  | 该产品由支架和输送器组成，支架预装在输送器内，支架为自膨式镍钛合金支架，显影点材料为钽，输送器由鞘芯、鞘管接头、止血阀、手柄和尾柄组成。产品经环氧乙烷灭菌，一次性使用，货架有效期3年。 | 该产品预期在髂总静脉内使用，用于治疗非血栓性髂静脉压迫综合征。 | 髂总静脉 | 非药物涂层 非覆膜 短支架 (长度≤100mm) | ba404cd6-48b0-11ef-9db7-b4055d63f15c | ba404cd6-48b0-11ef-9db7-b4055d63f15c | 髂静脉支架系统 | C02061600114000101560000025 | C02061600101003101560000025 | 02-血管介入治疗类材料 | 06-外周血管介入治疗材料 | 16-髂股静脉支架 | 髂股静脉支架 | 14-合金 | 000-- | DM-VO-1212080-S | DM-VO-1212080-S | 06942138423211 | 集采范围内-中选 | 3696 | 3696
杭州唯强医疗科技有限公司 | 9100d9c2-4897-11ef-9db7-b4055d63f15c | 外周血管支架类 | 静脉支架 | 髂静脉支架系统 | 国械注准20243131244 |  | 该产品由支架和输送器组成，支架预装在输送器内，支架为自膨式镍钛合金支架，显影点材料为钽，输送器由鞘芯、鞘管接头、止血阀、手柄和尾柄组成。产品经环氧乙烷灭菌，一次性使用，货架有效期3年。 | 该产品预期在髂总静脉内使用，用于治疗非血栓性髂静脉压迫综合征。 | 髂总静脉 | 非药物涂层 非覆膜 短支架 (长度≤100mm) | ba476563-48b0-11ef-9db7-b4055d63f15c | ba476563-48b0-11ef-9db7-b4055d63f15c | 髂静脉支架系统 | C02061600114000101560000091 | C02061600101003101560000091 | 02-血管介入治疗类材料 | 06-外周血管介入治疗材料 | 16-髂股静脉支架 | 髂股静脉支架 | 14-合金 | 000-- | DM-VO-1212090-L | DM-VO-1212090-L | 06942138423266 | 集采范围内-中选 | 3696 | 3696
杭州唯强医疗科技有限公司 | 9100d9c2-4897-11ef-9db7-b4055d63f15c | 外周血管支架类 | 静脉支架 | 髂静脉支架系统 | 国械注准20243131244 |  | 该产品由支架和输送器组成，支架预装在输送器内，支架为自膨式镍钛合金支架，显影点材料为钽，输送器由鞘芯、鞘管接头、止血阀、手柄和尾柄组成。产品经环氧乙烷灭菌，一次性使用，货架有效期3年。 | 该产品预期在髂总静脉内使用，用于治疗非血栓性髂静脉压迫综合征。 | 髂总静脉 | 非药物涂层 非覆膜 短支架 (长度≤100mm) | ba461ae1-48b0-11ef-9db7-b4055d63f15c | ba461ae1-48b0-11ef-9db7-b4055d63f15c | 髂静脉支架系统 | C02061600114000101560000077 | C02061600101003101560000077 | 02-血管介入治疗类材料 | 06-外周血管介入治疗材料 | 16-髂股静脉支架 | 髂股静脉支架 | 14-合金 | 000-- | DM-VO-1212090-S | DM-VO-1212090-S | 06942138423259 | 集采范围内-中选 | 3696 | 3696
杭州唯强医疗科技有限公司 | 9100d9c2-4897-11ef-9db7-b4055d63f15c | 外周血管支架类 | 静脉支架 | 髂静脉支架系统 | 国械注准20243131244 |  | 该产品由支架和输送器组成，支架预装在输送器内，支架为自膨式镍钛合金支架，显影点材料为钽，输送器由鞘芯、鞘管接头、止血阀、手柄和尾柄组成。产品经环氧乙烷灭菌，一次性使用，货架有效期3年。 | 该产品预期在髂总静脉内使用，用于治疗非血栓性髂静脉压迫综合征。 | 髂总静脉 | 非药物涂层 非覆膜 短支架 (长度≤100mm) | ba44f5cf-48b0-11ef-9db7-b4055d63f15c | ba44f5cf-48b0-11ef-9db7-b4055d63f15c | 髂静脉支架系统 | C02061600114000101560000072 | C02061600101003101560000072 | 02-血管介入治疗类材料 | 06-外周血管介入治疗材料 | 16-髂股静脉支架 | 髂股静脉支架 | 14-合金 | 000-- | DM-VO-1212100-L | DM-VO-1212100-L | 06942138423303 | 集采范围内-中选 | 3696 | 3696
杭州唯强医疗科技有限公司 | 9100d9c2-4897-11ef-9db7-b4055d63f15c | 外周血管支架类 | 静脉支架 | 髂静脉支架系统 | 国械注准20243131244 |  | 该产品由支架和输送器组成，支架预装在输送器内，支架为自膨式镍钛合金支架，显影点材料为钽，输送器由鞘芯、鞘管接头、止血阀、手柄和尾柄组成。产品经环氧乙烷灭菌，一次性使用，货架有效期3年。 | 该产品预期在髂总静脉内使用，用于治疗非血栓性髂静脉压迫综合征。 | 髂总静脉 | 非药物涂层 非覆膜 短支架 (长度≤100mm) | ba44c580-48b0-11ef-9db7-b4055d63f15c | ba44c580-48b0-11ef-9db7-b4055d63f15c | 髂静脉支架系统 | C02061600114000101560000070 | C02061600101003101560000070 | 02-血管介入治疗类材料 | 06-外周血管介入治疗材料 | 16-髂股静脉支架 | 髂股静脉支架 | 14-合金 | 000-- | DM-VO-1212100-S | DM-VO-1212100-S | 06942138423297 | 集采范围内-中选 | 3696 | 3696
杭州唯强医疗科技有限公司 | 9100d9c2-4897-11ef-9db7-b4055d63f15c | 外周血管支架类 | 静脉支架 | 髂静脉支架系统 | 国械注准20243131244 |  | 该产品由支架和输送器组成，支架预装在输送器内，支架为自膨式镍钛合金支架，显影点材料为钽，输送器由鞘芯、鞘管接头、止血阀、手柄和尾柄组成。产品经环氧乙烷灭菌，一次性使用，货架有效期3年。 | 该产品预期在髂总静脉内使用，用于治疗非血栓性髂静脉压迫综合征。 | 髂总静脉 | 非药物涂层 非覆膜 短支架 (长度≤100mm) | ba42d1a0-48b0-11ef-9db7-b4055d63f15c | ba42d1a0-48b0-11ef-9db7-b4055d63f15c | 髂静脉支架系统 | C02061600114000101560000041 | C02061600101003101560000041 | 02-血管介入治疗类材料 | 06-外周血管介入治疗材料 | 16-髂股静脉支架 | 髂股静脉支架 | 14-合金 | 000-- | DM-VO-1412060-L | DM-VO-1412060-L | 06942138423402 | 集采范围内-中选 | 3696 | 3696
杭州唯强医疗科技有限公司 | 9100d9c2-4897-11ef-9db7-b4055d63f15c | 外周血管支架类 | 静脉支架 | 髂静脉支架系统 | 国械注准20243131244 |  | 该产品由支架和输送器组成，支架预装在输送器内，支架为自膨式镍钛合金支架，显影点材料为钽，输送器由鞘芯、鞘管接头、止血阀、手柄和尾柄组成。产品经环氧乙烷灭菌，一次性使用，货架有效期3年。 | 该产品预期在髂总静脉内使用，用于治疗非血栓性髂静脉压迫综合征。 | 髂总静脉 | 非药物涂层 非覆膜 短支架 (长度≤100mm) | ba3ff27f-48b0-11ef-9db7-b4055d63f15c | ba3ff27f-48b0-11ef-9db7-b4055d63f15c | 髂静脉支架系统 | C02061600114000101560000021 | C02061600101003101560000021 | 02-血管介入治疗类材料 | 06-外周血管介入治疗材料 | 16-髂股静脉支架 | 髂股静脉支架 | 14-合金 | 000-- | DM-VO-1412060-S | DM-VO-1412060-S | 06942138423396 | 集采范围内-中选 | 3696 | 3696
杭州唯强医疗科技有限公司 | 9100d9c2-4897-11ef-9db7-b4055d63f15c | 外周血管支架类 | 静脉支架 | 髂静脉支架系统 | 国械注准20243131244 |  | 该产品由支架和输送器组成，支架预装在输送器内，支架为自膨式镍钛合金支架，显影点材料为钽，输送器由鞘芯、鞘管接头、止血阀、手柄和尾柄组成。产品经环氧乙烷灭菌，一次性使用，货架有效期3年。 | 该产品预期在髂总静脉内使用，用于治疗非血栓性髂静脉压迫综合征。 | 髂总静脉 | 非药物涂层 非覆膜 短支架 (长度≤100mm) | ba3f0a3a-48b0-11ef-9db7-b4055d63f15c | ba3f0a3a-48b0-11ef-9db7-b4055d63f15c | 髂静脉支架系统 | C02061600114000101560000016 | C02061600101003101560000016 | 02-血管介入治疗类材料 | 06-外周血管介入治疗材料 | 16-髂股静脉支架 | 髂股静脉支架 | 14-合金 | 000-- | DM-VO-1412070-L | DM-VO-1412070-L | 06942138423440 | 集采范围内-中选 | 3696 | 3696
杭州唯强医疗科技有限公司 | 9100d9c2-4897-11ef-9db7-b4055d63f15c | 外周血管支架类 | 静脉支架 | 髂静脉支架系统 | 国械注准20243131244 |  | 该产品由支架和输送器组成，支架预装在输送器内，支架为自膨式镍钛合金支架，显影点材料为钽，输送器由鞘芯、鞘管接头、止血阀、手柄和尾柄组成。产品经环氧乙烷灭菌，一次性使用，货架有效期3年。 | 该产品预期在髂总静脉内使用，用于治疗非血栓性髂静脉压迫综合征。 | 髂总静脉 | 非药物涂层 非覆膜 短支架 (长度≤100mm) | ba3f4e52-48b0-11ef-9db7-b4055d63f15c | ba3f4e52-48b0-11ef-9db7-b4055d63f15c | 髂静脉支架系统 | C02061600114000101560000017 | C02061600101003101560000017 | 02-血管介入治疗类材料 | 06-外周血管介入治疗材料 | 16-髂股静脉支架 | 髂股静脉支架 | 14-合金 | 000-- | DM-VO-1412070-S | DM-VO-1412070-S | 06942138423433 | 集采范围内-中选 | 3696 | 3696
杭州唯强医疗科技有限公司 | 9100d9c2-4897-11ef-9db7-b4055d63f15c | 外周血管支架类 | 静脉支架 | 髂静脉支架系统 | 国械注准20243131244 |  | 该产品由支架和输送器组成，支架预装在输送器内，支架为自膨式镍钛合金支架，显影点材料为钽，输送器由鞘芯、鞘管接头、止血阀、手柄和尾柄组成。产品经环氧乙烷灭菌，一次性使用，货架有效期3年。 | 该产品预期在髂总静脉内使用，用于治疗非血栓性髂静脉压迫综合征。 | 髂总静脉 | 非药物涂层 非覆膜 短支架 (长度≤100mm) | ba47ba08-48b0-11ef-9db7-b4055d63f15c | ba47ba08-48b0-11ef-9db7-b4055d63f15c | 髂静脉支架系统 | C02061600114000101560000096 | C02061600101003101560000096 | 02-血管介入治疗类材料 | 06-外周血管介入治疗材料 | 16-髂股静脉支架 | 髂股静脉支架 | 14-合金 | 000-- | DM-VO-1412080-L | DM-VO-1412080-L | 06942138423488 | 集采范围内-中选 | 3696 | 3696
杭州唯强医疗科技有限公司 | 9100d9c2-4897-11ef-9db7-b4055d63f15c | 外周血管支架类 | 静脉支架 | 髂静脉支架系统 | 国械注准20243131244 |  | 该产品由支架和输送器组成，支架预装在输送器内，支架为自膨式镍钛合金支架，显影点材料为钽，输送器由鞘芯、鞘管接头、止血阀、手柄和尾柄组成。产品经环氧乙烷灭菌，一次性使用，货架有效期3年。 | 该产品预期在髂总静脉内使用，用于治疗非血栓性髂静脉压迫综合征。 | 髂总静脉 | 非药物涂层 非覆膜 短支架 (长度≤100mm) | ba466c3a-48b0-11ef-9db7-b4055d63f15c | ba466c3a-48b0-11ef-9db7-b4055d63f15c | 髂静脉支架系统 | C02061600114000101560000080 | C02061600101003101560000080 | 02-血管介入治疗类材料 | 06-外周血管介入治疗材料 | 16-髂股静脉支架 | 髂股静脉支架 | 14-合金 | 000-- | DM-VO-1412080-S | DM-VO-1412080-S | 06942138423471 | 集采范围内-中选 | 3696 | 3696
杭州唯强医疗科技有限公司 | 9100d9c2-4897-11ef-9db7-b4055d63f15c | 外周血管支架类 | 静脉支架 | 髂静脉支架系统 | 国械注准20243131244 |  | 该产品由支架和输送器组成，支架预装在输送器内，支架为自膨式镍钛合金支架，显影点材料为钽，输送器由鞘芯、鞘管接头、止血阀、手柄和尾柄组成。产品经环氧乙烷灭菌，一次性使用，货架有效期3年。 | 该产品预期在髂总静脉内使用，用于治疗非血栓性髂静脉压迫综合征。 | 髂总静脉 | 非药物涂层 非覆膜 短支架 (长度≤100mm) | ba3f6393-48b0-11ef-9db7-b4055d63f15c | ba3f6393-48b0-11ef-9db7-b4055d63f15c | 髂静脉支架系统 | C02061600114000101560000018 | C02061600101003101560000018 | 02-血管介入治疗类材料 | 06-外周血管介入治疗材料 | 16-髂股静脉支架 | 髂股静脉支架 | 14-合金 | 000-- | DM-VO-1412090-L | DM-VO-1412090-L | 06942138423525 | 集采范围内-中选 | 3696 | 3696
杭州唯强医疗科技有限公司 | 9100d9c2-4897-11ef-9db7-b4055d63f15c | 外周血管支架类 | 静脉支架 | 髂静脉支架系统 | 国械注准20243131244 |  | 该产品由支架和输送器组成，支架预装在输送器内，支架为自膨式镍钛合金支架，显影点材料为钽，输送器由鞘芯、鞘管接头、止血阀、手柄和尾柄组成。产品经环氧乙烷灭菌，一次性使用，货架有效期3年。 | 该产品预期在髂总静脉内使用，用于治疗非血栓性髂静脉压迫综合征。 | 髂总静脉 | 非药物涂层 非覆膜 短支架 (长度≤100mm) | ba44a5f2-48b0-11ef-9db7-b4055d63f15c | ba44a5f2-48b0-11ef-9db7-b4055d63f15c | 髂静脉支架系统 | C02061600114000101560000068 | C02061600101003101560000068 | 02-血管介入治疗类材料 | 06-外周血管介入治疗材料 | 16-髂股静脉支架 | 髂股静脉支架 | 14-合金 | 000-- | DM-VO-1412090-S | DM-VO-1412090-S | 06942138423518 | 集采范围内-中选 | 3696 | 3696
杭州唯强医疗科技有限公司 | 9100d9c2-4897-11ef-9db7-b4055d63f15c | 外周血管支架类 | 静脉支架 | 髂静脉支架系统 | 国械注准20243131244 |  | 该产品由支架和输送器组成，支架预装在输送器内，支架为自膨式镍钛合金支架，显影点材料为钽，输送器由鞘芯、鞘管接头、止血阀、手柄和尾柄组成。产品经环氧乙烷灭菌，一次性使用，货架有效期3年。 | 该产品预期在髂总静脉内使用，用于治疗非血栓性髂静脉压迫综合征。 | 髂总静脉 | 非药物涂层 非覆膜 短支架 (长度≤100mm) | ba3e5c0d-48b0-11ef-9db7-b4055d63f15c | ba3e5c0d-48b0-11ef-9db7-b4055d63f15c | 髂静脉支架系统 | C02061600114000101560000011 | C02061600101003101560000011 | 02-血管介入治疗类材料 | 06-外周血管介入治疗材料 | 16-髂股静脉支架 | 髂股静脉支架 | 14-合金 | 000-- | DM-VO-1412100-L | DM-VO-1412100-L | 06942138423563 | 集采范围内-中选 | 3696 | 3696
杭州唯强医疗科技有限公司 | 9100d9c2-4897-11ef-9db7-b4055d63f15c | 外周血管支架类 | 静脉支架 | 髂静脉支架系统 | 国械注准20243131244 |  | 该产品由支架和输送器组成，支架预装在输送器内，支架为自膨式镍钛合金支架，显影点材料为钽，输送器由鞘芯、鞘管接头、止血阀、手柄和尾柄组成。产品经环氧乙烷灭菌，一次性使用，货架有效期3年。 | 该产品预期在髂总静脉内使用，用于治疗非血栓性髂静脉压迫综合征。 | 髂总静脉 | 非药物涂层 非覆膜 短支架 (长度≤100mm) | ba4351a4-48b0-11ef-9db7-b4055d63f15c | ba4351a4-48b0-11ef-9db7-b4055d63f15c | 髂静脉支架系统 | C02061600114000101560000050 | C02061600101003101560000050 | 02-血管介入治疗类材料 | 06-外周血管介入治疗材料 | 16-髂股静脉支架 | 髂股静脉支架 | 14-合金 | 000-- | DM-VO-1412100-S | DM-VO-1412100-S | 06942138423556 | 集采范围内-中选 | 3696 | 3696
杭州唯强医疗科技有限公司 | 9100d9c2-4897-11ef-9db7-b4055d63f15c | 外周血管支架类 | 静脉支架 | 髂静脉支架系统 | 国械注准20243131244 |  | 该产品由支架和输送器组成，支架预装在输送器内，支架为自膨式镍钛合金支架，显影点材料为钽，输送器由鞘芯、鞘管接头、止血阀、手柄和尾柄组成。产品经环氧乙烷灭菌，一次性使用，货架有效期3年。 | 该产品预期在髂总静脉内使用，用于治疗非血栓性髂静脉压迫综合征。 | 髂总静脉 | 非药物涂层 非覆膜 短支架 (长度≤100mm) | ba3de1c3-48b0-11ef-9db7-b4055d63f15c | ba3de1c3-48b0-11ef-9db7-b4055d63f15c | 髂静脉支架系统 | C02061600114000101560000007 | C02061600101003101560000007 | 02-血管介入治疗类材料 | 06-外周血管介入治疗材料 | 16-髂股静脉支架 | 髂股静脉支架 | 14-合金 | 000-- | DM-VO-1414060-L | DM-VO-1414060-L | 06942138423389 | 集采范围内-中选 | 3696 | 3696
杭州唯强医疗科技有限公司 | 9100d9c2-4897-11ef-9db7-b4055d63f15c | 外周血管支架类 | 静脉支架 | 髂静脉支架系统 | 国械注准20243131244 |  | 该产品由支架和输送器组成，支架预装在输送器内，支架为自膨式镍钛合金支架，显影点材料为钽，输送器由鞘芯、鞘管接头、止血阀、手柄和尾柄组成。产品经环氧乙烷灭菌，一次性使用，货架有效期3年。 | 该产品预期在髂总静脉内使用，用于治疗非血栓性髂静脉压迫综合征。 | 髂总静脉 | 非药物涂层 非覆膜 短支架 (长度≤100mm) | ba429b52-48b0-11ef-9db7-b4055d63f15c | ba429b52-48b0-11ef-9db7-b4055d63f15c | 髂静脉支架系统 | C02061600114000101560000036 | C02061600101003101560000036 | 02-血管介入治疗类材料 | 06-外周血管介入治疗材料 | 16-髂股静脉支架 | 髂股静脉支架 | 14-合金 | 000-- | DM-VO-1414060-S | DM-VO-1414060-S | 06942138423372 | 集采范围内-中选 | 3696 | 3696
杭州唯强医疗科技有限公司 | 9100d9c2-4897-11ef-9db7-b4055d63f15c | 外周血管支架类 | 静脉支架 | 髂静脉支架系统 | 国械注准20243131244 |  | 该产品由支架和输送器组成，支架预装在输送器内，支架为自膨式镍钛合金支架，显影点材料为钽，输送器由鞘芯、鞘管接头、止血阀、手柄和尾柄组成。产品经环氧乙烷灭菌，一次性使用，货架有效期3年。 | 该产品预期在髂总静脉内使用，用于治疗非血栓性髂静脉压迫综合征。 | 髂总静脉 | 非药物涂层 非覆膜 短支架 (长度≤100mm) | ba44113b-48b0-11ef-9db7-b4055d63f15c | ba44113b-48b0-11ef-9db7-b4055d63f15c | 髂静脉支架系统 | C02061600114000101560000061 | C02061600101003101560000061 | 02-血管介入治疗类材料 | 06-外周血管介入治疗材料 | 16-髂股静脉支架 | 髂股静脉支架 | 14-合金 | 000-- | DM-VO-1414070-L | DM-VO-1414070-L | 06942138423426 | 集采范围内-中选 | 3696 | 3696
杭州唯强医疗科技有限公司 | 9100d9c2-4897-11ef-9db7-b4055d63f15c | 外周血管支架类 | 静脉支架 | 髂静脉支架系统 | 国械注准20243131244 |  | 该产品由支架和输送器组成，支架预装在输送器内，支架为自膨式镍钛合金支架，显影点材料为钽，输送器由鞘芯、鞘管接头、止血阀、手柄和尾柄组成。产品经环氧乙烷灭菌，一次性使用，货架有效期3年。 | 该产品预期在髂总静脉内使用，用于治疗非血栓性髂静脉压迫综合征。 | 髂总静脉 | 非药物涂层 非覆膜 短支架 (长度≤100mm) | ba42c0e6-48b0-11ef-9db7-b4055d63f15c | ba42c0e6-48b0-11ef-9db7-b4055d63f15c | 髂静脉支架系统 | C02061600114000101560000040 | C02061600101003101560000040 | 02-血管介入治疗类材料 | 06-外周血管介入治疗材料 | 16-髂股静脉支架 | 髂股静脉支架 | 14-合金 | 000-- | DM-VO-1414070-S | DM-VO-1414070-S | 06942138423419 | 集采范围内-中选 | 3696 | 3696
杭州唯强医疗科技有限公司 | 9100d9c2-4897-11ef-9db7-b4055d63f15c | 外周血管支架类 | 静脉支架 | 髂静脉支架系统 | 国械注准20243131244 |  | 该产品由支架和输送器组成，支架预装在输送器内，支架为自膨式镍钛合金支架，显影点材料为钽，输送器由鞘芯、鞘管接头、止血阀、手柄和尾柄组成。产品经环氧乙烷灭菌，一次性使用，货架有效期3年。 | 该产品预期在髂总静脉内使用，用于治疗非血栓性髂静脉压迫综合征。 | 髂总静脉 | 非药物涂层 非覆膜 短支架 (长度≤100mm) | ba43283e-48b0-11ef-9db7-b4055d63f15c | ba43283e-48b0-11ef-9db7-b4055d63f15c | 髂静脉支架系统 | C02061600114000101560000047 | C02061600101003101560000047 | 02-血管介入治疗类材料 | 06-外周血管介入治疗材料 | 16-髂股静脉支架 | 髂股静脉支架 | 14-合金 | 000-- | DM-VO-1414080-L | DM-VO-1414080-L | 06942138423464 | 集采范围内-中选 | 3696 | 3696
杭州唯强医疗科技有限公司 | 9100d9c2-4897-11ef-9db7-b4055d63f15c | 外周血管支架类 | 静脉支架 | 髂静脉支架系统 | 国械注准20243131244 |  | 该产品由支架和输送器组成，支架预装在输送器内，支架为自膨式镍钛合金支架，显影点材料为钽，输送器由鞘芯、鞘管接头、止血阀、手柄和尾柄组成。产品经环氧乙烷灭菌，一次性使用，货架有效期3年。 | 该产品预期在髂总静脉内使用，用于治疗非血栓性髂静脉压迫综合征。 | 髂总静脉 | 非药物涂层 非覆膜 短支架 (长度≤100mm) | ba3d3d3a-48b0-11ef-9db7-b4055d63f15c | ba3d3d3a-48b0-11ef-9db7-b4055d63f15c | 髂静脉支架系统 | C02061600114000101560000003 | C02061600101003101560000003 | 02-血管介入治疗类材料 | 06-外周血管介入治疗材料 | 16-髂股静脉支架 | 髂股静脉支架 | 14-合金 | 000-- | DM-VO-1414080-S | DM-VO-1414080-S | 06942138423457 | 集采范围内-中选 | 3696 | 3696
杭州唯强医疗科技有限公司 | 9100d9c2-4897-11ef-9db7-b4055d63f15c | 外周血管支架类 | 静脉支架 | 髂静脉支架系统 | 国械注准20243131244 |  | 该产品由支架和输送器组成，支架预装在输送器内，支架为自膨式镍钛合金支架，显影点材料为钽，输送器由鞘芯、鞘管接头、止血阀、手柄和尾柄组成。产品经环氧乙烷灭菌，一次性使用，货架有效期3年。 | 该产品预期在髂总静脉内使用，用于治疗非血栓性髂静脉压迫综合征。 | 髂总静脉 | 非药物涂层 非覆膜 短支架 (长度≤100mm) | ba43ce7b-48b0-11ef-9db7-b4055d63f15c | ba43ce7b-48b0-11ef-9db7-b4055d63f15c | 髂静脉支架系统 | C02061600114000101560000058 | C02061600101003101560000058 | 02-血管介入治疗类材料 | 06-外周血管介入治疗材料 | 16-髂股静脉支架 | 髂股静脉支架 | 14-合金 | 000-- | DM-VO-1414090-L | DM-VO-1414090-L | 06942138423501 | 集采范围内-中选 | 3696 | 3696
杭州唯强医疗科技有限公司 | 9100d9c2-4897-11ef-9db7-b4055d63f15c | 外周血管支架类 | 静脉支架 | 髂静脉支架系统 | 国械注准20243131244 |  | 该产品由支架和输送器组成，支架预装在输送器内，支架为自膨式镍钛合金支架，显影点材料为钽，输送器由鞘芯、鞘管接头、止血阀、手柄和尾柄组成。产品经环氧乙烷灭菌，一次性使用，货架有效期3年。 | 该产品预期在髂总静脉内使用，用于治疗非血栓性髂静脉压迫综合征。 | 髂总静脉 | 非药物涂层 非覆膜 短支架 (长度≤100mm) | ba42de94-48b0-11ef-9db7-b4055d63f15c | ba42de94-48b0-11ef-9db7-b4055d63f15c | 髂静脉支架系统 | C02061600114000101560000042 | C02061600101003101560000042 | 02-血管介入治疗类材料 | 06-外周血管介入治疗材料 | 16-髂股静脉支架 | 髂股静脉支架 | 14-合金 | 000-- | DM-VO-1414090-S | DM-VO-1414090-S | 06942138423495 | 集采范围内-中选 | 3696 | 3696
杭州唯强医疗科技有限公司 | 9100d9c2-4897-11ef-9db7-b4055d63f15c | 外周血管支架类 | 静脉支架 | 髂静脉支架系统 | 国械注准20243131244 |  | 该产品由支架和输送器组成，支架预装在输送器内，支架为自膨式镍钛合金支架，显影点材料为钽，输送器由鞘芯、鞘管接头、止血阀、手柄和尾柄组成。产品经环氧乙烷灭菌，一次性使用，货架有效期3年。 | 该产品预期在髂总静脉内使用，用于治疗非血栓性髂静脉压迫综合征。 | 髂总静脉 | 非药物涂层 非覆膜 短支架 (长度≤100mm) | ba42a108-48b0-11ef-9db7-b4055d63f15c | ba42a108-48b0-11ef-9db7-b4055d63f15c | 髂静脉支架系统 | C02061600114000101560000037 | C02061600101003101560000037 | 02-血管介入治疗类材料 | 06-外周血管介入治疗材料 | 16-髂股静脉支架 | 髂股静脉支架 | 14-合金 | 000-- | DM-VO-1414100-L | DM-VO-1414100-L | 06942138423549 | 集采范围内-中选 | 3696 | 3696
杭州唯强医疗科技有限公司 | 9100d9c2-4897-11ef-9db7-b4055d63f15c | 外周血管支架类 | 静脉支架 | 髂静脉支架系统 | 国械注准20243131244 |  | 该产品由支架和输送器组成，支架预装在输送器内，支架为自膨式镍钛合金支架，显影点材料为钽，输送器由鞘芯、鞘管接头、止血阀、手柄和尾柄组成。产品经环氧乙烷灭菌，一次性使用，货架有效期3年。 | 该产品预期在髂总静脉内使用，用于治疗非血栓性髂静脉压迫综合征。 | 髂总静脉 | 非药物涂层 非覆膜 短支架 (长度≤100mm) | ba4398cb-48b0-11ef-9db7-b4055d63f15c | ba4398cb-48b0-11ef-9db7-b4055d63f15c | 髂静脉支架系统 | C02061600114000101560000055 | C02061600101003101560000055 | 02-血管介入治疗类材料 | 06-外周血管介入治疗材料 | 16-髂股静脉支架 | 髂股静脉支架 | 14-合金 | 000-- | DM-VO-1414100-S | DM-VO-1414100-S | 06942138423532 | 集采范围内-中选 | 3696 | 3696
杭州唯强医疗科技有限公司 | 9100d9c2-4897-11ef-9db7-b4055d63f15c | 外周血管支架类 | 静脉支架 | 髂静脉支架系统 | 国械注准20243131244 |  | 该产品由支架和输送器组成，支架预装在输送器内，支架为自膨式镍钛合金支架，显影点材料为钽，输送器由鞘芯、鞘管接头、止血阀、手柄和尾柄组成。产品经环氧乙烷灭菌，一次性使用，货架有效期3年。 | 该产品预期在髂总静脉内使用，用于治疗非血栓性髂静脉压迫综合征。 | 髂总静脉 | 非药物涂层 非覆膜 短支架 (长度≤100mm) | ba47ac59-48b0-11ef-9db7-b4055d63f15c | ba47ac59-48b0-11ef-9db7-b4055d63f15c | 髂静脉支架系统 | C02061600114000101560000095 | C02061600101003101560000095 | 02-血管介入治疗类材料 | 06-外周血管介入治疗材料 | 16-髂股静脉支架 | 髂股静脉支架 | 14-合金 | 000-- | DM-VO-1614060-L | DM-VO-1614060-L | 06942138423648 | 集采范围内-中选 | 3696 | 3696
杭州唯强医疗科技有限公司 | 9100d9c2-4897-11ef-9db7-b4055d63f15c | 外周血管支架类 | 静脉支架 | 髂静脉支架系统 | 国械注准20243131244 |  | 该产品由支架和输送器组成，支架预装在输送器内，支架为自膨式镍钛合金支架，显影点材料为钽，输送器由鞘芯、鞘管接头、止血阀、手柄和尾柄组成。产品经环氧乙烷灭菌，一次性使用，货架有效期3年。 | 该产品预期在髂总静脉内使用，用于治疗非血栓性髂静脉压迫综合征。 | 髂总静脉 | 非药物涂层 非覆膜 短支架 (长度≤100mm) | ba3da3e6-48b0-11ef-9db7-b4055d63f15c | ba3da3e6-48b0-11ef-9db7-b4055d63f15c | 髂静脉支架系统 | C02061600114000101560000005 | C02061600101003101560000005 | 02-血管介入治疗类材料 | 06-外周血管介入治疗材料 | 16-髂股静脉支架 | 髂股静脉支架 | 14-合金 | 000-- | DM-VO-1614060-S | DM-VO-1614060-S | 06942138423631 | 集采范围内-中选 | 3696 | 3696
杭州唯强医疗科技有限公司 | 9100d9c2-4897-11ef-9db7-b4055d63f15c | 外周血管支架类 | 静脉支架 | 髂静脉支架系统 | 国械注准20243131244 |  | 该产品由支架和输送器组成，支架预装在输送器内，支架为自膨式镍钛合金支架，显影点材料为钽，输送器由鞘芯、鞘管接头、止血阀、手柄和尾柄组成。产品经环氧乙烷灭菌，一次性使用，货架有效期3年。 | 该产品预期在髂总静脉内使用，用于治疗非血栓性髂静脉压迫综合征。 | 髂总静脉 | 非药物涂层 非覆膜 短支架 (长度≤100mm) | ba45e5be-48b0-11ef-9db7-b4055d63f15c | ba45e5be-48b0-11ef-9db7-b4055d63f15c | 髂静脉支架系统 | C02061600114000101560000075 | C02061600101003101560000075 | 02-血管介入治疗类材料 | 06-外周血管介入治疗材料 | 16-髂股静脉支架 | 髂股静脉支架 | 14-合金 | 000-- | DM-VO-1614070-L | DM-VO-1614070-L | 06942138423686 | 集采范围内-中选 | 3696 | 3696
杭州唯强医疗科技有限公司 | 9100d9c2-4897-11ef-9db7-b4055d63f15c | 外周血管支架类 | 静脉支架 | 髂静脉支架系统 | 国械注准20243131244 |  | 该产品由支架和输送器组成，支架预装在输送器内，支架为自膨式镍钛合金支架，显影点材料为钽，输送器由鞘芯、鞘管接头、止血阀、手柄和尾柄组成。产品经环氧乙烷灭菌，一次性使用，货架有效期3年。 | 该产品预期在髂总静脉内使用，用于治疗非血栓性髂静脉压迫综合征。 | 髂总静脉 | 非药物涂层 非覆膜 短支架 (长度≤100mm) | ba46e0ce-48b0-11ef-9db7-b4055d63f15c | ba46e0ce-48b0-11ef-9db7-b4055d63f15c | 髂静脉支架系统 | C02061600114000101560000086 | C02061600101003101560000086 | 02-血管介入治疗类材料 | 06-外周血管介入治疗材料 | 16-髂股静脉支架 | 髂股静脉支架 | 14-合金 | 000-- | DM-VO-1614070-S | DM-VO-1614070-S | 06942138423679 | 集采范围内-中选 | 3696 | 3696
杭州唯强医疗科技有限公司 | 9100d9c2-4897-11ef-9db7-b4055d63f15c | 外周血管支架类 | 静脉支架 | 髂静脉支架系统 | 国械注准20243131244 |  | 该产品由支架和输送器组成，支架预装在输送器内，支架为自膨式镍钛合金支架，显影点材料为钽，输送器由鞘芯、鞘管接头、止血阀、手柄和尾柄组成。产品经环氧乙烷灭菌，一次性使用，货架有效期3年。 | 该产品预期在髂总静脉内使用，用于治疗非血栓性髂静脉压迫综合征。 | 髂总静脉 | 非药物涂层 非覆膜 短支架 (长度≤100mm) | ba479020-48b0-11ef-9db7-b4055d63f15c | ba479020-48b0-11ef-9db7-b4055d63f15c | 髂静脉支架系统 | C02061600114000101560000093 | C02061600101003101560000093 | 02-血管介入治疗类材料 | 06-外周血管介入治疗材料 | 16-髂股静脉支架 | 髂股静脉支架 | 14-合金 | 000-- | DM-VO-1614080-L | DM-VO-1614080-L | 06942138423723 | 集采范围内-中选 | 3696 | 3696
杭州唯强医疗科技有限公司 | 9100d9c2-4897-11ef-9db7-b4055d63f15c | 外周血管支架类 | 静脉支架 | 髂静脉支架系统 | 国械注准20243131244 |  | 该产品由支架和输送器组成，支架预装在输送器内，支架为自膨式镍钛合金支架，显影点材料为钽，输送器由鞘芯、鞘管接头、止血阀、手柄和尾柄组成。产品经环氧乙烷灭菌，一次性使用，货架有效期3年。 | 该产品预期在髂总静脉内使用，用于治疗非血栓性髂静脉压迫综合征。 | 髂总静脉 | 非药物涂层 非覆膜 短支架 (长度≤100mm) | ba44d56a-48b0-11ef-9db7-b4055d63f15c | ba44d56a-48b0-11ef-9db7-b4055d63f15c | 髂静脉支架系统 | C02061600114000101560000071 | C02061600101003101560000071 | 02-血管介入治疗类材料 | 06-外周血管介入治疗材料 | 16-髂股静脉支架 | 髂股静脉支架 | 14-合金 | 000-- | DM-VO-1614080-S | DM-VO-1614080-S | 06942138423716 | 集采范围内-中选 | 3696 | 3696
杭州唯强医疗科技有限公司 | 9100d9c2-4897-11ef-9db7-b4055d63f15c | 外周血管支架类 | 静脉支架 | 髂静脉支架系统 | 国械注准20243131244 |  | 该产品由支架和输送器组成，支架预装在输送器内，支架为自膨式镍钛合金支架，显影点材料为钽，输送器由鞘芯、鞘管接头、止血阀、手柄和尾柄组成。产品经环氧乙烷灭菌，一次性使用，货架有效期3年。 | 该产品预期在髂总静脉内使用，用于治疗非血栓性髂静脉压迫综合征。 | 髂总静脉 | 非药物涂层 非覆膜 短支架 (长度≤100mm) | ba468351-48b0-11ef-9db7-b4055d63f15c | ba468351-48b0-11ef-9db7-b4055d63f15c | 髂静脉支架系统 | C02061600114000101560000081 | C02061600101003101560000081 | 02-血管介入治疗类材料 | 06-外周血管介入治疗材料 | 16-髂股静脉支架 | 髂股静脉支架 | 14-合金 | 000-- | DM-VO-1614090-L | DM-VO-1614090-L | 06942138423761 | 集采范围内-中选 | 3696 | 3696
杭州唯强医疗科技有限公司 | 9100d9c2-4897-11ef-9db7-b4055d63f15c | 外周血管支架类 | 静脉支架 | 髂静脉支架系统 | 国械注准20243131244 |  | 该产品由支架和输送器组成，支架预装在输送器内，支架为自膨式镍钛合金支架，显影点材料为钽，输送器由鞘芯、鞘管接头、止血阀、手柄和尾柄组成。产品经环氧乙烷灭菌，一次性使用，货架有效期3年。 | 该产品预期在髂总静脉内使用，用于治疗非血栓性髂静脉压迫综合征。 | 髂总静脉 | 非药物涂层 非覆膜 短支架 (长度≤100mm) | ba43f501-48b0-11ef-9db7-b4055d63f15c | ba43f501-48b0-11ef-9db7-b4055d63f15c | 髂静脉支架系统 | C02061600114000101560000059 | C02061600101003101560000059 | 02-血管介入治疗类材料 | 06-外周血管介入治疗材料 | 16-髂股静脉支架 | 髂股静脉支架 | 14-合金 | 000-- | DM-VO-1614090-S | DM-VO-1614090-S | 06942138423754 | 集采范围内-中选 | 3696 | 3696
杭州唯强医疗科技有限公司 | 9100d9c2-4897-11ef-9db7-b4055d63f15c | 外周血管支架类 | 静脉支架 | 髂静脉支架系统 | 国械注准20243131244 |  | 该产品由支架和输送器组成，支架预装在输送器内，支架为自膨式镍钛合金支架，显影点材料为钽，输送器由鞘芯、鞘管接头、止血阀、手柄和尾柄组成。产品经环氧乙烷灭菌，一次性使用，货架有效期3年。 | 该产品预期在髂总静脉内使用，用于治疗非血栓性髂静脉压迫综合征。 | 髂总静脉 | 非药物涂层 非覆膜 短支架 (长度≤100mm) | ba469f5d-48b0-11ef-9db7-b4055d63f15c | ba469f5d-48b0-11ef-9db7-b4055d63f15c | 髂静脉支架系统 | C02061600114000101560000082 | C02061600101003101560000082 | 02-血管介入治疗类材料 | 06-外周血管介入治疗材料 | 16-髂股静脉支架 | 髂股静脉支架 | 14-合金 | 000-- | DM-VO-1614100-L | DM-VO-1614100-L | 06942138423808 | 集采范围内-中选 | 3696 | 3696
杭州唯强医疗科技有限公司 | 9100d9c2-4897-11ef-9db7-b4055d63f15c | 外周血管支架类 | 静脉支架 | 髂静脉支架系统 | 国械注准20243131244 |  | 该产品由支架和输送器组成，支架预装在输送器内，支架为自膨式镍钛合金支架，显影点材料为钽，输送器由鞘芯、鞘管接头、止血阀、手柄和尾柄组成。产品经环氧乙烷灭菌，一次性使用，货架有效期3年。 | 该产品预期在髂总静脉内使用，用于治疗非血栓性髂静脉压迫综合征。 | 髂总静脉 | 非药物涂层 非覆膜 短支架 (长度≤100mm) | ba447605-48b0-11ef-9db7-b4055d63f15c | ba447605-48b0-11ef-9db7-b4055d63f15c | 髂静脉支架系统 | C02061600114000101560000066 | C02061600101003101560000066 | 02-血管介入治疗类材料 | 06-外周血管介入治疗材料 | 16-髂股静脉支架 | 髂股静脉支架 | 14-合金 | 000-- | DM-VO-1614100-S | DM-VO-1614100-S | 06942138423792 | 集采范围内-中选 | 3696 | 3696
杭州唯强医疗科技有限公司 | 9100d9c2-4897-11ef-9db7-b4055d63f15c | 外周血管支架类 | 静脉支架 | 髂静脉支架系统 | 国械注准20243131244 |  | 该产品由支架和输送器组成，支架预装在输送器内，支架为自膨式镍钛合金支架，显影点材料为钽，输送器由鞘芯、鞘管接头、止血阀、手柄和尾柄组成。产品经环氧乙烷灭菌，一次性使用，货架有效期3年。 | 该产品预期在髂总静脉内使用，用于治疗非血栓性髂静脉压迫综合征。 | 髂总静脉 | 非药物涂层 非覆膜 短支架 (长度≤100mm) | ba4402ed-48b0-11ef-9db7-b4055d63f15c | ba4402ed-48b0-11ef-9db7-b4055d63f15c | 髂静脉支架系统 | C02061600114000101560000060 | C02061600101003101560000060 | 02-血管介入治疗类材料 | 06-外周血管介入治疗材料 | 16-髂股静脉支架 | 髂股静脉支架 | 14-合金 | 000-- | DM-VO-1616060-L | DM-VO-1616060-L | 06942138423624 | 集采范围内-中选 | 3696 | 3696
杭州唯强医疗科技有限公司 | 9100d9c2-4897-11ef-9db7-b4055d63f15c | 外周血管支架类 | 静脉支架 | 髂静脉支架系统 | 国械注准20243131244 |  | 该产品由支架和输送器组成，支架预装在输送器内，支架为自膨式镍钛合金支架，显影点材料为钽，输送器由鞘芯、鞘管接头、止血阀、手柄和尾柄组成。产品经环氧乙烷灭菌，一次性使用，货架有效期3年。 | 该产品预期在髂总静脉内使用，用于治疗非血栓性髂静脉压迫综合征。 | 髂总静脉 | 非药物涂层 非覆膜 短支架 (长度≤100mm) | ba4378dc-48b0-11ef-9db7-b4055d63f15c | ba4378dc-48b0-11ef-9db7-b4055d63f15c | 髂静脉支架系统 | C02061600114000101560000054 | C02061600101003101560000054 | 02-血管介入治疗类材料 | 06-外周血管介入治疗材料 | 16-髂股静脉支架 | 髂股静脉支架 | 14-合金 | 000-- | DM-VO-1616060-S | DM-VO-1616060-S | 06942138423617 | 集采范围内-中选 | 3696 | 3696
杭州唯强医疗科技有限公司 | 9100d9c2-4897-11ef-9db7-b4055d63f15c | 外周血管支架类 | 静脉支架 | 髂静脉支架系统 | 国械注准20243131244 |  | 该产品由支架和输送器组成，支架预装在输送器内，支架为自膨式镍钛合金支架，显影点材料为钽，输送器由鞘芯、鞘管接头、止血阀、手柄和尾柄组成。产品经环氧乙烷灭菌，一次性使用，货架有效期3年。 | 该产品预期在髂总静脉内使用，用于治疗非血栓性髂静脉压迫综合征。 | 髂总静脉 | 非药物涂层 非覆膜 短支架 (长度≤100mm) | ba428d64-48b0-11ef-9db7-b4055d63f15c | ba428d64-48b0-11ef-9db7-b4055d63f15c | 髂静脉支架系统 | C02061600114000101560000035 | C02061600101003101560000035 | 02-血管介入治疗类材料 | 06-外周血管介入治疗材料 | 16-髂股静脉支架 | 髂股静脉支架 | 14-合金 | 000-- | DM-VO-1616070-L | DM-VO-1616070-L | 06942138423662 | 集采范围内-中选 | 3696 | 3696
杭州唯强医疗科技有限公司 | 9100d9c2-4897-11ef-9db7-b4055d63f15c | 外周血管支架类 | 静脉支架 | 髂静脉支架系统 | 国械注准20243131244 |  | 该产品由支架和输送器组成，支架预装在输送器内，支架为自膨式镍钛合金支架，显影点材料为钽，输送器由鞘芯、鞘管接头、止血阀、手柄和尾柄组成。产品经环氧乙烷灭菌，一次性使用，货架有效期3年。 | 该产品预期在髂总静脉内使用，用于治疗非血栓性髂静脉压迫综合征。 | 髂总静脉 | 非药物涂层 非覆膜 短支架 (长度≤100mm) | ba449366-48b0-11ef-9db7-b4055d63f15c | ba449366-48b0-11ef-9db7-b4055d63f15c | 髂静脉支架系统 | C02061600114000101560000067 | C02061600101003101560000067 | 02-血管介入治疗类材料 | 06-外周血管介入治疗材料 | 16-髂股静脉支架 | 髂股静脉支架 | 14-合金 | 000-- | DM-VO-1616070-S | DM-VO-1616070-S | 06942138423655 | 集采范围内-中选 | 3696 | 3696
杭州唯强医疗科技有限公司 | 9100d9c2-4897-11ef-9db7-b4055d63f15c | 外周血管支架类 | 静脉支架 | 髂静脉支架系统 | 国械注准20243131244 |  | 该产品由支架和输送器组成，支架预装在输送器内，支架为自膨式镍钛合金支架，显影点材料为钽，输送器由鞘芯、鞘管接头、止血阀、手柄和尾柄组成。产品经环氧乙烷灭菌，一次性使用，货架有效期3年。 | 该产品预期在髂总静脉内使用，用于治疗非血栓性髂静脉压迫综合征。 | 髂总静脉 | 非药物涂层 非覆膜 短支架 (长度≤100mm) | ba451f12-48b0-11ef-9db7-b4055d63f15c | ba451f12-48b0-11ef-9db7-b4055d63f15c | 髂静脉支架系统 | C02061600114000101560000073 | C02061600101003101560000073 | 02-血管介入治疗类材料 | 06-外周血管介入治疗材料 | 16-髂股静脉支架 | 髂股静脉支架 | 14-合金 | 000-- | DM-VO-1616080-L | DM-VO-1616080-L | 06942138423709 | 集采范围内-中选 | 3696 | 3696
杭州唯强医疗科技有限公司 | 9100d9c2-4897-11ef-9db7-b4055d63f15c | 外周血管支架类 | 静脉支架 | 髂静脉支架系统 | 国械注准20243131244 |  | 该产品由支架和输送器组成，支架预装在输送器内，支架为自膨式镍钛合金支架，显影点材料为钽，输送器由鞘芯、鞘管接头、止血阀、手柄和尾柄组成。产品经环氧乙烷灭菌，一次性使用，货架有效期3年。 | 该产品预期在髂总静脉内使用，用于治疗非血栓性髂静脉压迫综合征。 | 髂总静脉 | 非药物涂层 非覆膜 短支架 (长度≤100mm) | ba4026b6-48b0-11ef-9db7-b4055d63f15c | ba4026b6-48b0-11ef-9db7-b4055d63f15c | 髂静脉支架系统 | C02061600114000101560000023 | C02061600101003101560000023 | 02-血管介入治疗类材料 | 06-外周血管介入治疗材料 | 16-髂股静脉支架 | 髂股静脉支架 | 14-合金 | 000-- | DM-VO-1616080-S | DM-VO-1616080-S | 06942138423693 | 集采范围内-中选 | 3696 | 3696
杭州唯强医疗科技有限公司 | 9100d9c2-4897-11ef-9db7-b4055d63f15c | 外周血管支架类 | 静脉支架 | 髂静脉支架系统 | 国械注准20243131244 |  | 该产品由支架和输送器组成，支架预装在输送器内，支架为自膨式镍钛合金支架，显影点材料为钽，输送器由鞘芯、鞘管接头、止血阀、手柄和尾柄组成。产品经环氧乙烷灭菌，一次性使用，货架有效期3年。 | 该产品预期在髂总静脉内使用，用于治疗非血栓性髂静脉压迫综合征。 | 髂总静脉 | 非药物涂层 非覆膜 短支架 (长度≤100mm) | ba3e3239-48b0-11ef-9db7-b4055d63f15c | ba3e3239-48b0-11ef-9db7-b4055d63f15c | 髂静脉支架系统 | C02061600114000101560000009 | C02061600101003101560000009 | 02-血管介入治疗类材料 | 06-外周血管介入治疗材料 | 16-髂股静脉支架 | 髂股静脉支架 | 14-合金 | 000-- | DM-VO-1616090-L | DM-VO-1616090-L | 06942138423747 | 集采范围内-中选 | 3696 | 3696
杭州唯强医疗科技有限公司 | 9100d9c2-4897-11ef-9db7-b4055d63f15c | 外周血管支架类 | 静脉支架 | 髂静脉支架系统 | 国械注准20243131244 |  | 该产品由支架和输送器组成，支架预装在输送器内，支架为自膨式镍钛合金支架，显影点材料为钽，输送器由鞘芯、鞘管接头、止血阀、手柄和尾柄组成。产品经环氧乙烷灭菌，一次性使用，货架有效期3年。 | 该产品预期在髂总静脉内使用，用于治疗非血栓性髂静脉压迫综合征。 | 髂总静脉 | 非药物涂层 非覆膜 短支架 (长度≤100mm) | ba465f80-48b0-11ef-9db7-b4055d63f15c | ba465f80-48b0-11ef-9db7-b4055d63f15c | 髂静脉支架系统 | C02061600114000101560000079 | C02061600101003101560000079 | 02-血管介入治疗类材料 | 06-外周血管介入治疗材料 | 16-髂股静脉支架 | 髂股静脉支架 | 14-合金 | 000-- | DM-VO-1616090-S | DM-VO-1616090-S | 06942138423730 | 集采范围内-中选 | 3696 | 3696
杭州唯强医疗科技有限公司 | 9100d9c2-4897-11ef-9db7-b4055d63f15c | 外周血管支架类 | 静脉支架 | 髂静脉支架系统 | 国械注准20243131244 |  | 该产品由支架和输送器组成，支架预装在输送器内，支架为自膨式镍钛合金支架，显影点材料为钽，输送器由鞘芯、鞘管接头、止血阀、手柄和尾柄组成。产品经环氧乙烷灭菌，一次性使用，货架有效期3年。 | 该产品预期在髂总静脉内使用，用于治疗非血栓性髂静脉压迫综合征。 | 髂总静脉 | 非药物涂层 非覆膜 短支架 (长度≤100mm) | ba46ac78-48b0-11ef-9db7-b4055d63f15c | ba46ac78-48b0-11ef-9db7-b4055d63f15c | 髂静脉支架系统 | C02061600114000101560000083 | C02061600101003101560000083 | 02-血管介入治疗类材料 | 06-外周血管介入治疗材料 | 16-髂股静脉支架 | 髂股静脉支架 | 14-合金 | 000-- | DM-VO-1616100-L | DM-VO-1616100-L | 06942138423785 | 集采范围内-中选 | 3696 | 3696
杭州唯强医疗科技有限公司 | 9100d9c2-4897-11ef-9db7-b4055d63f15c | 外周血管支架类 | 静脉支架 | 髂静脉支架系统 | 国械注准20243131244 |  | 该产品由支架和输送器组成，支架预装在输送器内，支架为自膨式镍钛合金支架，显影点材料为钽，输送器由鞘芯、鞘管接头、止血阀、手柄和尾柄组成。产品经环氧乙烷灭菌，一次性使用，货架有效期3年。 | 该产品预期在髂总静脉内使用，用于治疗非血栓性髂静脉压迫综合征。 | 髂总静脉 | 非药物涂层 非覆膜 短支架 (长度≤100mm) | ba43711d-48b0-11ef-9db7-b4055d63f15c | ba43711d-48b0-11ef-9db7-b4055d63f15c | 髂静脉支架系统 | C02061600114000101560000053 | C02061600101003101560000053 | 02-血管介入治疗类材料 | 06-外周血管介入治疗材料 | 16-髂股静脉支架 | 髂股静脉支架 | 14-合金 | 000-- | DM-VO-1616100-S | DM-VO-1616100-S | 06942138423778 | 集采范围内-中选 | 3696 | 3696
杭州唯强医疗科技有限公司 | 9100d9c2-4897-11ef-9db7-b4055d63f15c | 外周血管支架类 | 静脉支架 | 髂静脉支架系统 | 国械注准20243131244 |  | 该产品由支架和输送器组成，支架预装在输送器内，支架为自膨式镍钛合金支架，显影点材料为钽，输送器由鞘芯、鞘管接头、止血阀、手柄和尾柄组成。产品经环氧乙烷灭菌，一次性使用，货架有效期3年。 | 该产品预期在髂总静脉内使用，用于治疗非血栓性髂静脉压迫综合征。 | 髂总静脉 | 非药物涂层 非覆膜 短支架 (长度≤100mm) | ba424b3f-48b0-11ef-9db7-b4055d63f15c | ba424b3f-48b0-11ef-9db7-b4055d63f15c | 髂静脉支架系统 | C02061600114000101560000033 | C02061600101003101560000033 | 02-血管介入治疗类材料 | 06-外周血管介入治疗材料 | 16-髂股静脉支架 | 髂股静脉支架 | 14-合金 | 000-- | DM-VO-1816060-L | DM-VO-1816060-L | 06942138423860 | 集采范围内-中选 | 3696 | 3696
杭州唯强医疗科技有限公司 | 9100d9c2-4897-11ef-9db7-b4055d63f15c | 外周血管支架类 | 静脉支架 | 髂静脉支架系统 | 国械注准20243131244 |  | 该产品由支架和输送器组成，支架预装在输送器内，支架为自膨式镍钛合金支架，显影点材料为钽，输送器由鞘芯、鞘管接头、止血阀、手柄和尾柄组成。产品经环氧乙烷灭菌，一次性使用，货架有效期3年。 | 该产品预期在髂总静脉内使用，用于治疗非血栓性髂静脉压迫综合征。 | 髂总静脉 | 非药物涂层 非覆膜 短支架 (长度≤100mm) | ba46ee28-48b0-11ef-9db7-b4055d63f15c | ba46ee28-48b0-11ef-9db7-b4055d63f15c | 髂静脉支架系统 | C02061600114000101560000087 | C02061600101003101560000087 | 02-血管介入治疗类材料 | 06-外周血管介入治疗材料 | 16-髂股静脉支架 | 髂股静脉支架 | 14-合金 | 000-- | DM-VO-1816060-S | DM-VO-1816060-S | 06942138423853 | 集采范围内-中选 | 3696 | 3696
杭州唯强医疗科技有限公司 | 9100d9c2-4897-11ef-9db7-b4055d63f15c | 外周血管支架类 | 静脉支架 | 髂静脉支架系统 | 国械注准20243131244 |  | 该产品由支架和输送器组成，支架预装在输送器内，支架为自膨式镍钛合金支架，显影点材料为钽，输送器由鞘芯、鞘管接头、止血阀、手柄和尾柄组成。产品经环氧乙烷灭菌，一次性使用，货架有效期3年。 | 该产品预期在髂总静脉内使用，用于治疗非血栓性髂静脉压迫综合征。 | 髂总静脉 | 非药物涂层 非覆膜 短支架 (长度≤100mm) | ba446df8-48b0-11ef-9db7-b4055d63f15c | ba446df8-48b0-11ef-9db7-b4055d63f15c | 髂静脉支架系统 | C02061600114000101560000065 | C02061600101003101560000065 | 02-血管介入治疗类材料 | 06-外周血管介入治疗材料 | 16-髂股静脉支架 | 髂股静脉支架 | 14-合金 | 000-- | DM-VO-1816070-L | DM-VO-1816070-L | 06942138423884 | 集采范围内-中选 | 3696 | 3696
杭州唯强医疗科技有限公司 | 9100d9c2-4897-11ef-9db7-b4055d63f15c | 外周血管支架类 | 静脉支架 | 髂静脉支架系统 | 国械注准20243131244 |  | 该产品由支架和输送器组成，支架预装在输送器内，支架为自膨式镍钛合金支架，显影点材料为钽，输送器由鞘芯、鞘管接头、止血阀、手柄和尾柄组成。产品经环氧乙烷灭菌，一次性使用，货架有效期3年。 | 该产品预期在髂总静脉内使用，用于治疗非血栓性髂静脉压迫综合征。 | 髂总静脉 | 非药物涂层 非覆膜 短支架 (长度≤100mm) | ba3b0d49-48b0-11ef-9db7-b4055d63f15c | ba3b0d49-48b0-11ef-9db7-b4055d63f15c | 髂静脉支架系统 | C02061600114000101560000001 | C02061600101003101560000001 | 02-血管介入治疗类材料 | 06-外周血管介入治疗材料 | 16-髂股静脉支架 | 髂股静脉支架 | 14-合金 | 000-- | DM-VO-1816070-S | DM-VO-1816070-S | 06942138423877 | 集采范围内-中选 | 3696 | 3696
杭州唯强医疗科技有限公司 | 9100d9c2-4897-11ef-9db7-b4055d63f15c | 外周血管支架类 | 静脉支架 | 髂静脉支架系统 | 国械注准20243131244 |  | 该产品由支架和输送器组成，支架预装在输送器内，支架为自膨式镍钛合金支架，显影点材料为钽，输送器由鞘芯、鞘管接头、止血阀、手柄和尾柄组成。产品经环氧乙烷灭菌，一次性使用，货架有效期3年。 | 该产品预期在髂总静脉内使用，用于治疗非血栓性髂静脉压迫综合征。 | 髂总静脉 | 非药物涂层 非覆膜 短支架 (长度≤100mm) | ba4749bd-48b0-11ef-9db7-b4055d63f15c | ba4749bd-48b0-11ef-9db7-b4055d63f15c | 髂静脉支架系统 | C02061600114000101560000090 | C02061600101003101560000090 | 02-血管介入治疗类材料 | 06-外周血管介入治疗材料 | 16-髂股静脉支架 | 髂股静脉支架 | 14-合金 | 000-- | DM-VO-1816080-L | DM-VO-1816080-L | 06942138423907 | 集采范围内-中选 | 3696 | 3696
杭州唯强医疗科技有限公司 | 9100d9c2-4897-11ef-9db7-b4055d63f15c | 外周血管支架类 | 静脉支架 | 髂静脉支架系统 | 国械注准20243131244 |  | 该产品由支架和输送器组成，支架预装在输送器内，支架为自膨式镍钛合金支架，显影点材料为钽，输送器由鞘芯、鞘管接头、止血阀、手柄和尾柄组成。产品经环氧乙烷灭菌，一次性使用，货架有效期3年。 | 该产品预期在髂总静脉内使用，用于治疗非血栓性髂静脉压迫综合征。 | 髂总静脉 | 非药物涂层 非覆膜 短支架 (长度≤100mm) | ba3ccd60-48b0-11ef-9db7-b4055d63f15c | ba3ccd60-48b0-11ef-9db7-b4055d63f15c | 髂静脉支架系统 | C02061600114000101560000002 | C02061600101003101560000002 | 02-血管介入治疗类材料 | 06-外周血管介入治疗材料 | 16-髂股静脉支架 | 髂股静脉支架 | 14-合金 | 000-- | DM-VO-1816080-S | DM-VO-1816080-S | 06942138423891 | 集采范围内-中选 | 3696 | 3696
杭州唯强医疗科技有限公司 | 9100d9c2-4897-11ef-9db7-b4055d63f15c | 外周血管支架类 | 静脉支架 | 髂静脉支架系统 | 国械注准20243131244 |  | 该产品由支架和输送器组成，支架预装在输送器内，支架为自膨式镍钛合金支架，显影点材料为钽，输送器由鞘芯、鞘管接头、止血阀、手柄和尾柄组成。产品经环氧乙烷灭菌，一次性使用，货架有效期3年。 | 该产品预期在髂总静脉内使用，用于治疗非血栓性髂静脉压迫综合征。 | 髂总静脉 | 非药物涂层 非覆膜 短支架 (长度≤100mm) | ba430cd7-48b0-11ef-9db7-b4055d63f15c | ba430cd7-48b0-11ef-9db7-b4055d63f15c | 髂静脉支架系统 | C02061600114000101560000045 | C02061600101003101560000045 | 02-血管介入治疗类材料 | 06-外周血管介入治疗材料 | 16-髂股静脉支架 | 髂股静脉支架 | 14-合金 | 000-- | DM-VO-1816090-L | DM-VO-1816090-L | 06942138423921 | 集采范围内-中选 | 3696 | 3696
杭州唯强医疗科技有限公司 | 9100d9c2-4897-11ef-9db7-b4055d63f15c | 外周血管支架类 | 静脉支架 | 髂静脉支架系统 | 国械注准20243131244 |  | 该产品由支架和输送器组成，支架预装在输送器内，支架为自膨式镍钛合金支架，显影点材料为钽，输送器由鞘芯、鞘管接头、止血阀、手柄和尾柄组成。产品经环氧乙烷灭菌，一次性使用，货架有效期3年。 | 该产品预期在髂总静脉内使用，用于治疗非血栓性髂静脉压迫综合征。 | 髂总静脉 | 非药物涂层 非覆膜 短支架 (长度≤100mm) | ba3ec272-48b0-11ef-9db7-b4055d63f15c | ba3ec272-48b0-11ef-9db7-b4055d63f15c | 髂静脉支架系统 | C02061600114000101560000015 | C02061600101003101560000015 | 02-血管介入治疗类材料 | 06-外周血管介入治疗材料 | 16-髂股静脉支架 | 髂股静脉支架 | 14-合金 | 000-- | DM-VO-1816090-S | DM-VO-1816090-S | 06942138423914 | 集采范围内-中选 | 3696 | 3696
杭州唯强医疗科技有限公司 | 9100d9c2-4897-11ef-9db7-b4055d63f15c | 外周血管支架类 | 静脉支架 | 髂静脉支架系统 | 国械注准20243131244 |  | 该产品由支架和输送器组成，支架预装在输送器内，支架为自膨式镍钛合金支架，显影点材料为钽，输送器由鞘芯、鞘管接头、止血阀、手柄和尾柄组成。产品经环氧乙烷灭菌，一次性使用，货架有效期3年。 | 该产品预期在髂总静脉内使用，用于治疗非血栓性髂静脉压迫综合征。 | 髂总静脉 | 非药物涂层 非覆膜 短支架 (长度≤100mm) | ba46c692-48b0-11ef-9db7-b4055d63f15c | ba46c692-48b0-11ef-9db7-b4055d63f15c | 髂静脉支架系统 | C02061600114000101560000085 | C02061600101003101560000085 | 02-血管介入治疗类材料 | 06-外周血管介入治疗材料 | 16-髂股静脉支架 | 髂股静脉支架 | 14-合金 | 000-- | DM-VO-1816100-L | DM-VO-1816100-L | 06942138423945 | 集采范围内-中选 | 3696 | 3696
杭州唯强医疗科技有限公司 | 9100d9c2-4897-11ef-9db7-b4055d63f15c | 外周血管支架类 | 静脉支架 | 髂静脉支架系统 | 国械注准20243131244 |  | 该产品由支架和输送器组成，支架预装在输送器内，支架为自膨式镍钛合金支架，显影点材料为钽，输送器由鞘芯、鞘管接头、止血阀、手柄和尾柄组成。产品经环氧乙烷灭菌，一次性使用，货架有效期3年。 | 该产品预期在髂总静脉内使用，用于治疗非血栓性髂静脉压迫综合征。 | 髂总静脉 | 非药物涂层 非覆膜 短支架 (长度≤100mm) | ba479cbb-48b0-11ef-9db7-b4055d63f15c | ba479cbb-48b0-11ef-9db7-b4055d63f15c | 髂静脉支架系统 | C02061600114000101560000094 | C02061600101003101560000094 | 02-血管介入治疗类材料 | 06-外周血管介入治疗材料 | 16-髂股静脉支架 | 髂股静脉支架 | 14-合金 | 000-- | DM-VO-1816100-S | DM-VO-1816100-S | 06942138423938 | 集采范围内-中选 | 3696 | 3696
杭州唯强医疗科技有限公司 | 9100d9c2-4897-11ef-9db7-b4055d63f15c | 外周血管支架类 | 静脉支架 | 髂静脉支架系统 | 国械注准20243131244 |  | 该产品由支架和输送器组成，支架预装在输送器内，支架为自膨式镍钛合金支架，显影点材料为钽，输送器由鞘芯、鞘管接头、止血阀、手柄和尾柄组成。产品经环氧乙烷灭菌，一次性使用，货架有效期3年。 | 该产品预期在髂总静脉内使用，用于治疗非血栓性髂静脉压迫综合征。 | 髂总静脉 | 非药物涂层 非覆膜 长支架 (100mm＜长度≤150mm) | ba46525d-48b0-11ef-9db7-b4055d63f15c | ba46525d-48b0-11ef-9db7-b4055d63f15c | 髂静脉支架系统 | C02061600114000101560000078 | C02061600101003101560000078 | 02-血管介入治疗类材料 | 06-外周血管介入治疗材料 | 16-髂股静脉支架 | 髂股静脉支架 | 14-合金 | 000-- | DM-VO-1010120-L | DM-VO-1010120-L | 06942138423129 | 集采范围内-中选 | 4435 | 4435
杭州唯强医疗科技有限公司 | 9100d9c2-4897-11ef-9db7-b4055d63f15c | 外周血管支架类 | 静脉支架 | 髂静脉支架系统 | 国械注准20243131244 |  | 该产品由支架和输送器组成，支架预装在输送器内，支架为自膨式镍钛合金支架，显影点材料为钽，输送器由鞘芯、鞘管接头、止血阀、手柄和尾柄组成。产品经环氧乙烷灭菌，一次性使用，货架有效期3年。 | 该产品预期在髂总静脉内使用，用于治疗非血栓性髂静脉压迫综合征。 | 髂总静脉 | 非药物涂层 非覆膜 长支架 (100mm＜长度≤150mm) | ba47333e-48b0-11ef-9db7-b4055d63f15c | ba47333e-48b0-11ef-9db7-b4055d63f15c | 髂静脉支架系统 | C02061600114000101560000089 | C02061600101003101560000089 | 02-血管介入治疗类材料 | 06-外周血管介入治疗材料 | 16-髂股静脉支架 | 髂股静脉支架 | 14-合金 | 000-- | DM-VO-1010120-S | DM-VO-1010120-S | 06942138423112 | 集采范围内-中选 | 4435 | 4435
杭州唯强医疗科技有限公司 | 9100d9c2-4897-11ef-9db7-b4055d63f15c | 外周血管支架类 | 静脉支架 | 髂静脉支架系统 | 国械注准20243131244 |  | 该产品由支架和输送器组成，支架预装在输送器内，支架为自膨式镍钛合金支架，显影点材料为钽，输送器由鞘芯、鞘管接头、止血阀、手柄和尾柄组成。产品经环氧乙烷灭菌，一次性使用，货架有效期3年。 | 该产品预期在髂总静脉内使用，用于治疗非血栓性髂静脉压迫综合征。 | 髂总静脉 | 非药物涂层 非覆膜 长支架 (100mm＜长度≤150mm) | ba3e4966-48b0-11ef-9db7-b4055d63f15c | ba3e4966-48b0-11ef-9db7-b4055d63f15c | 髂静脉支架系统 | C02061600114000101560000010 | C02061600101003101560000010 | 02-血管介入治疗类材料 | 06-外周血管介入治疗材料 | 16-髂股静脉支架 | 髂股静脉支架 | 14-合金 | 000-- | DM-VO-1210120-L | DM-VO-1210120-L | 06942138423365 | 集采范围内-中选 | 4435 | 4435
杭州唯强医疗科技有限公司 | 9100d9c2-4897-11ef-9db7-b4055d63f15c | 外周血管支架类 | 静脉支架 | 髂静脉支架系统 | 国械注准20243131244 |  | 该产品由支架和输送器组成，支架预装在输送器内，支架为自膨式镍钛合金支架，显影点材料为钽，输送器由鞘芯、鞘管接头、止血阀、手柄和尾柄组成。产品经环氧乙烷灭菌，一次性使用，货架有效期3年。 | 该产品预期在髂总静脉内使用，用于治疗非血栓性髂静脉压迫综合征。 | 髂总静脉 | 非药物涂层 非覆膜 长支架 (100mm＜长度≤150mm) | ba40849f-48b0-11ef-9db7-b4055d63f15c | ba40849f-48b0-11ef-9db7-b4055d63f15c | 髂静脉支架系统 | C02061600114000101560000027 | C02061600101003101560000027 | 02-血管介入治疗类材料 | 06-外周血管介入治疗材料 | 16-髂股静脉支架 | 髂股静脉支架 | 14-合金 | 000-- | DM-VO-1210120-S | DM-VO-1210120-S | 06942138423358 | 集采范围内-中选 | 4435 | 4435
杭州唯强医疗科技有限公司 | 9100d9c2-4897-11ef-9db7-b4055d63f15c | 外周血管支架类 | 静脉支架 | 髂静脉支架系统 | 国械注准20243131244 |  | 该产品由支架和输送器组成，支架预装在输送器内，支架为自膨式镍钛合金支架，显影点材料为钽，输送器由鞘芯、鞘管接头、止血阀、手柄和尾柄组成。产品经环氧乙烷灭菌，一次性使用，货架有效期3年。 | 该产品预期在髂总静脉内使用，用于治疗非血栓性髂静脉压迫综合征。 | 髂总静脉 | 非药物涂层 非覆膜 长支架 (100mm＜长度≤150mm) | ba3eac63-48b0-11ef-9db7-b4055d63f15c | ba3eac63-48b0-11ef-9db7-b4055d63f15c | 髂静脉支架系统 | C02061600114000101560000014 | C02061600101003101560000014 | 02-血管介入治疗类材料 | 06-外周血管介入治疗材料 | 16-髂股静脉支架 | 髂股静脉支架 | 14-合金 | 000-- | DM-VO-1212120-L | DM-VO-1212120-L | 06942138423341 | 集采范围内-中选 | 4435 | 4435
杭州唯强医疗科技有限公司 | 9100d9c2-4897-11ef-9db7-b4055d63f15c | 外周血管支架类 | 静脉支架 | 髂静脉支架系统 | 国械注准20243131244 |  | 该产品由支架和输送器组成，支架预装在输送器内，支架为自膨式镍钛合金支架，显影点材料为钽，输送器由鞘芯、鞘管接头、止血阀、手柄和尾柄组成。产品经环氧乙烷灭菌，一次性使用，货架有效期3年。 | 该产品预期在髂总静脉内使用，用于治疗非血栓性髂静脉压迫综合征。 | 髂总静脉 | 非药物涂层 非覆膜 长支架 (100mm＜长度≤150mm) | ba436b42-48b0-11ef-9db7-b4055d63f15c | ba436b42-48b0-11ef-9db7-b4055d63f15c | 髂静脉支架系统 | C02061600114000101560000052 | C02061600101003101560000052 | 02-血管介入治疗类材料 | 06-外周血管介入治疗材料 | 16-髂股静脉支架 | 髂股静脉支架 | 14-合金 | 000-- | DM-VO-1212120-S | DM-VO-1212120-S | 06942138423334 | 集采范围内-中选 | 4435 | 4435
杭州唯强医疗科技有限公司 | 9100d9c2-4897-11ef-9db7-b4055d63f15c | 外周血管支架类 | 静脉支架 | 髂静脉支架系统 | 国械注准20243131244 |  | 该产品由支架和输送器组成，支架预装在输送器内，支架为自膨式镍钛合金支架，显影点材料为钽，输送器由鞘芯、鞘管接头、止血阀、手柄和尾柄组成。产品经环氧乙烷灭菌，一次性使用，货架有效期3年。 | 该产品预期在髂总静脉内使用，用于治疗非血栓性髂静脉压迫综合征。 | 髂总静脉 | 非药物涂层 非覆膜 长支架 (100mm＜长度≤150mm) | ba478202-48b0-11ef-9db7-b4055d63f15c | ba478202-48b0-11ef-9db7-b4055d63f15c | 髂静脉支架系统 | C02061600114000101560000092 | C02061600101003101560000092 | 02-血管介入治疗类材料 | 06-外周血管介入治疗材料 | 16-髂股静脉支架 | 髂股静脉支架 | 14-合金 | 000-- | DM-VO-1412120-L | DM-VO-1412120-L | 06942138423600 | 集采范围内-中选 | 4435 | 4435
杭州唯强医疗科技有限公司 | 9100d9c2-4897-11ef-9db7-b4055d63f15c | 外周血管支架类 | 静脉支架 | 髂静脉支架系统 | 国械注准20243131244 |  | 该产品由支架和输送器组成，支架预装在输送器内，支架为自膨式镍钛合金支架，显影点材料为钽，输送器由鞘芯、鞘管接头、止血阀、手柄和尾柄组成。产品经环氧乙烷灭菌，一次性使用，货架有效期3年。 | 该产品预期在髂总静脉内使用，用于治疗非血栓性髂静脉压迫综合征。 | 髂总静脉 | 非药物涂层 非覆膜 长支架 (100mm＜长度≤150mm) | ba43b0ed-48b0-11ef-9db7-b4055d63f15c | ba43b0ed-48b0-11ef-9db7-b4055d63f15c | 髂静脉支架系统 | C02061600114000101560000056 | C02061600101003101560000056 | 02-血管介入治疗类材料 | 06-外周血管介入治疗材料 | 16-髂股静脉支架 | 髂股静脉支架 | 14-合金 | 000-- | DM-VO-1412120-S | DM-VO-1412120-S | 06942138423594 | 集采范围内-中选 | 4435 | 4435
杭州唯强医疗科技有限公司 | 9100d9c2-4897-11ef-9db7-b4055d63f15c | 外周血管支架类 | 静脉支架 | 髂静脉支架系统 | 国械注准20243131244 |  | 该产品由支架和输送器组成，支架预装在输送器内，支架为自膨式镍钛合金支架，显影点材料为钽，输送器由鞘芯、鞘管接头、止血阀、手柄和尾柄组成。产品经环氧乙烷灭菌，一次性使用，货架有效期3年。 | 该产品预期在髂总静脉内使用，用于治疗非血栓性髂静脉压迫综合征。 | 髂总静脉 | 非药物涂层 非覆膜 长支架 (100mm＜长度≤150mm) | ba45323d-48b0-11ef-9db7-b4055d63f15c | ba45323d-48b0-11ef-9db7-b4055d63f15c | 髂静脉支架系统 | C02061600114000101560000074 | C02061600101003101560000074 | 02-血管介入治疗类材料 | 06-外周血管介入治疗材料 | 16-髂股静脉支架 | 髂股静脉支架 | 14-合金 | 000-- | DM-VO-1414120-L | DM-VO-1414120-L | 06942138423587 | 集采范围内-中选 | 4435 | 4435
杭州唯强医疗科技有限公司 | 9100d9c2-4897-11ef-9db7-b4055d63f15c | 外周血管支架类 | 静脉支架 | 髂静脉支架系统 | 国械注准20243131244 |  | 该产品由支架和输送器组成，支架预装在输送器内，支架为自膨式镍钛合金支架，显影点材料为钽，输送器由鞘芯、鞘管接头、止血阀、手柄和尾柄组成。产品经环氧乙烷灭菌，一次性使用，货架有效期3年。 | 该产品预期在髂总静脉内使用，用于治疗非血栓性髂静脉压迫综合征。 | 髂总静脉 | 非药物涂层 非覆膜 长支架 (100mm＜长度≤150mm) | ba3d8d35-48b0-11ef-9db7-b4055d63f15c | ba3d8d35-48b0-11ef-9db7-b4055d63f15c | 髂静脉支架系统 | C02061600114000101560000004 | C02061600101003101560000004 | 02-血管介入治疗类材料 | 06-外周血管介入治疗材料 | 16-髂股静脉支架 | 髂股静脉支架 | 14-合金 | 000-- | DM-VO-1414120-S | DM-VO-1414120-S | 06942138423570 | 集采范围内-中选 | 4435 | 4435
杭州唯强医疗科技有限公司 | 9100d9c2-4897-11ef-9db7-b4055d63f15c | 外周血管支架类 | 静脉支架 | 髂静脉支架系统 | 国械注准20243131244 |  | 该产品由支架和输送器组成，支架预装在输送器内，支架为自膨式镍钛合金支架，显影点材料为钽，输送器由鞘芯、鞘管接头、止血阀、手柄和尾柄组成。产品经环氧乙烷灭菌，一次性使用，货架有效期3年。 | 该产品预期在髂总静脉内使用，用于治疗非血栓性髂静脉压迫综合征。 | 髂总静脉 | 非药物涂层 非覆膜 长支架 (100mm＜长度≤150mm) | ba432ef7-48b0-11ef-9db7-b4055d63f15c | ba432ef7-48b0-11ef-9db7-b4055d63f15c | 髂静脉支架系统 | C02061600114000101560000048 | C02061600101003101560000048 | 02-血管介入治疗类材料 | 06-外周血管介入治疗材料 | 16-髂股静脉支架 | 髂股静脉支架 | 14-合金 | 000-- | DM-VO-1614120-L | DM-VO-1614120-L | 06942138423846 | 集采范围内-中选 | 4435 | 4435
杭州唯强医疗科技有限公司 | 9100d9c2-4897-11ef-9db7-b4055d63f15c | 外周血管支架类 | 静脉支架 | 髂静脉支架系统 | 国械注准20243131244 |  | 该产品由支架和输送器组成，支架预装在输送器内，支架为自膨式镍钛合金支架，显影点材料为钽，输送器由鞘芯、鞘管接头、止血阀、手柄和尾柄组成。产品经环氧乙烷灭菌，一次性使用，货架有效期3年。 | 该产品预期在髂总静脉内使用，用于治疗非血栓性髂静脉压迫综合征。 | 髂总静脉 | 非药物涂层 非覆膜 长支架 (100mm＜长度≤150mm) | ba444a31-48b0-11ef-9db7-b4055d63f15c | ba444a31-48b0-11ef-9db7-b4055d63f15c | 髂静脉支架系统 | C02061600114000101560000064 | C02061600101003101560000064 | 02-血管介入治疗类材料 | 06-外周血管介入治疗材料 | 16-髂股静脉支架 | 髂股静脉支架 | 14-合金 | 000-- | DM-VO-1614120-S | DM-VO-1614120-S | 06942138423839 | 集采范围内-中选 | 4435 | 4435
杭州唯强医疗科技有限公司 | 9100d9c2-4897-11ef-9db7-b4055d63f15c | 外周血管支架类 | 静脉支架 | 髂静脉支架系统 | 国械注准20243131244 |  | 该产品由支架和输送器组成，支架预装在输送器内，支架为自膨式镍钛合金支架，显影点材料为钽，输送器由鞘芯、鞘管接头、止血阀、手柄和尾柄组成。产品经环氧乙烷灭菌，一次性使用，货架有效期3年。 | 该产品预期在髂总静脉内使用，用于治疗非血栓性髂静脉压迫综合征。 | 髂总静脉 | 非药物涂层 非覆膜 长支架 (100mm＜长度≤150mm) | ba443af0-48b0-11ef-9db7-b4055d63f15c | ba443af0-48b0-11ef-9db7-b4055d63f15c | 髂静脉支架系统 | C02061600114000101560000063 | C02061600101003101560000063 | 02-血管介入治疗类材料 | 06-外周血管介入治疗材料 | 16-髂股静脉支架 | 髂股静脉支架 | 14-合金 | 000-- | DM-VO-1616120-L | DM-VO-1616120-L | 06942138423822 | 集采范围内-中选 | 4435 | 4435
杭州唯强医疗科技有限公司 | 9100d9c2-4897-11ef-9db7-b4055d63f15c | 外周血管支架类 | 静脉支架 | 髂静脉支架系统 | 国械注准20243131244 |  | 该产品由支架和输送器组成，支架预装在输送器内，支架为自膨式镍钛合金支架，显影点材料为钽，输送器由鞘芯、鞘管接头、止血阀、手柄和尾柄组成。产品经环氧乙烷灭菌，一次性使用，货架有效期3年。 | 该产品预期在髂总静脉内使用，用于治疗非血栓性髂静脉压迫综合征。 | 髂总静脉 | 非药物涂层 非覆膜 长支架 (100mm＜长度≤150mm) | ba401321-48b0-11ef-9db7-b4055d63f15c | ba401321-48b0-11ef-9db7-b4055d63f15c | 髂静脉支架系统 | C02061600114000101560000022 | C02061600101003101560000022 | 02-血管介入治疗类材料 | 06-外周血管介入治疗材料 | 16-髂股静脉支架 | 髂股静脉支架 | 14-合金 | 000-- | DM-VO-1616120-S | DM-VO-1616120-S | 06942138423815 | 集采范围内-中选 | 4435 | 4435
杭州唯强医疗科技有限公司 | 9100d9c2-4897-11ef-9db7-b4055d63f15c | 外周血管支架类 | 静脉支架 | 髂静脉支架系统 | 国械注准20243131244 |  | 该产品由支架和输送器组成，支架预装在输送器内，支架为自膨式镍钛合金支架，显影点材料为钽，输送器由鞘芯、鞘管接头、止血阀、手柄和尾柄组成。产品经环氧乙烷灭菌，一次性使用，货架有效期3年。 | 该产品预期在髂总静脉内使用，用于治疗非血栓性髂静脉压迫综合征。 | 髂总静脉 | 非药物涂层 非覆膜 长支架 (100mm＜长度≤150mm) | ba435e8e-48b0-11ef-9db7-b4055d63f15c | ba435e8e-48b0-11ef-9db7-b4055d63f15c | 髂静脉支架系统 | C02061600114000101560000051 | C02061600101003101560000051 | 02-血管介入治疗类材料 | 06-外周血管介入治疗材料 | 16-髂股静脉支架 | 髂股静脉支架 | 14-合金 | 000-- | DM-VO-1816120-L | DM-VO-1816120-L | 06942138423969 | 集采范围内-中选 | 4435 | 4435
杭州唯强医疗科技有限公司 | 9100d9c2-4897-11ef-9db7-b4055d63f15c | 外周血管支架类 | 静脉支架 | 髂静脉支架系统 | 国械注准20243131244 |  | 该产品由支架和输送器组成，支架预装在输送器内，支架为自膨式镍钛合金支架，显影点材料为钽，输送器由鞘芯、鞘管接头、止血阀、手柄和尾柄组成。产品经环氧乙烷灭菌，一次性使用，货架有效期3年。 | 该产品预期在髂总静脉内使用，用于治疗非血栓性髂静脉压迫综合征。 | 髂总静脉 | 非药物涂层 非覆膜 长支架 (100mm＜长度≤150mm) | ba43bf02-48b0-11ef-9db7-b4055d63f15c | ba43bf02-48b0-11ef-9db7-b4055d63f15c | 髂静脉支架系统 | C02061600114000101560000057 | C02061600101003101560000057 | 02-血管介入治疗类材料 | 06-外周血管介入治疗材料 | 16-髂股静脉支架 | 髂股静脉支架 | 14-合金 | 000-- | DM-VO-1816120-S | DM-VO-1816120-S | 06942138423952 | 集采范围内-中选 | 4435 | 4435
康蒂思（上海）医疗器械有限公司 | 3542f34f-6c8d-11ed-9447-b4055d63f15c | 外周血管支架类 | 静脉支架 | 镍钛支架系统 | 国械注进20153133625 | 国械注进20153463625 | 该产品由自扩张镍钛诺支架和传送系统组成。支架两端共有12个钽制射线可探测性标记。传送系统由内管和外鞘构成。环氧乙烷灭菌,一次性使用。 | 主要用于治疗外周动脉粥样硬化性疾病,主要包括髂动脉、股浅动脉,同时用于治疗TIPSS(经颈静脉肝内门腔静脉分流术)手术和胆道恶性肿瘤的姑息治疗。 | 肝门静脉 | 非药物涂层 非覆膜 长支架 (100mm＜长度≤150mm) | 3e72e753-cd2c-11e9-953f-fa163e0a8baf | 3e72e753-cd2c-11e9-953f-fa163e0a8baf | 镍钛支架系统 | C02061300114036089050000080 | C02061200101002089050000001 | 02-血管介入治疗类材料 | 06-外周血管介入治疗材料 | 13-外周血管支架 | 外周血管支架（不含药/非覆膜） | 14-合金 | 036-不含药/非覆膜/自膨 | 直径×长度：6×120mm 输送系统长度：120cm | C06120MV |  | 集采范围内-中选 | 2736 | 2736
康蒂思（上海）医疗器械有限公司 | 3542f34f-6c8d-11ed-9447-b4055d63f15c | 外周血管支架类 | 静脉支架 | 镍钛支架系统 | 国械注进20153133625 |  | 该产品由自扩张镍钛诺支架和传送系统组成。支架两端共有12个钽制射线可探测性标记。传送系统由内管和外鞘构成。环氧乙烷灭菌,一次性使用。货架有效期两年。 | 主要用于治疗外周动脉粥样硬化性疾病,主要包括髂动脉、股浅动脉,同时用于治疗TIPSS(经颈静脉肝内门腔静脉分流术)手术和胆道恶性肿瘤的姑息治疗。 | 肝门静脉 | 非药物涂层 非覆膜 长支架 (100mm＜长度≤150mm) | 10df4b27-b45b-11ea-9ac3-fa163e0a8baf | 10df4b27-b45b-11ea-9ac3-fa163e0a8baf | 镍钛支架系统 | C02061300114036089050000080 | C02061200101002089050000001 | 02-血管介入治疗类材料 | 06-外周血管介入治疗材料 | 13-外周血管支架 | 外周血管支架（不含药/非覆膜） | 14-合金 | 036-不含药/非覆膜/自膨 | 直径×长度：6×120mm 输送系统长度：120cm | C06120MV |  | 集采范围内-中选 | 2736 | 2736
康蒂思（上海）医疗器械有限公司 | 3542f34f-6c8d-11ed-9447-b4055d63f15c | 外周血管支架类 | 静脉支架 | 镍钛支架系统 | 国械注进20153133625 |  | 该产品由自扩张镍钛诺支架和传送系统组成。支架两端共有12个钽制射线可探测性标记。传送系统由内管和外鞘构成。环氧乙烷灭菌,一次性使用。货架有效期两年。 | 主要用于治疗外周动脉粥样硬化性疾病,主要包括髂动脉、股浅动脉,同时用于治疗TIPSS(经颈静脉肝内门腔静脉分流术)手术和胆道恶性肿瘤的姑息治疗。 | 肝门静脉 | 非药物涂层 非覆膜 长支架 (100mm＜长度≤150mm) | 10df4979-b45b-11ea-9ac3-fa163e0a8baf | 10df4979-b45b-11ea-9ac3-fa163e0a8baf | 镍钛支架系统 | C02061300114036089050000079 | C02061200101002089050000002 | 02-血管介入治疗类材料 | 06-外周血管介入治疗材料 | 13-外周血管支架 | 外周血管支架（不含药/非覆膜） | 14-合金 | 036-不含药/非覆膜/自膨 | 直径×长度：6×150mm | C06150MV |  | 集采范围内-中选 | 2736 | 2736
康蒂思（上海）医疗器械有限公司 | 3542f34f-6c8d-11ed-9447-b4055d63f15c | 外周血管支架类 | 静脉支架 | 镍钛支架系统 | 国械注进20153133625 | 国械注进20153463625 | 该产品由自扩张镍钛诺支架和传送系统组成。支架两端共有12个钽制射线可探测性标记。传送系统由内管和外鞘构成。环氧乙烷灭菌,一次性使用。 | 主要用于治疗外周动脉粥样硬化性疾病,主要包括髂动脉、股浅动脉,同时用于治疗TIPSS(经颈静脉肝内门腔静脉分流术)手术和胆道恶性肿瘤的姑息治疗。 | 肝门静脉 | 非药物涂层 非覆膜 长支架 (100mm＜长度≤150mm) | 3e72e3c7-cd2c-11e9-953f-fa163e0a8baf | 3e72e3c7-cd2c-11e9-953f-fa163e0a8baf | 镍钛支架系统 | C02061300114036089050000079 | C02061200101002089050000002 | 02-血管介入治疗类材料 | 06-外周血管介入治疗材料 | 13-外周血管支架 | 外周血管支架（不含药/非覆膜） | 14-合金 | 036-不含药/非覆膜/自膨 | 直径×长度：6×150mm | C06150MV |  | 集采范围内-中选 | 2736 | 2736
康蒂思（上海）医疗器械有限公司 | 3542f34f-6c8d-11ed-9447-b4055d63f15c | 外周血管支架类 | 静脉支架 | 镍钛支架系统 | 国械注进20153133625 | 国械注进20153463625 | 该产品由自扩张镍钛诺支架和传送系统组成。支架两端共有12个钽制射线可探测性标记。传送系统由内管和外鞘构成。环氧乙烷灭菌,一次性使用。 | 主要用于治疗外周动脉粥样硬化性疾病,主要包括髂动脉、股浅动脉,同时用于治疗TIPSS(经颈静脉肝内门腔静脉分流术)手术和胆道恶性肿瘤的姑息治疗。 | 肝门静脉 | 非药物涂层 非覆膜 长支架 (100mm＜长度≤150mm) | 3e72e5bf-cd2c-11e9-953f-fa163e0a8baf | 3e72e5bf-cd2c-11e9-953f-fa163e0a8baf | 镍钛支架系统 | C02061300114036089050000075 | C02061200101002089050000003 | 02-血管介入治疗类材料 | 06-外周血管介入治疗材料 | 13-外周血管支架 | 外周血管支架（不含药/非覆膜） | 14-合金 | 036-不含药/非覆膜/自膨 | 直径×长度：7×120mm 输送系统长度：120cm | C07120MV |  | 集采范围内-中选 | 2736 | 2736
康蒂思（上海）医疗器械有限公司 | 3542f34f-6c8d-11ed-9447-b4055d63f15c | 外周血管支架类 | 静脉支架 | 镍钛支架系统 | 国械注进20153133625 |  | 该产品由自扩张镍钛诺支架和传送系统组成。支架两端共有12个钽制射线可探测性标记。传送系统由内管和外鞘构成。环氧乙烷灭菌,一次性使用。货架有效期两年。 | 主要用于治疗外周动脉粥样硬化性疾病,主要包括髂动脉、股浅动脉,同时用于治疗TIPSS(经颈静脉肝内门腔静脉分流术)手术和胆道恶性肿瘤的姑息治疗。 | 肝门静脉 | 非药物涂层 非覆膜 长支架 (100mm＜长度≤150mm) | 10d8d109-b45b-11ea-9ac3-fa163e0a8baf | 10d8d109-b45b-11ea-9ac3-fa163e0a8baf | 镍钛支架系统 | C02061300114036089050000075 | C02061200101002089050000003 | 02-血管介入治疗类材料 | 06-外周血管介入治疗材料 | 13-外周血管支架 | 外周血管支架（不含药/非覆膜） | 14-合金 | 036-不含药/非覆膜/自膨 | 直径×长度：7×120mm 输送系统长度：120cm | C07120MV |  | 集采范围内-中选 | 2736 | 2736
康蒂思（上海）医疗器械有限公司 | 3542f34f-6c8d-11ed-9447-b4055d63f15c | 外周血管支架类 | 静脉支架 | 镍钛支架系统 | 国械注进20153133625 |  | 该产品由自扩张镍钛诺支架和传送系统组成。支架两端共有12个钽制射线可探测性标记。传送系统由内管和外鞘构成。环氧乙烷灭菌,一次性使用。货架有效期两年。 | 主要用于治疗外周动脉粥样硬化性疾病,主要包括髂动脉、股浅动脉,同时用于治疗TIPSS(经颈静脉肝内门腔静脉分流术)手术和胆道恶性肿瘤的姑息治疗。 | 肝门静脉 | 非药物涂层 非覆膜 长支架 (100mm＜长度≤150mm) | 10df232a-b45b-11ea-9ac3-fa163e0a8baf | 10df232a-b45b-11ea-9ac3-fa163e0a8baf | 镍钛支架系统 | C02061300114036089050000076 | C02061200101002089050000004 | 02-血管介入治疗类材料 | 06-外周血管介入治疗材料 | 13-外周血管支架 | 外周血管支架（不含药/非覆膜） | 14-合金 | 036-不含药/非覆膜/自膨 | 直径×长度：7×150mm | C07150MV |  | 集采范围内-中选 | 2736 | 2736
康蒂思（上海）医疗器械有限公司 | 3542f34f-6c8d-11ed-9447-b4055d63f15c | 外周血管支架类 | 静脉支架 | 镍钛支架系统 | 国械注进20153133625 | 国械注进20153463625 | 该产品由自扩张镍钛诺支架和传送系统组成。支架两端共有12个钽制射线可探测性标记。传送系统由内管和外鞘构成。环氧乙烷灭菌,一次性使用。 | 主要用于治疗外周动脉粥样硬化性疾病,主要包括髂动脉、股浅动脉,同时用于治疗TIPSS(经颈静脉肝内门腔静脉分流术)手术和胆道恶性肿瘤的姑息治疗。 | 肝门静脉 | 非药物涂层 非覆膜 长支架 (100mm＜长度≤150mm) | 3e72ede4-cd2c-11e9-953f-fa163e0a8baf | 3e72ede4-cd2c-11e9-953f-fa163e0a8baf | 镍钛支架系统 | C02061300114036089050000076 | C02061200101002089050000004 | 02-血管介入治疗类材料 | 06-外周血管介入治疗材料 | 13-外周血管支架 | 外周血管支架（不含药/非覆膜） | 14-合金 | 036-不含药/非覆膜/自膨 | 直径×长度：7×150mm | C07150MV |  | 集采范围内-中选 | 2736 | 2736
康蒂思（上海）医疗器械有限公司 | 3542f34f-6c8d-11ed-9447-b4055d63f15c | 外周血管支架类 | 静脉支架 | 镍钛支架系统 | 国械注进20153133625 |  | 该产品由自扩张镍钛诺支架和传送系统组成。支架两端共有12个钽制射线可探测性标记。传送系统由内管和外鞘构成。环氧乙烷灭菌,一次性使用。货架有效期两年。 | 主要用于治疗外周动脉粥样硬化性疾病,主要包括髂动脉、股浅动脉,同时用于治疗TIPSS(经颈静脉肝内门腔静脉分流术)手术和胆道恶性肿瘤的姑息治疗。 | 肝门静脉 | 非药物涂层 非覆膜 长支架 (100mm＜长度≤150mm) | 10df25b5-b45b-11ea-9ac3-fa163e0a8baf | 10df25b5-b45b-11ea-9ac3-fa163e0a8baf | 镍钛支架系统 | C02061300114036089050000077 | C02061200101002089050000005 | 02-血管介入治疗类材料 | 06-外周血管介入治疗材料 | 13-外周血管支架 | 外周血管支架（不含药/非覆膜） | 14-合金 | 036-不含药/非覆膜/自膨 | 直径×长度：8×120mm 输送系统长度：120cm | C08120MV |  | 集采范围内-中选 | 2736 | 2736
康蒂思（上海）医疗器械有限公司 | 3542f34f-6c8d-11ed-9447-b4055d63f15c | 外周血管支架类 | 静脉支架 | 镍钛支架系统 | 国械注进20153133625 | 国械注进20153463625 | 该产品由自扩张镍钛诺支架和传送系统组成。支架两端共有12个钽制射线可探测性标记。传送系统由内管和外鞘构成。环氧乙烷灭菌,一次性使用。 | 主要用于治疗外周动脉粥样硬化性疾病,主要包括髂动脉、股浅动脉,同时用于治疗TIPSS(经颈静脉肝内门腔静脉分流术)手术和胆道恶性肿瘤的姑息治疗。 | 肝门静脉 | 非药物涂层 非覆膜 长支架 (100mm＜长度≤150mm) | 3e72de4e-cd2c-11e9-953f-fa163e0a8baf | 3e72de4e-cd2c-11e9-953f-fa163e0a8baf | 镍钛支架系统 | C02061300114036089050000077 | C02061200101002089050000005 | 02-血管介入治疗类材料 | 06-外周血管介入治疗材料 | 13-外周血管支架 | 外周血管支架（不含药/非覆膜） | 14-合金 | 036-不含药/非覆膜/自膨 | 直径×长度：8×120mm 输送系统长度：120cm | C08120MV |  | 集采范围内-中选 | 2736 | 2736
康蒂思（上海）医疗器械有限公司 | 3542f34f-6c8d-11ed-9447-b4055d63f15c | 外周血管支架类 | 静脉支架 | 镍钛支架系统 | 国械注进20153133625 | 国械注进20153463625 | 该产品由自扩张镍钛诺支架和传送系统组成。支架两端共有12个钽制射线可探测性标记。传送系统由内管和外鞘构成。环氧乙烷灭菌,一次性使用。 | 主要用于治疗外周动脉粥样硬化性疾病,主要包括髂动脉、股浅动脉,同时用于治疗TIPSS(经颈静脉肝内门腔静脉分流术)手术和胆道恶性肿瘤的姑息治疗。 | 肝门静脉 | 非药物涂层 非覆膜 长支架 (100mm＜长度≤150mm) | 3e72e8d8-cd2c-11e9-953f-fa163e0a8baf | 3e72e8d8-cd2c-11e9-953f-fa163e0a8baf | 镍钛支架系统 | C02061300114036089050000078 | C02061200101002089050000006 | 02-血管介入治疗类材料 | 06-外周血管介入治疗材料 | 13-外周血管支架 | 外周血管支架（不含药/非覆膜） | 14-合金 | 036-不含药/非覆膜/自膨 | 直径×长度：8×150mm | C08150MV |  | 集采范围内-中选 | 2736 | 2736
康蒂思（上海）医疗器械有限公司 | 3542f34f-6c8d-11ed-9447-b4055d63f15c | 外周血管支架类 | 静脉支架 | 镍钛支架系统 | 国械注进20153133625 |  | 该产品由自扩张镍钛诺支架和传送系统组成。支架两端共有12个钽制射线可探测性标记。传送系统由内管和外鞘构成。环氧乙烷灭菌,一次性使用。货架有效期两年。 | 主要用于治疗外周动脉粥样硬化性疾病,主要包括髂动脉、股浅动脉,同时用于治疗TIPSS(经颈静脉肝内门腔静脉分流术)手术和胆道恶性肿瘤的姑息治疗。 | 肝门静脉 | 非药物涂层 非覆膜 长支架 (100mm＜长度≤150mm) | 10df4751-b45b-11ea-9ac3-fa163e0a8baf | 10df4751-b45b-11ea-9ac3-fa163e0a8baf | 镍钛支架系统 | C02061300114036089050000078 | C02061200101002089050000006 | 02-血管介入治疗类材料 | 06-外周血管介入治疗材料 | 13-外周血管支架 | 外周血管支架（不含药/非覆膜） | 14-合金 | 036-不含药/非覆膜/自膨 | 直径×长度：8×150mm | C08150MV |  | 集采范围内-中选 | 2736 | 2736
康蒂思（上海）医疗器械有限公司 | 7d42a0b6-6bdc-11ed-9447-b4055d63f15c | 外周血管支架类 | 静脉支架 | 镍钛支架系统 | 国械注进20153133626 | 国械注进20153463626 | 该产品由自扩张镍钛诺支架和传送系统组成。支架两端共有12个钽制射线可探测性标记。传送系统由内管和外鞘构成。环氧乙烷灭菌,一次性使用。 | 主要用于治疗外周动脉粥样硬化性疾病,主要包括髂动脉、股浅动脉,同时用于治疗TIPSS(经颈静脉肝内门腔静脉分流术)手术和胆道恶性肿瘤的姑息治疗。 | 肝门静脉 | 非药物涂层 非覆膜 短支架 (长度≤100mm) | 10501efc-cd2c-11e9-953f-fa163e0a8baf | 10501efc-cd2c-11e9-953f-fa163e0a8baf | 镍钛支架系统 | C02061300114036089050000038 | C02061200101002089050000037 | 02-血管介入治疗类材料 | 06-外周血管介入治疗材料 | 13-外周血管支架 | 外周血管支架（不含药/非覆膜） | 14-合金 | 036-不含药/非覆膜/自膨 | 直径×长度：6×20mm 输送系统长度：120cm | C06020MV |  | 集采范围内-中选 | 2280 | 2280
康蒂思（上海）医疗器械有限公司 | 7d42a0b6-6bdc-11ed-9447-b4055d63f15c | 外周血管支架类 | 静脉支架 | 镍钛支架系统 | 国械注进20153133626 |  | 该产品由自扩张镍钛诺支架和传送系统组成。支架两端共有12个钽制射线可探测性标记。传送系统由内管和外鞘构成。环氧乙烷灭菌,一次性使用。货架有效期两年。 | 主要用于治疗外周动脉粥样硬化性疾病,主要包括髂动脉、股浅动脉,同时用于治疗TIPSS(经颈静脉肝内门腔静脉分流术)手术和胆道恶性肿瘤的姑息治疗。 | 肝门静脉 | 非药物涂层 非覆膜 短支架 (长度≤100mm) | 901d47bb-b45b-11ea-9ac3-fa163e0a8baf | 901d47bb-b45b-11ea-9ac3-fa163e0a8baf | 镍钛支架系统 | C02061300114036089050000038 | C02061200101002089050000037 | 02-血管介入治疗类材料 | 06-外周血管介入治疗材料 | 13-外周血管支架 | 外周血管支架（不含药/非覆膜） | 14-合金 | 036-不含药/非覆膜/自膨 | 直径×长度：6×20mm 输送系统长度：120cm | C06020MV |  | 集采范围内-中选 | 2280 | 2280
康蒂思（上海）医疗器械有限公司 | 7d42a0b6-6bdc-11ed-9447-b4055d63f15c | 外周血管支架类 | 静脉支架 | 镍钛支架系统 | 国械注进20153133626 | 国械注进20153463626 | 该产品由自扩张镍钛诺支架和传送系统组成。支架两端共有12个钽制射线可探测性标记。传送系统由内管和外鞘构成。环氧乙烷灭菌,一次性使用。 | 主要用于治疗外周动脉粥样硬化性疾病,主要包括髂动脉、股浅动脉,同时用于治疗TIPSS(经颈静脉肝内门腔静脉分流术)手术和胆道恶性肿瘤的姑息治疗。 | 肝门静脉 | 非药物涂层 非覆膜 短支架 (长度≤100mm) | 105000c4-cd2c-11e9-953f-fa163e0a8baf | 105000c4-cd2c-11e9-953f-fa163e0a8baf | 镍钛支架系统 | C02061300114036089050000024 | C02061200101002089050000038 | 02-血管介入治疗类材料 | 06-外周血管介入治疗材料 | 13-外周血管支架 | 外周血管支架（不含药/非覆膜） | 14-合金 | 036-不含药/非覆膜/自膨 | 直径×长度：6×20mm 输送系统长度：80cm | C06020SV |  | 集采范围内-中选 | 2280 | 2280
康蒂思（上海）医疗器械有限公司 | 7d42a0b6-6bdc-11ed-9447-b4055d63f15c | 外周血管支架类 | 静脉支架 | 镍钛支架系统 | 国械注进20153133626 |  | 该产品由自扩张镍钛诺支架和传送系统组成。支架两端共有12个钽制射线可探测性标记。传送系统由内管和外鞘构成。环氧乙烷灭菌,一次性使用。货架有效期两年。 | 主要用于治疗外周动脉粥样硬化性疾病,主要包括髂动脉、股浅动脉,同时用于治疗TIPSS(经颈静脉肝内门腔静脉分流术)手术和胆道恶性肿瘤的姑息治疗。 | 肝门静脉 | 非药物涂层 非覆膜 短支架 (长度≤100mm) | 901d24c8-b45b-11ea-9ac3-fa163e0a8baf | 901d24c8-b45b-11ea-9ac3-fa163e0a8baf | 镍钛支架系统 | C02061300114036089050000024 | C02061200101002089050000038 | 02-血管介入治疗类材料 | 06-外周血管介入治疗材料 | 13-外周血管支架 | 外周血管支架（不含药/非覆膜） | 14-合金 | 036-不含药/非覆膜/自膨 | 直径×长度：6×20mm 输送系统长度：80cm | C06020SV |  | 集采范围内-中选 | 2280 | 2280
康蒂思（上海）医疗器械有限公司 | 7d42a0b6-6bdc-11ed-9447-b4055d63f15c | 外周血管支架类 | 静脉支架 | 镍钛支架系统 | 国械注进20153133626 |  | 该产品由自扩张镍钛诺支架和传送系统组成。支架两端共有12个钽制射线可探测性标记。传送系统由内管和外鞘构成。环氧乙烷灭菌,一次性使用。货架有效期两年。 | 主要用于治疗外周动脉粥样硬化性疾病,主要包括髂动脉、股浅动脉,同时用于治疗TIPSS(经颈静脉肝内门腔静脉分流术)手术和胆道恶性肿瘤的姑息治疗。 | 肝门静脉 | 非药物涂层 非覆膜 短支架 (长度≤100mm) | 90145a08-b45b-11ea-9ac3-fa163e0a8baf | 90145a08-b45b-11ea-9ac3-fa163e0a8baf | 镍钛支架系统 | C02061300114036089050000028 | C02061200101002089050000039 | 02-血管介入治疗类材料 | 06-外周血管介入治疗材料 | 13-外周血管支架 | 外周血管支架（不含药/非覆膜） | 14-合金 | 036-不含药/非覆膜/自膨 | 直径×长度：6×30mm 输送系统长度：120cm | C06030MV |  | 集采范围内-中选 | 2280 | 2280
康蒂思（上海）医疗器械有限公司 | 7d42a0b6-6bdc-11ed-9447-b4055d63f15c | 外周血管支架类 | 静脉支架 | 镍钛支架系统 | 国械注进20153133626 | 国械注进20153463626 | 该产品由自扩张镍钛诺支架和传送系统组成。支架两端共有12个钽制射线可探测性标记。传送系统由内管和外鞘构成。环氧乙烷灭菌,一次性使用。 | 主要用于治疗外周动脉粥样硬化性疾病,主要包括髂动脉、股浅动脉,同时用于治疗TIPSS(经颈静脉肝内门腔静脉分流术)手术和胆道恶性肿瘤的姑息治疗。 | 肝门静脉 | 非药物涂层 非覆膜 短支架 (长度≤100mm) | 105007d1-cd2c-11e9-953f-fa163e0a8baf | 105007d1-cd2c-11e9-953f-fa163e0a8baf | 镍钛支架系统 | C02061300114036089050000028 | C02061200101002089050000039 | 02-血管介入治疗类材料 | 06-外周血管介入治疗材料 | 13-外周血管支架 | 外周血管支架（不含药/非覆膜） | 14-合金 | 036-不含药/非覆膜/自膨 | 直径×长度：6×30mm 输送系统长度：120cm | C06030MV |  | 集采范围内-中选 | 2280 | 2280
康蒂思（上海）医疗器械有限公司 | 7d42a0b6-6bdc-11ed-9447-b4055d63f15c | 外周血管支架类 | 静脉支架 | 镍钛支架系统 | 国械注进20153133626 | 国械注进20153463626 | 该产品由自扩张镍钛诺支架和传送系统组成。支架两端共有12个钽制射线可探测性标记。传送系统由内管和外鞘构成。环氧乙烷灭菌,一次性使用。 | 主要用于治疗外周动脉粥样硬化性疾病,主要包括髂动脉、股浅动脉,同时用于治疗TIPSS(经颈静脉肝内门腔静脉分流术)手术和胆道恶性肿瘤的姑息治疗。 | 肝门静脉 | 非药物涂层 非覆膜 短支架 (长度≤100mm) | 105038d3-cd2c-11e9-953f-fa163e0a8baf | 105038d3-cd2c-11e9-953f-fa163e0a8baf | 镍钛支架系统 | C02061300114036089050000046 | C02061200101002089050000040 | 02-血管介入治疗类材料 | 06-外周血管介入治疗材料 | 13-外周血管支架 | 外周血管支架（不含药/非覆膜） | 14-合金 | 036-不含药/非覆膜/自膨 | 直径×长度：6×30mm 输送系统长度：80cm | C06030SV |  | 集采范围内-中选 | 2280 | 2280
康蒂思（上海）医疗器械有限公司 | 7d42a0b6-6bdc-11ed-9447-b4055d63f15c | 外周血管支架类 | 静脉支架 | 镍钛支架系统 | 国械注进20153133626 |  | 该产品由自扩张镍钛诺支架和传送系统组成。支架两端共有12个钽制射线可探测性标记。传送系统由内管和外鞘构成。环氧乙烷灭菌,一次性使用。货架有效期两年。 | 主要用于治疗外周动脉粥样硬化性疾病,主要包括髂动脉、股浅动脉,同时用于治疗TIPSS(经颈静脉肝内门腔静脉分流术)手术和胆道恶性肿瘤的姑息治疗。 | 肝门静脉 | 非药物涂层 非覆膜 短支架 (长度≤100mm) | 901d70f2-b45b-11ea-9ac3-fa163e0a8baf | 901d70f2-b45b-11ea-9ac3-fa163e0a8baf | 镍钛支架系统 | C02061300114036089050000046 | C02061200101002089050000040 | 02-血管介入治疗类材料 | 06-外周血管介入治疗材料 | 13-外周血管支架 | 外周血管支架（不含药/非覆膜） | 14-合金 | 036-不含药/非覆膜/自膨 | 直径×长度：6×30mm 输送系统长度：80cm | C06030SV |  | 集采范围内-中选 | 2280 | 2280
康蒂思（上海）医疗器械有限公司 | 7d42a0b6-6bdc-11ed-9447-b4055d63f15c | 外周血管支架类 | 静脉支架 | 镍钛支架系统 | 国械注进20153133626 |  | 该产品由自扩张镍钛诺支架和传送系统组成。支架两端共有12个钽制射线可探测性标记。传送系统由内管和外鞘构成。环氧乙烷灭菌,一次性使用。货架有效期两年。 | 主要用于治疗外周动脉粥样硬化性疾病,主要包括髂动脉、股浅动脉,同时用于治疗TIPSS(经颈静脉肝内门腔静脉分流术)手术和胆道恶性肿瘤的姑息治疗。 | 肝门静脉 | 非药物涂层 非覆膜 短支架 (长度≤100mm) | 90145895-b45b-11ea-9ac3-fa163e0a8baf | 90145895-b45b-11ea-9ac3-fa163e0a8baf | 镍钛支架系统 | C02061300114036089050000012 | C02061200101002089050000041 | 02-血管介入治疗类材料 | 06-外周血管介入治疗材料 | 13-外周血管支架 | 外周血管支架（不含药/非覆膜） | 14-合金 | 036-不含药/非覆膜/自膨 | 直径×长度：6×40mm 输送系统长度：120cm | C06040MV |  | 集采范围内-中选 | 2280 | 2280
康蒂思（上海）医疗器械有限公司 | 7d42a0b6-6bdc-11ed-9447-b4055d63f15c | 外周血管支架类 | 静脉支架 | 镍钛支架系统 | 国械注进20153133626 | 国械注进20153463626 | 该产品由自扩张镍钛诺支架和传送系统组成。支架两端共有12个钽制射线可探测性标记。传送系统由内管和外鞘构成。环氧乙烷灭菌,一次性使用。 | 主要用于治疗外周动脉粥样硬化性疾病,主要包括髂动脉、股浅动脉,同时用于治疗TIPSS(经颈静脉肝内门腔静脉分流术)手术和胆道恶性肿瘤的姑息治疗。 | 肝门静脉 | 非药物涂层 非覆膜 短支架 (长度≤100mm) | 104fd7fa-cd2c-11e9-953f-fa163e0a8baf | 104fd7fa-cd2c-11e9-953f-fa163e0a8baf | 镍钛支架系统 | C02061300114036089050000012 | C02061200101002089050000041 | 02-血管介入治疗类材料 | 06-外周血管介入治疗材料 | 13-外周血管支架 | 外周血管支架（不含药/非覆膜） | 14-合金 | 036-不含药/非覆膜/自膨 | 直径×长度：6×40mm 输送系统长度：120cm | C06040MV |  | 集采范围内-中选 | 2280 | 2280
康蒂思（上海）医疗器械有限公司 | 7d42a0b6-6bdc-11ed-9447-b4055d63f15c | 外周血管支架类 | 静脉支架 | 镍钛支架系统 | 国械注进20153133626 | 国械注进20153463626 | 该产品由自扩张镍钛诺支架和传送系统组成。支架两端共有12个钽制射线可探测性标记。传送系统由内管和外鞘构成。环氧乙烷灭菌,一次性使用。 | 主要用于治疗外周动脉粥样硬化性疾病,主要包括髂动脉、股浅动脉,同时用于治疗TIPSS(经颈静脉肝内门腔静脉分流术)手术和胆道恶性肿瘤的姑息治疗。 | 肝门静脉 | 非药物涂层 非覆膜 短支架 (长度≤100mm) | 104ff9e9-cd2c-11e9-953f-fa163e0a8baf | 104ff9e9-cd2c-11e9-953f-fa163e0a8baf | 镍钛支架系统 | C02061300114036089050000021 | C02061200101002089050000042 | 02-血管介入治疗类材料 | 06-外周血管介入治疗材料 | 13-外周血管支架 | 外周血管支架（不含药/非覆膜） | 14-合金 | 036-不含药/非覆膜/自膨 | 直径×长度：6×40mm 输送系统长度：80cm | C06040SV |  | 集采范围内-中选 | 2280 | 2280
康蒂思（上海）医疗器械有限公司 | 7d42a0b6-6bdc-11ed-9447-b4055d63f15c | 外周血管支架类 | 静脉支架 | 镍钛支架系统 | 国械注进20153133626 |  | 该产品由自扩张镍钛诺支架和传送系统组成。支架两端共有12个钽制射线可探测性标记。传送系统由内管和外鞘构成。环氧乙烷灭菌,一次性使用。货架有效期两年。 | 主要用于治疗外周动脉粥样硬化性疾病,主要包括髂动脉、股浅动脉,同时用于治疗TIPSS(经颈静脉肝内门腔静脉分流术)手术和胆道恶性肿瘤的姑息治疗。 | 肝门静脉 | 非药物涂层 非覆膜 短支架 (长度≤100mm) | 901d4210-b45b-11ea-9ac3-fa163e0a8baf | 901d4210-b45b-11ea-9ac3-fa163e0a8baf | 镍钛支架系统 | C02061300114036089050000021 | C02061200101002089050000042 | 02-血管介入治疗类材料 | 06-外周血管介入治疗材料 | 13-外周血管支架 | 外周血管支架（不含药/非覆膜） | 14-合金 | 036-不含药/非覆膜/自膨 | 直径×长度：6×40mm 输送系统长度：80cm | C06040SV |  | 集采范围内-中选 | 2280 | 2280
康蒂思（上海）医疗器械有限公司 | 7d42a0b6-6bdc-11ed-9447-b4055d63f15c | 外周血管支架类 | 静脉支架 | 镍钛支架系统 | 国械注进20153133626 | 国械注进20153463626 | 该产品由自扩张镍钛诺支架和传送系统组成。支架两端共有12个钽制射线可探测性标记。传送系统由内管和外鞘构成。环氧乙烷灭菌,一次性使用。 | 主要用于治疗外周动脉粥样硬化性疾病,主要包括髂动脉、股浅动脉,同时用于治疗TIPSS(经颈静脉肝内门腔静脉分流术)手术和胆道恶性肿瘤的姑息治疗。 | 肝门静脉 | 非药物涂层 非覆膜 短支架 (长度≤100mm) | 104fafaa-cd2c-11e9-953f-fa163e0a8baf | 104fafaa-cd2c-11e9-953f-fa163e0a8baf | 镍钛支架系统 | C02061300114036089050000002 | C02061200101002089050000043 | 02-血管介入治疗类材料 | 06-外周血管介入治疗材料 | 13-外周血管支架 | 外周血管支架（不含药/非覆膜） | 14-合金 | 036-不含药/非覆膜/自膨 | 直径×长度：6×60mm 输送系统长度：120cm | C06060MV |  | 集采范围内-中选 | 2280 | 2280
康蒂思（上海）医疗器械有限公司 | 7d42a0b6-6bdc-11ed-9447-b4055d63f15c | 外周血管支架类 | 静脉支架 | 镍钛支架系统 | 国械注进20153133626 |  | 该产品由自扩张镍钛诺支架和传送系统组成。支架两端共有12个钽制射线可探测性标记。传送系统由内管和外鞘构成。环氧乙烷灭菌,一次性使用。货架有效期两年。 | 主要用于治疗外周动脉粥样硬化性疾病,主要包括髂动脉、股浅动脉,同时用于治疗TIPSS(经颈静脉肝内门腔静脉分流术)手术和胆道恶性肿瘤的姑息治疗。 | 肝门静脉 | 非药物涂层 非覆膜 短支架 (长度≤100mm) | 901d4d77-b45b-11ea-9ac3-fa163e0a8baf | 901d4d77-b45b-11ea-9ac3-fa163e0a8baf | 镍钛支架系统 | C02061300114036089050000002 | C02061200101002089050000043 | 02-血管介入治疗类材料 | 06-外周血管介入治疗材料 | 13-外周血管支架 | 外周血管支架（不含药/非覆膜） | 14-合金 | 036-不含药/非覆膜/自膨 | 直径×长度：6×60mm 输送系统长度：120cm | C06060MV |  | 集采范围内-中选 | 2280 | 2280
康蒂思（上海）医疗器械有限公司 | 7d42a0b6-6bdc-11ed-9447-b4055d63f15c | 外周血管支架类 | 静脉支架 | 镍钛支架系统 | 国械注进20153133626 | 国械注进20153463626 | 该产品由自扩张镍钛诺支架和传送系统组成。支架两端共有12个钽制射线可探测性标记。传送系统由内管和外鞘构成。环氧乙烷灭菌,一次性使用。 | 主要用于治疗外周动脉粥样硬化性疾病,主要包括髂动脉、股浅动脉,同时用于治疗TIPSS(经颈静脉肝内门腔静脉分流术)手术和胆道恶性肿瘤的姑息治疗。 | 肝门静脉 | 非药物涂层 非覆膜 短支架 (长度≤100mm) | 104ff2e9-cd2c-11e9-953f-fa163e0a8baf | 104ff2e9-cd2c-11e9-953f-fa163e0a8baf | 镍钛支架系统 | C02061300114036089050000020 | C02061200101002089050000044 | 02-血管介入治疗类材料 | 06-外周血管介入治疗材料 | 13-外周血管支架 | 外周血管支架（不含药/非覆膜） | 14-合金 | 036-不含药/非覆膜/自膨 | 直径×长度：6×60mm 输送系统长度：80cm | C06060SV |  | 集采范围内-中选 | 2280 | 2280
康蒂思（上海）医疗器械有限公司 | 7d42a0b6-6bdc-11ed-9447-b4055d63f15c | 外周血管支架类 | 静脉支架 | 镍钛支架系统 | 国械注进20153133626 |  | 该产品由自扩张镍钛诺支架和传送系统组成。支架两端共有12个钽制射线可探测性标记。传送系统由内管和外鞘构成。环氧乙烷灭菌,一次性使用。货架有效期两年。 | 主要用于治疗外周动脉粥样硬化性疾病,主要包括髂动脉、股浅动脉,同时用于治疗TIPSS(经颈静脉肝内门腔静脉分流术)手术和胆道恶性肿瘤的姑息治疗。 | 肝门静脉 | 非药物涂层 非覆膜 短支架 (长度≤100mm) | 901d5605-b45b-11ea-9ac3-fa163e0a8baf | 901d5605-b45b-11ea-9ac3-fa163e0a8baf | 镍钛支架系统 | C02061300114036089050000020 | C02061200101002089050000044 | 02-血管介入治疗类材料 | 06-外周血管介入治疗材料 | 13-外周血管支架 | 外周血管支架（不含药/非覆膜） | 14-合金 | 036-不含药/非覆膜/自膨 | 直径×长度：6×60mm 输送系统长度：80cm | C06060SV |  | 集采范围内-中选 | 2280 | 2280
康蒂思（上海）医疗器械有限公司 | 7d42a0b6-6bdc-11ed-9447-b4055d63f15c | 外周血管支架类 | 静脉支架 | 镍钛支架系统 | 国械注进20153133626 |  | 该产品由自扩张镍钛诺支架和传送系统组成。支架两端共有12个钽制射线可探测性标记。传送系统由内管和外鞘构成。环氧乙烷灭菌,一次性使用。货架有效期两年。 | 主要用于治疗外周动脉粥样硬化性疾病,主要包括髂动脉、股浅动脉,同时用于治疗TIPSS(经颈静脉肝内门腔静脉分流术)手术和胆道恶性肿瘤的姑息治疗。 | 肝门静脉 | 非药物涂层 非覆膜 短支架 (长度≤100mm) | 90145176-b45b-11ea-9ac3-fa163e0a8baf | 90145176-b45b-11ea-9ac3-fa163e0a8baf | 镍钛支架系统 | C02061300114036089050000052 | C02061200101002089050000045 | 02-血管介入治疗类材料 | 06-外周血管介入治疗材料 | 13-外周血管支架 | 外周血管支架（不含药/非覆膜） | 14-合金 | 036-不含药/非覆膜/自膨 | 直径×长度：6×80mm 输送系统长度：120cm | C06080MV |  | 集采范围内-中选 | 2280 | 2280
康蒂思（上海）医疗器械有限公司 | 7d42a0b6-6bdc-11ed-9447-b4055d63f15c | 外周血管支架类 | 静脉支架 | 镍钛支架系统 | 国械注进20153133626 | 国械注进20153463626 | 该产品由自扩张镍钛诺支架和传送系统组成。支架两端共有12个钽制射线可探测性标记。传送系统由内管和外鞘构成。环氧乙烷灭菌,一次性使用。 | 主要用于治疗外周动脉粥样硬化性疾病,主要包括髂动脉、股浅动脉,同时用于治疗TIPSS(经颈静脉肝内门腔静脉分流术)手术和胆道恶性肿瘤的姑息治疗。 | 肝门静脉 | 非药物涂层 非覆膜 短支架 (长度≤100mm) | 105044de-cd2c-11e9-953f-fa163e0a8baf | 105044de-cd2c-11e9-953f-fa163e0a8baf | 镍钛支架系统 | C02061300114036089050000052 | C02061200101002089050000045 | 02-血管介入治疗类材料 | 06-外周血管介入治疗材料 | 13-外周血管支架 | 外周血管支架（不含药/非覆膜） | 14-合金 | 036-不含药/非覆膜/自膨 | 直径×长度：6×80mm 输送系统长度：120cm | C06080MV |  | 集采范围内-中选 | 2280 | 2280
康蒂思（上海）医疗器械有限公司 | 7d42a0b6-6bdc-11ed-9447-b4055d63f15c | 外周血管支架类 | 静脉支架 | 镍钛支架系统 | 国械注进20153133626 | 国械注进20153463626 | 该产品由自扩张镍钛诺支架和传送系统组成。支架两端共有12个钽制射线可探测性标记。传送系统由内管和外鞘构成。环氧乙烷灭菌,一次性使用。 | 主要用于治疗外周动脉粥样硬化性疾病,主要包括髂动脉、股浅动脉,同时用于治疗TIPSS(经颈静脉肝内门腔静脉分流术)手术和胆道恶性肿瘤的姑息治疗。 | 肝门静脉 | 非药物涂层 非覆膜 短支架 (长度≤100mm) | 10506e40-cd2c-11e9-953f-fa163e0a8baf | 10506e40-cd2c-11e9-953f-fa163e0a8baf | 镍钛支架系统 | C02061300114036089050000062 | C02061200101002089050000046 | 02-血管介入治疗类材料 | 06-外周血管介入治疗材料 | 13-外周血管支架 | 外周血管支架（不含药/非覆膜） | 14-合金 | 036-不含药/非覆膜/自膨 | 直径×长度：6×80mm 输送系统长度：80cm | C06080SV |  | 集采范围内-中选 | 2280 | 2280
康蒂思（上海）医疗器械有限公司 | 7d42a0b6-6bdc-11ed-9447-b4055d63f15c | 外周血管支架类 | 静脉支架 | 镍钛支架系统 | 国械注进20153133626 |  | 该产品由自扩张镍钛诺支架和传送系统组成。支架两端共有12个钽制射线可探测性标记。传送系统由内管和外鞘构成。环氧乙烷灭菌,一次性使用。货架有效期两年。 | 主要用于治疗外周动脉粥样硬化性疾病,主要包括髂动脉、股浅动脉,同时用于治疗TIPSS(经颈静脉肝内门腔静脉分流术)手术和胆道恶性肿瘤的姑息治疗。 | 肝门静脉 | 非药物涂层 非覆膜 短支架 (长度≤100mm) | 901d69c7-b45b-11ea-9ac3-fa163e0a8baf | 901d69c7-b45b-11ea-9ac3-fa163e0a8baf | 镍钛支架系统 | C02061300114036089050000062 | C02061200101002089050000046 | 02-血管介入治疗类材料 | 06-外周血管介入治疗材料 | 13-外周血管支架 | 外周血管支架（不含药/非覆膜） | 14-合金 | 036-不含药/非覆膜/自膨 | 直径×长度：6×80mm 输送系统长度：80cm | C06080SV |  | 集采范围内-中选 | 2280 | 2280
康蒂思（上海）医疗器械有限公司 | 7d42a0b6-6bdc-11ed-9447-b4055d63f15c | 外周血管支架类 | 静脉支架 | 镍钛支架系统 | 国械注进20153133626 | 国械注进20153463626 | 该产品由自扩张镍钛诺支架和传送系统组成。支架两端共有12个钽制射线可探测性标记。传送系统由内管和外鞘构成。环氧乙烷灭菌,一次性使用。 | 主要用于治疗外周动脉粥样硬化性疾病,主要包括髂动脉、股浅动脉,同时用于治疗TIPSS(经颈静脉肝内门腔静脉分流术)手术和胆道恶性肿瘤的姑息治疗。 | 肝门静脉 | 非药物涂层 非覆膜 短支架 (长度≤100mm) | 104fe980-cd2c-11e9-953f-fa163e0a8baf | 104fe980-cd2c-11e9-953f-fa163e0a8baf | 镍钛支架系统 | C02061300114036089050000017 | C02061200101002089050000035 | 02-血管介入治疗类材料 | 06-外周血管介入治疗材料 | 13-外周血管支架 | 外周血管支架（不含药/非覆膜） | 14-合金 | 036-不含药/非覆膜/自膨 | 直径×长度：6×100mm 输送系统长度：120cm | C06100MV |  | 集采范围内-中选 | 2280 | 2280
康蒂思（上海）医疗器械有限公司 | 7d42a0b6-6bdc-11ed-9447-b4055d63f15c | 外周血管支架类 | 静脉支架 | 镍钛支架系统 | 国械注进20153133626 |  | 该产品由自扩张镍钛诺支架和传送系统组成。支架两端共有12个钽制射线可探测性标记。传送系统由内管和外鞘构成。环氧乙烷灭菌,一次性使用。货架有效期两年。 | 主要用于治疗外周动脉粥样硬化性疾病,主要包括髂动脉、股浅动脉,同时用于治疗TIPSS(经颈静脉肝内门腔静脉分流术)手术和胆道恶性肿瘤的姑息治疗。 | 肝门静脉 | 非药物涂层 非覆膜 短支架 (长度≤100mm) | 901cf483-b45b-11ea-9ac3-fa163e0a8baf | 901cf483-b45b-11ea-9ac3-fa163e0a8baf | 镍钛支架系统 | C02061300114036089050000017 | C02061200101002089050000035 | 02-血管介入治疗类材料 | 06-外周血管介入治疗材料 | 13-外周血管支架 | 外周血管支架（不含药/非覆膜） | 14-合金 | 036-不含药/非覆膜/自膨 | 直径×长度：6×100mm 输送系统长度：120cm | C06100MV |  | 集采范围内-中选 | 2280 | 2280
康蒂思（上海）医疗器械有限公司 | 7d42a0b6-6bdc-11ed-9447-b4055d63f15c | 外周血管支架类 | 静脉支架 | 镍钛支架系统 | 国械注进20153133626 | 国械注进20153463626 | 该产品由自扩张镍钛诺支架和传送系统组成。支架两端共有12个钽制射线可探测性标记。传送系统由内管和外鞘构成。环氧乙烷灭菌,一次性使用。 | 主要用于治疗外周动脉粥样硬化性疾病,主要包括髂动脉、股浅动脉,同时用于治疗TIPSS(经颈静脉肝内门腔静脉分流术)手术和胆道恶性肿瘤的姑息治疗。 | 肝门静脉 | 非药物涂层 非覆膜 短支架 (长度≤100mm) | 10502494-cd2c-11e9-953f-fa163e0a8baf | 10502494-cd2c-11e9-953f-fa163e0a8baf | 镍钛支架系统 | C02061300114036089050000040 | C02061200101002089050000036 | 02-血管介入治疗类材料 | 06-外周血管介入治疗材料 | 13-外周血管支架 | 外周血管支架（不含药/非覆膜） | 14-合金 | 036-不含药/非覆膜/自膨 | 直径×长度：6×100mm 输送系统长度：80cm | C06100SV |  | 集采范围内-中选 | 2280 | 2280
康蒂思（上海）医疗器械有限公司 | 7d42a0b6-6bdc-11ed-9447-b4055d63f15c | 外周血管支架类 | 静脉支架 | 镍钛支架系统 | 国械注进20153133626 |  | 该产品由自扩张镍钛诺支架和传送系统组成。支架两端共有12个钽制射线可探测性标记。传送系统由内管和外鞘构成。环氧乙烷灭菌,一次性使用。货架有效期两年。 | 主要用于治疗外周动脉粥样硬化性疾病,主要包括髂动脉、股浅动脉,同时用于治疗TIPSS(经颈静脉肝内门腔静脉分流术)手术和胆道恶性肿瘤的姑息治疗。 | 肝门静脉 | 非药物涂层 非覆膜 短支架 (长度≤100mm) | 901d6b33-b45b-11ea-9ac3-fa163e0a8baf | 901d6b33-b45b-11ea-9ac3-fa163e0a8baf | 镍钛支架系统 | C02061300114036089050000040 | C02061200101002089050000036 | 02-血管介入治疗类材料 | 06-外周血管介入治疗材料 | 13-外周血管支架 | 外周血管支架（不含药/非覆膜） | 14-合金 | 036-不含药/非覆膜/自膨 | 直径×长度：6×100mm 输送系统长度：80cm | C06100SV |  | 集采范围内-中选 | 2280 | 2280
康蒂思（上海）医疗器械有限公司 | 7d42a0b6-6bdc-11ed-9447-b4055d63f15c | 外周血管支架类 | 静脉支架 | 镍钛支架系统 | 国械注进20153133626 | 国械注进20153463626 | 该产品由自扩张镍钛诺支架和传送系统组成。支架两端共有12个钽制射线可探测性标记。传送系统由内管和外鞘构成。环氧乙烷灭菌,一次性使用。 | 主要用于治疗外周动脉粥样硬化性疾病,主要包括髂动脉、股浅动脉,同时用于治疗TIPSS(经颈静脉肝内门腔静脉分流术)手术和胆道恶性肿瘤的姑息治疗。 | 肝门静脉 | 非药物涂层 非覆膜 短支架 (长度≤100mm) | 1050156e-cd2c-11e9-953f-fa163e0a8baf | 1050156e-cd2c-11e9-953f-fa163e0a8baf | 镍钛支架系统 | C02061300114036089050000034 | C02061200101002089050000049 | 02-血管介入治疗类材料 | 06-外周血管介入治疗材料 | 13-外周血管支架 | 外周血管支架（不含药/非覆膜） | 14-合金 | 036-不含药/非覆膜/自膨 | 直径×长度：7×20mm 输送系统长度：120cm | C07020MV |  | 集采范围内-中选 | 2280 | 2280
康蒂思（上海）医疗器械有限公司 | 7d42a0b6-6bdc-11ed-9447-b4055d63f15c | 外周血管支架类 | 静脉支架 | 镍钛支架系统 | 国械注进20153133626 |  | 该产品由自扩张镍钛诺支架和传送系统组成。支架两端共有12个钽制射线可探测性标记。传送系统由内管和外鞘构成。环氧乙烷灭菌,一次性使用。货架有效期两年。 | 主要用于治疗外周动脉粥样硬化性疾病,主要包括髂动脉、股浅动脉,同时用于治疗TIPSS(经颈静脉肝内门腔静脉分流术)手术和胆道恶性肿瘤的姑息治疗。 | 肝门静脉 | 非药物涂层 非覆膜 短支架 (长度≤100mm) | 901d5a7b-b45b-11ea-9ac3-fa163e0a8baf | 901d5a7b-b45b-11ea-9ac3-fa163e0a8baf | 镍钛支架系统 | C02061300114036089050000034 | C02061200101002089050000049 | 02-血管介入治疗类材料 | 06-外周血管介入治疗材料 | 13-外周血管支架 | 外周血管支架（不含药/非覆膜） | 14-合金 | 036-不含药/非覆膜/自膨 | 直径×长度：7×20mm 输送系统长度：120cm | C07020MV |  | 集采范围内-中选 | 2280 | 2280
康蒂思（上海）医疗器械有限公司 | 7d42a0b6-6bdc-11ed-9447-b4055d63f15c | 外周血管支架类 | 静脉支架 | 镍钛支架系统 | 国械注进20153133626 |  | 该产品由自扩张镍钛诺支架和传送系统组成。支架两端共有12个钽制射线可探测性标记。传送系统由内管和外鞘构成。环氧乙烷灭菌,一次性使用。货架有效期两年。 | 主要用于治疗外周动脉粥样硬化性疾病,主要包括髂动脉、股浅动脉,同时用于治疗TIPSS(经颈静脉肝内门腔静脉分流术)手术和胆道恶性肿瘤的姑息治疗。 | 肝门静脉 | 非药物涂层 非覆膜 短支架 (长度≤100mm) | 901445b2-b45b-11ea-9ac3-fa163e0a8baf | 901445b2-b45b-11ea-9ac3-fa163e0a8baf | 镍钛支架系统 | C02061300114036089050000003 | C02061200101002089050000050 | 02-血管介入治疗类材料 | 06-外周血管介入治疗材料 | 13-外周血管支架 | 外周血管支架（不含药/非覆膜） | 14-合金 | 036-不含药/非覆膜/自膨 | 直径×长度：7×20mm 输送系统长度：80cm | C07020SV |  | 集采范围内-中选 | 2280 | 2280
康蒂思（上海）医疗器械有限公司 | 7d42a0b6-6bdc-11ed-9447-b4055d63f15c | 外周血管支架类 | 静脉支架 | 镍钛支架系统 | 国械注进20153133626 | 国械注进20153463626 | 该产品由自扩张镍钛诺支架和传送系统组成。支架两端共有12个钽制射线可探测性标记。传送系统由内管和外鞘构成。环氧乙烷灭菌,一次性使用。 | 主要用于治疗外周动脉粥样硬化性疾病,主要包括髂动脉、股浅动脉,同时用于治疗TIPSS(经颈静脉肝内门腔静脉分流术)手术和胆道恶性肿瘤的姑息治疗。 | 肝门静脉 | 非药物涂层 非覆膜 短支架 (长度≤100mm) | 104fb2bf-cd2c-11e9-953f-fa163e0a8baf | 104fb2bf-cd2c-11e9-953f-fa163e0a8baf | 镍钛支架系统 | C02061300114036089050000003 | C02061200101002089050000050 | 02-血管介入治疗类材料 | 06-外周血管介入治疗材料 | 13-外周血管支架 | 外周血管支架（不含药/非覆膜） | 14-合金 | 036-不含药/非覆膜/自膨 | 直径×长度：7×20mm 输送系统长度：80cm | C07020SV |  | 集采范围内-中选 | 2280 | 2280
康蒂思（上海）医疗器械有限公司 | 7d42a0b6-6bdc-11ed-9447-b4055d63f15c | 外周血管支架类 | 静脉支架 | 镍钛支架系统 | 国械注进20153133626 | 国械注进20153463626 | 该产品由自扩张镍钛诺支架和传送系统组成。支架两端共有12个钽制射线可探测性标记。传送系统由内管和外鞘构成。环氧乙烷灭菌,一次性使用。 | 主要用于治疗外周动脉粥样硬化性疾病,主要包括髂动脉、股浅动脉,同时用于治疗TIPSS(经颈静脉肝内门腔静脉分流术)手术和胆道恶性肿瘤的姑息治疗。 | 肝门静脉 | 非药物涂层 非覆膜 短支架 (长度≤100mm) | 10503b94-cd2c-11e9-953f-fa163e0a8baf | 10503b94-cd2c-11e9-953f-fa163e0a8baf | 镍钛支架系统 | C02061300114036089050000048 | C02061200101002089050000051 | 02-血管介入治疗类材料 | 06-外周血管介入治疗材料 | 13-外周血管支架 | 外周血管支架（不含药/非覆膜） | 14-合金 | 036-不含药/非覆膜/自膨 | 直径×长度：7×30mm 输送系统长度：120cm | C07030MV |  | 集采范围内-中选 | 2280 | 2280
康蒂思（上海）医疗器械有限公司 | 7d42a0b6-6bdc-11ed-9447-b4055d63f15c | 外周血管支架类 | 静脉支架 | 镍钛支架系统 | 国械注进20153133626 |  | 该产品由自扩张镍钛诺支架和传送系统组成。支架两端共有12个钽制射线可探测性标记。传送系统由内管和外鞘构成。环氧乙烷灭菌,一次性使用。货架有效期两年。 | 主要用于治疗外周动脉粥样硬化性疾病,主要包括髂动脉、股浅动脉,同时用于治疗TIPSS(经颈静脉肝内门腔静脉分流术)手术和胆道恶性肿瘤的姑息治疗。 | 肝门静脉 | 非药物涂层 非覆膜 短支架 (长度≤100mm) | 90145b6e-b45b-11ea-9ac3-fa163e0a8baf | 90145b6e-b45b-11ea-9ac3-fa163e0a8baf | 镍钛支架系统 | C02061300114036089050000048 | C02061200101002089050000051 | 02-血管介入治疗类材料 | 06-外周血管介入治疗材料 | 13-外周血管支架 | 外周血管支架（不含药/非覆膜） | 14-合金 | 036-不含药/非覆膜/自膨 | 直径×长度：7×30mm 输送系统长度：120cm | C07030MV |  | 集采范围内-中选 | 2280 | 2280
康蒂思（上海）医疗器械有限公司 | 7d42a0b6-6bdc-11ed-9447-b4055d63f15c | 外周血管支架类 | 静脉支架 | 镍钛支架系统 | 国械注进20153133626 | 国械注进20153463626 | 该产品由自扩张镍钛诺支架和传送系统组成。支架两端共有12个钽制射线可探测性标记。传送系统由内管和外鞘构成。环氧乙烷灭菌,一次性使用。 | 主要用于治疗外周动脉粥样硬化性疾病,主要包括髂动脉、股浅动脉,同时用于治疗TIPSS(经颈静脉肝内门腔静脉分流术)手术和胆道恶性肿瘤的姑息治疗。 | 肝门静脉 | 非药物涂层 非覆膜 短支架 (长度≤100mm) | 105086b4-cd2c-11e9-953f-fa163e0a8baf | 105086b4-cd2c-11e9-953f-fa163e0a8baf | 镍钛支架系统 | C02061300114036089050000071 | C02061200101002089050000052 | 02-血管介入治疗类材料 | 06-外周血管介入治疗材料 | 13-外周血管支架 | 外周血管支架（不含药/非覆膜） | 14-合金 | 036-不含药/非覆膜/自膨 | 直径×长度：7×30mm 输送系统长度：80cm | C07030SV |  | 集采范围内-中选 | 2280 | 2280
康蒂思（上海）医疗器械有限公司 | 7d42a0b6-6bdc-11ed-9447-b4055d63f15c | 外周血管支架类 | 静脉支架 | 镍钛支架系统 | 国械注进20153133626 |  | 该产品由自扩张镍钛诺支架和传送系统组成。支架两端共有12个钽制射线可探测性标记。传送系统由内管和外鞘构成。环氧乙烷灭菌,一次性使用。货架有效期两年。 | 主要用于治疗外周动脉粥样硬化性疾病,主要包括髂动脉、股浅动脉,同时用于治疗TIPSS(经颈静脉肝内门腔静脉分流术)手术和胆道恶性肿瘤的姑息治疗。 | 肝门静脉 | 非药物涂层 非覆膜 短支架 (长度≤100mm) | 901d5bf4-b45b-11ea-9ac3-fa163e0a8baf | 901d5bf4-b45b-11ea-9ac3-fa163e0a8baf | 镍钛支架系统 | C02061300114036089050000071 | C02061200101002089050000052 | 02-血管介入治疗类材料 | 06-外周血管介入治疗材料 | 13-外周血管支架 | 外周血管支架（不含药/非覆膜） | 14-合金 | 036-不含药/非覆膜/自膨 | 直径×长度：7×30mm 输送系统长度：80cm | C07030SV |  | 集采范围内-中选 | 2280 | 2280
康蒂思（上海）医疗器械有限公司 | 7d42a0b6-6bdc-11ed-9447-b4055d63f15c | 外周血管支架类 | 静脉支架 | 镍钛支架系统 | 国械注进20153133626 | 国械注进20153463626 | 该产品由自扩张镍钛诺支架和传送系统组成。支架两端共有12个钽制射线可探测性标记。传送系统由内管和外鞘构成。环氧乙烷灭菌,一次性使用。 | 主要用于治疗外周动脉粥样硬化性疾病,主要包括髂动脉、股浅动脉,同时用于治疗TIPSS(经颈静脉肝内门腔静脉分流术)手术和胆道恶性肿瘤的姑息治疗。 | 肝门静脉 | 非药物涂层 非覆膜 短支架 (长度≤100mm) | 10509125-cd2c-11e9-953f-fa163e0a8baf | 10509125-cd2c-11e9-953f-fa163e0a8baf | 镍钛支架系统 | C02061300114036089050000074 | C02061200101002089050000053 | 02-血管介入治疗类材料 | 06-外周血管介入治疗材料 | 13-外周血管支架 | 外周血管支架（不含药/非覆膜） | 14-合金 | 036-不含药/非覆膜/自膨 | 直径×长度：7×40mm 输送系统长度：120cm | C07040MV |  | 集采范围内-中选 | 2280 | 2280
康蒂思（上海）医疗器械有限公司 | 7d42a0b6-6bdc-11ed-9447-b4055d63f15c | 外周血管支架类 | 静脉支架 | 镍钛支架系统 | 国械注进20153133626 |  | 该产品由自扩张镍钛诺支架和传送系统组成。支架两端共有12个钽制射线可探测性标记。传送系统由内管和外鞘构成。环氧乙烷灭菌,一次性使用。货架有效期两年。 | 主要用于治疗外周动脉粥样硬化性疾病,主要包括髂动脉、股浅动脉,同时用于治疗TIPSS(经颈静脉肝内门腔静脉分流术)手术和胆道恶性肿瘤的姑息治疗。 | 肝门静脉 | 非药物涂层 非覆膜 短支架 (长度≤100mm) | 901d4935-b45b-11ea-9ac3-fa163e0a8baf | 901d4935-b45b-11ea-9ac3-fa163e0a8baf | 镍钛支架系统 | C02061300114036089050000074 | C02061200101002089050000053 | 02-血管介入治疗类材料 | 06-外周血管介入治疗材料 | 13-外周血管支架 | 外周血管支架（不含药/非覆膜） | 14-合金 | 036-不含药/非覆膜/自膨 | 直径×长度：7×40mm 输送系统长度：120cm | C07040MV |  | 集采范围内-中选 | 2280 | 2280
康蒂思（上海）医疗器械有限公司 | 7d42a0b6-6bdc-11ed-9447-b4055d63f15c | 外周血管支架类 | 静脉支架 | 镍钛支架系统 | 国械注进20153133626 | 国械注进20153463626 | 该产品由自扩张镍钛诺支架和传送系统组成。支架两端共有12个钽制射线可探测性标记。传送系统由内管和外鞘构成。环氧乙烷灭菌,一次性使用。 | 主要用于治疗外周动脉粥样硬化性疾病,主要包括髂动脉、股浅动脉,同时用于治疗TIPSS(经颈静脉肝内门腔静脉分流术)手术和胆道恶性肿瘤的姑息治疗。 | 肝门静脉 | 非药物涂层 非覆膜 短支架 (长度≤100mm) | 1050050f-cd2c-11e9-953f-fa163e0a8baf | 1050050f-cd2c-11e9-953f-fa163e0a8baf | 镍钛支架系统 | C02061300114036089050000026 | C02061200101002089050000054 | 02-血管介入治疗类材料 | 06-外周血管介入治疗材料 | 13-外周血管支架 | 外周血管支架（不含药/非覆膜） | 14-合金 | 036-不含药/非覆膜/自膨 | 直径×长度：7×40mm 输送系统长度：80cm | C07040SV |  | 集采范围内-中选 | 2280 | 2280
康蒂思（上海）医疗器械有限公司 | 7d42a0b6-6bdc-11ed-9447-b4055d63f15c | 外周血管支架类 | 静脉支架 | 镍钛支架系统 | 国械注进20153133626 |  | 该产品由自扩张镍钛诺支架和传送系统组成。支架两端共有12个钽制射线可探测性标记。传送系统由内管和外鞘构成。环氧乙烷灭菌,一次性使用。货架有效期两年。 | 主要用于治疗外周动脉粥样硬化性疾病,主要包括髂动脉、股浅动脉,同时用于治疗TIPSS(经颈静脉肝内门腔静脉分流术)手术和胆道恶性肿瘤的姑息治疗。 | 肝门静脉 | 非药物涂层 非覆膜 短支架 (长度≤100mm) | 90146128-b45b-11ea-9ac3-fa163e0a8baf | 90146128-b45b-11ea-9ac3-fa163e0a8baf | 镍钛支架系统 | C02061300114036089050000026 | C02061200101002089050000054 | 02-血管介入治疗类材料 | 06-外周血管介入治疗材料 | 13-外周血管支架 | 外周血管支架（不含药/非覆膜） | 14-合金 | 036-不含药/非覆膜/自膨 | 直径×长度：7×40mm 输送系统长度：80cm | C07040SV |  | 集采范围内-中选 | 2280 | 2280
康蒂思（上海）医疗器械有限公司 | 7d42a0b6-6bdc-11ed-9447-b4055d63f15c | 外周血管支架类 | 静脉支架 | 镍钛支架系统 | 国械注进20153133626 | 国械注进20153463626 | 该产品由自扩张镍钛诺支架和传送系统组成。支架两端共有12个钽制射线可探测性标记。传送系统由内管和外鞘构成。环氧乙烷灭菌,一次性使用。 | 主要用于治疗外周动脉粥样硬化性疾病,主要包括髂动脉、股浅动脉,同时用于治疗TIPSS(经颈静脉肝内门腔静脉分流术)手术和胆道恶性肿瘤的姑息治疗。 | 肝门静脉 | 非药物涂层 非覆膜 短支架 (长度≤100mm) | 10500676-cd2c-11e9-953f-fa163e0a8baf | 10500676-cd2c-11e9-953f-fa163e0a8baf | 镍钛支架系统 | C02061300114036089050000027 | C02061200101002089050000055 | 02-血管介入治疗类材料 | 06-外周血管介入治疗材料 | 13-外周血管支架 | 外周血管支架（不含药/非覆膜） | 14-合金 | 036-不含药/非覆膜/自膨 | 直径×长度：7×60mm 输送系统长度：120cm | C07060MV |  | 集采范围内-中选 | 2280 | 2280
康蒂思（上海）医疗器械有限公司 | 7d42a0b6-6bdc-11ed-9447-b4055d63f15c | 外周血管支架类 | 静脉支架 | 镍钛支架系统 | 国械注进20153133626 |  | 该产品由自扩张镍钛诺支架和传送系统组成。支架两端共有12个钽制射线可探测性标记。传送系统由内管和外鞘构成。环氧乙烷灭菌,一次性使用。货架有效期两年。 | 主要用于治疗外周动脉粥样硬化性疾病,主要包括髂动脉、股浅动脉,同时用于治疗TIPSS(经颈静脉肝内门腔静脉分流术)手术和胆道恶性肿瘤的姑息治疗。 | 肝门静脉 | 非药物涂层 非覆膜 短支架 (长度≤100mm) | 901d6692-b45b-11ea-9ac3-fa163e0a8baf | 901d6692-b45b-11ea-9ac3-fa163e0a8baf | 镍钛支架系统 | C02061300114036089050000027 | C02061200101002089050000055 | 02-血管介入治疗类材料 | 06-外周血管介入治疗材料 | 13-外周血管支架 | 外周血管支架（不含药/非覆膜） | 14-合金 | 036-不含药/非覆膜/自膨 | 直径×长度：7×60mm 输送系统长度：120cm | C07060MV |  | 集采范围内-中选 | 2280 | 2280
康蒂思（上海）医疗器械有限公司 | 7d42a0b6-6bdc-11ed-9447-b4055d63f15c | 外周血管支架类 | 静脉支架 | 镍钛支架系统 | 国械注进20153133626 | 国械注进20153463626 | 该产品由自扩张镍钛诺支架和传送系统组成。支架两端共有12个钽制射线可探测性标记。传送系统由内管和外鞘构成。环氧乙烷灭菌,一次性使用。 | 主要用于治疗外周动脉粥样硬化性疾病,主要包括髂动脉、股浅动脉,同时用于治疗TIPSS(经颈静脉肝内门腔静脉分流术)手术和胆道恶性肿瘤的姑息治疗。 | 肝门静脉 | 非药物涂层 非覆膜 短支架 (长度≤100mm) | 10502090-cd2c-11e9-953f-fa163e0a8baf | 10502090-cd2c-11e9-953f-fa163e0a8baf | 镍钛支架系统 | C02061300114036089050000039 | C02061200101002089050000056 | 02-血管介入治疗类材料 | 06-外周血管介入治疗材料 | 13-外周血管支架 | 外周血管支架（不含药/非覆膜） | 14-合金 | 036-不含药/非覆膜/自膨 | 直径×长度：7×60mm 输送系统长度：80cm | C07060SV |  | 集采范围内-中选 | 2280 | 2280
康蒂思（上海）医疗器械有限公司 | 7d42a0b6-6bdc-11ed-9447-b4055d63f15c | 外周血管支架类 | 静脉支架 | 镍钛支架系统 | 国械注进20153133626 |  | 该产品由自扩张镍钛诺支架和传送系统组成。支架两端共有12个钽制射线可探测性标记。传送系统由内管和外鞘构成。环氧乙烷灭菌,一次性使用。货架有效期两年。 | 主要用于治疗外周动脉粥样硬化性疾病,主要包括髂动脉、股浅动脉,同时用于治疗TIPSS(经颈静脉肝内门腔静脉分流术)手术和胆道恶性肿瘤的姑息治疗。 | 肝门静脉 | 非药物涂层 非覆膜 短支架 (长度≤100mm) | 901d79c7-b45b-11ea-9ac3-fa163e0a8baf | 901d79c7-b45b-11ea-9ac3-fa163e0a8baf | 镍钛支架系统 | C02061300114036089050000039 | C02061200101002089050000056 | 02-血管介入治疗类材料 | 06-外周血管介入治疗材料 | 13-外周血管支架 | 外周血管支架（不含药/非覆膜） | 14-合金 | 036-不含药/非覆膜/自膨 | 直径×长度：7×60mm 输送系统长度：80cm | C07060SV |  | 集采范围内-中选 | 2280 | 2280
康蒂思（上海）医疗器械有限公司 | 7d42a0b6-6bdc-11ed-9447-b4055d63f15c | 外周血管支架类 | 静脉支架 | 镍钛支架系统 | 国械注进20153133626 | 国械注进20153463626 | 该产品由自扩张镍钛诺支架和传送系统组成。支架两端共有12个钽制射线可探测性标记。传送系统由内管和外鞘构成。环氧乙烷灭菌,一次性使用。 | 主要用于治疗外周动脉粥样硬化性疾病,主要包括髂动脉、股浅动脉,同时用于治疗TIPSS(经颈静脉肝内门腔静脉分流术)手术和胆道恶性肿瘤的姑息治疗。 | 肝门静脉 | 非药物涂层 非覆膜 短支架 (长度≤100mm) | 104fe295-cd2c-11e9-953f-fa163e0a8baf | 104fe295-cd2c-11e9-953f-fa163e0a8baf | 镍钛支架系统 | C02061300114036089050000014 | C02061200101002089050000057 | 02-血管介入治疗类材料 | 06-外周血管介入治疗材料 | 13-外周血管支架 | 外周血管支架（不含药/非覆膜） | 14-合金 | 036-不含药/非覆膜/自膨 | 直径×长度：7×80mm 输送系统长度：120cm | C07080MV |  | 集采范围内-中选 | 2280 | 2280
康蒂思（上海）医疗器械有限公司 | 7d42a0b6-6bdc-11ed-9447-b4055d63f15c | 外周血管支架类 | 静脉支架 | 镍钛支架系统 | 国械注进20153133626 |  | 该产品由自扩张镍钛诺支架和传送系统组成。支架两端共有12个钽制射线可探测性标记。传送系统由内管和外鞘构成。环氧乙烷灭菌,一次性使用。货架有效期两年。 | 主要用于治疗外周动脉粥样硬化性疾病,主要包括髂动脉、股浅动脉,同时用于治疗TIPSS(经颈静脉肝内门腔静脉分流术)手术和胆道恶性肿瘤的姑息治疗。 | 肝门静脉 | 非药物涂层 非覆膜 短支架 (长度≤100mm) | 901d549e-b45b-11ea-9ac3-fa163e0a8baf | 901d549e-b45b-11ea-9ac3-fa163e0a8baf | 镍钛支架系统 | C02061300114036089050000014 | C02061200101002089050000057 | 02-血管介入治疗类材料 | 06-外周血管介入治疗材料 | 13-外周血管支架 | 外周血管支架（不含药/非覆膜） | 14-合金 | 036-不含药/非覆膜/自膨 | 直径×长度：7×80mm 输送系统长度：120cm | C07080MV |  | 集采范围内-中选 | 2280 | 2280
康蒂思（上海）医疗器械有限公司 | 7d42a0b6-6bdc-11ed-9447-b4055d63f15c | 外周血管支架类 | 静脉支架 | 镍钛支架系统 | 国械注进20153133626 | 国械注进20153463626 | 该产品由自扩张镍钛诺支架和传送系统组成。支架两端共有12个钽制射线可探测性标记。传送系统由内管和外鞘构成。环氧乙烷灭菌,一次性使用。 | 主要用于治疗外周动脉粥样硬化性疾病,主要包括髂动脉、股浅动脉,同时用于治疗TIPSS(经颈静脉肝内门腔静脉分流术)手术和胆道恶性肿瘤的姑息治疗。 | 肝门静脉 | 非药物涂层 非覆膜 短支架 (长度≤100mm) | 10503764-cd2c-11e9-953f-fa163e0a8baf | 10503764-cd2c-11e9-953f-fa163e0a8baf | 镍钛支架系统 | C02061300114036089050000045 | C02061200101002089050000058 | 02-血管介入治疗类材料 | 06-外周血管介入治疗材料 | 13-外周血管支架 | 外周血管支架（不含药/非覆膜） | 14-合金 | 036-不含药/非覆膜/自膨 | 直径×长度：7×80mm 输送系统长度：80cm | C07080SV |  | 集采范围内-中选 | 2280 | 2280
康蒂思（上海）医疗器械有限公司 | 7d42a0b6-6bdc-11ed-9447-b4055d63f15c | 外周血管支架类 | 静脉支架 | 镍钛支架系统 | 国械注进20153133626 |  | 该产品由自扩张镍钛诺支架和传送系统组成。支架两端共有12个钽制射线可探测性标记。传送系统由内管和外鞘构成。环氧乙烷灭菌,一次性使用。货架有效期两年。 | 主要用于治疗外周动脉粥样硬化性疾病,主要包括髂动脉、股浅动脉,同时用于治疗TIPSS(经颈静脉肝内门腔静脉分流术)手术和胆道恶性肿瘤的姑息治疗。 | 肝门静脉 | 非药物涂层 非覆膜 短支架 (长度≤100mm) | 901d2cb9-b45b-11ea-9ac3-fa163e0a8baf | 901d2cb9-b45b-11ea-9ac3-fa163e0a8baf | 镍钛支架系统 | C02061300114036089050000045 | C02061200101002089050000058 | 02-血管介入治疗类材料 | 06-外周血管介入治疗材料 | 13-外周血管支架 | 外周血管支架（不含药/非覆膜） | 14-合金 | 036-不含药/非覆膜/自膨 | 直径×长度：7×80mm 输送系统长度：80cm | C07080SV |  | 集采范围内-中选 | 2280 | 2280
康蒂思（上海）医疗器械有限公司 | 7d42a0b6-6bdc-11ed-9447-b4055d63f15c | 外周血管支架类 | 静脉支架 | 镍钛支架系统 | 国械注进20153133626 | 国械注进20153463626 | 该产品由自扩张镍钛诺支架和传送系统组成。支架两端共有12个钽制射线可探测性标记。传送系统由内管和外鞘构成。环氧乙烷灭菌,一次性使用。 | 主要用于治疗外周动脉粥样硬化性疾病,主要包括髂动脉、股浅动脉,同时用于治疗TIPSS(经颈静脉肝内门腔静脉分流术)手术和胆道恶性肿瘤的姑息治疗。 | 肝门静脉 | 非药物涂层 非覆膜 短支架 (长度≤100mm) | 1050197e-cd2c-11e9-953f-fa163e0a8baf | 1050197e-cd2c-11e9-953f-fa163e0a8baf | 镍钛支架系统 | C02061300114036089050000036 | C02061200101002089050000047 | 02-血管介入治疗类材料 | 06-外周血管介入治疗材料 | 13-外周血管支架 | 外周血管支架（不含药/非覆膜） | 14-合金 | 036-不含药/非覆膜/自膨 | 直径×长度：7×100mm 输送系统长度：120cm | C07100MV |  | 集采范围内-中选 | 2280 | 2280
康蒂思（上海）医疗器械有限公司 | 7d42a0b6-6bdc-11ed-9447-b4055d63f15c | 外周血管支架类 | 静脉支架 | 镍钛支架系统 | 国械注进20153133626 |  | 该产品由自扩张镍钛诺支架和传送系统组成。支架两端共有12个钽制射线可探测性标记。传送系统由内管和外鞘构成。环氧乙烷灭菌,一次性使用。货架有效期两年。 | 主要用于治疗外周动脉粥样硬化性疾病,主要包括髂动脉、股浅动脉,同时用于治疗TIPSS(经颈静脉肝内门腔静脉分流术)手术和胆道恶性肿瘤的姑息治疗。 | 肝门静脉 | 非药物涂层 非覆膜 短支架 (长度≤100mm) | 901d2b46-b45b-11ea-9ac3-fa163e0a8baf | 901d2b46-b45b-11ea-9ac3-fa163e0a8baf | 镍钛支架系统 | C02061300114036089050000036 | C02061200101002089050000047 | 02-血管介入治疗类材料 | 06-外周血管介入治疗材料 | 13-外周血管支架 | 外周血管支架（不含药/非覆膜） | 14-合金 | 036-不含药/非覆膜/自膨 | 直径×长度：7×100mm 输送系统长度：120cm | C07100MV |  | 集采范围内-中选 | 2280 | 2280
康蒂思（上海）医疗器械有限公司 | 7d42a0b6-6bdc-11ed-9447-b4055d63f15c | 外周血管支架类 | 静脉支架 | 镍钛支架系统 | 国械注进20153133626 | 国械注进20153463626 | 该产品由自扩张镍钛诺支架和传送系统组成。支架两端共有12个钽制射线可探测性标记。传送系统由内管和外鞘构成。环氧乙烷灭菌,一次性使用。 | 主要用于治疗外周动脉粥样硬化性疾病,主要包括髂动脉、股浅动脉,同时用于治疗TIPSS(经颈静脉肝内门腔静脉分流术)手术和胆道恶性肿瘤的姑息治疗。 | 肝门静脉 | 非药物涂层 非覆膜 短支架 (长度≤100mm) | 105087f8-cd2c-11e9-953f-fa163e0a8baf | 105087f8-cd2c-11e9-953f-fa163e0a8baf | 镍钛支架系统 | C02061300114036089050000072 | C02061200101002089050000048 | 02-血管介入治疗类材料 | 06-外周血管介入治疗材料 | 13-外周血管支架 | 外周血管支架（不含药/非覆膜） | 14-合金 | 036-不含药/非覆膜/自膨 | 直径×长度：7×100mm 输送系统长度：80cm | C07100SV |  | 集采范围内-中选 | 2280 | 2280
康蒂思（上海）医疗器械有限公司 | 7d42a0b6-6bdc-11ed-9447-b4055d63f15c | 外周血管支架类 | 静脉支架 | 镍钛支架系统 | 国械注进20153133626 |  | 该产品由自扩张镍钛诺支架和传送系统组成。支架两端共有12个钽制射线可探测性标记。传送系统由内管和外鞘构成。环氧乙烷灭菌,一次性使用。货架有效期两年。 | 主要用于治疗外周动脉粥样硬化性疾病,主要包括髂动脉、股浅动脉,同时用于治疗TIPSS(经颈静脉肝内门腔静脉分流术)手术和胆道恶性肿瘤的姑息治疗。 | 肝门静脉 | 非药物涂层 非覆膜 短支架 (长度≤100mm) | 901d3969-b45b-11ea-9ac3-fa163e0a8baf | 901d3969-b45b-11ea-9ac3-fa163e0a8baf | 镍钛支架系统 | C02061300114036089050000072 | C02061200101002089050000048 | 02-血管介入治疗类材料 | 06-外周血管介入治疗材料 | 13-外周血管支架 | 外周血管支架（不含药/非覆膜） | 14-合金 | 036-不含药/非覆膜/自膨 | 直径×长度：7×100mm 输送系统长度：80cm | C07100SV |  | 集采范围内-中选 | 2280 | 2280
康蒂思（上海）医疗器械有限公司 | 7d42a0b6-6bdc-11ed-9447-b4055d63f15c | 外周血管支架类 | 静脉支架 | 镍钛支架系统 | 国械注进20153133626 |  | 该产品由自扩张镍钛诺支架和传送系统组成。支架两端共有12个钽制射线可探测性标记。传送系统由内管和外鞘构成。环氧乙烷灭菌,一次性使用。货架有效期两年。 | 主要用于治疗外周动脉粥样硬化性疾病,主要包括髂动脉、股浅动脉,同时用于治疗TIPSS(经颈静脉肝内门腔静脉分流术)手术和胆道恶性肿瘤的姑息治疗。 | 肝门静脉 | 非药物涂层 非覆膜 短支架 (长度≤100mm) | 90144fe8-b45b-11ea-9ac3-fa163e0a8baf | 90144fe8-b45b-11ea-9ac3-fa163e0a8baf | 镍钛支架系统 | C02061300114036089050000033 | C02061200101002089050000061 | 02-血管介入治疗类材料 | 06-外周血管介入治疗材料 | 13-外周血管支架 | 外周血管支架（不含药/非覆膜） | 14-合金 | 036-不含药/非覆膜/自膨 | 直径×长度：8×20mm 输送系统长度：120cm | C08020MV |  | 集采范围内-中选 | 2280 | 2280
康蒂思（上海）医疗器械有限公司 | 7d42a0b6-6bdc-11ed-9447-b4055d63f15c | 外周血管支架类 | 静脉支架 | 镍钛支架系统 | 国械注进20153133626 | 国械注进20153463626 | 该产品由自扩张镍钛诺支架和传送系统组成。支架两端共有12个钽制射线可探测性标记。传送系统由内管和外鞘构成。环氧乙烷灭菌,一次性使用。 | 主要用于治疗外周动脉粥样硬化性疾病,主要包括髂动脉、股浅动脉,同时用于治疗TIPSS(经颈静脉肝内门腔静脉分流术)手术和胆道恶性肿瘤的姑息治疗。 | 肝门静脉 | 非药物涂层 非覆膜 短支架 (长度≤100mm) | 10501169-cd2c-11e9-953f-fa163e0a8baf | 10501169-cd2c-11e9-953f-fa163e0a8baf | 镍钛支架系统 | C02061300114036089050000033 | C02061200101002089050000061 | 02-血管介入治疗类材料 | 06-外周血管介入治疗材料 | 13-外周血管支架 | 外周血管支架（不含药/非覆膜） | 14-合金 | 036-不含药/非覆膜/自膨 | 直径×长度：8×20mm 输送系统长度：120cm | C08020MV |  | 集采范围内-中选 | 2280 | 2280
康蒂思（上海）医疗器械有限公司 | 7d42a0b6-6bdc-11ed-9447-b4055d63f15c | 外周血管支架类 | 静脉支架 | 镍钛支架系统 | 国械注进20153133626 | 国械注进20153463626 | 该产品由自扩张镍钛诺支架和传送系统组成。支架两端共有12个钽制射线可探测性标记。传送系统由内管和外鞘构成。环氧乙烷灭菌,一次性使用。 | 主要用于治疗外周动脉粥样硬化性疾病,主要包括髂动脉、股浅动脉,同时用于治疗TIPSS(经颈静脉肝内门腔静脉分流术)手术和胆道恶性肿瘤的姑息治疗。 | 肝门静脉 | 非药物涂层 非覆膜 短支架 (长度≤100mm) | 104fccb1-cd2c-11e9-953f-fa163e0a8baf | 104fccb1-cd2c-11e9-953f-fa163e0a8baf | 镍钛支架系统 | C02061300114036089050000008 | C02061200101002089050000062 | 02-血管介入治疗类材料 | 06-外周血管介入治疗材料 | 13-外周血管支架 | 外周血管支架（不含药/非覆膜） | 14-合金 | 036-不含药/非覆膜/自膨 | 直径×长度：8×20mm 输送系统长度：80cm | C08020SV |  | 集采范围内-中选 | 2280 | 2280
康蒂思（上海）医疗器械有限公司 | 7d42a0b6-6bdc-11ed-9447-b4055d63f15c | 外周血管支架类 | 静脉支架 | 镍钛支架系统 | 国械注进20153133626 |  | 该产品由自扩张镍钛诺支架和传送系统组成。支架两端共有12个钽制射线可探测性标记。传送系统由内管和外鞘构成。环氧乙烷灭菌,一次性使用。货架有效期两年。 | 主要用于治疗外周动脉粥样硬化性疾病,主要包括髂动脉、股浅动脉,同时用于治疗TIPSS(经颈静脉肝内门腔静脉分流术)手术和胆道恶性肿瘤的姑息治疗。 | 肝门静脉 | 非药物涂层 非覆膜 短支架 (长度≤100mm) | 901d58ec-b45b-11ea-9ac3-fa163e0a8baf | 901d58ec-b45b-11ea-9ac3-fa163e0a8baf | 镍钛支架系统 | C02061300114036089050000008 | C02061200101002089050000062 | 02-血管介入治疗类材料 | 06-外周血管介入治疗材料 | 13-外周血管支架 | 外周血管支架（不含药/非覆膜） | 14-合金 | 036-不含药/非覆膜/自膨 | 直径×长度：8×20mm 输送系统长度：80cm | C08020SV |  | 集采范围内-中选 | 2280 | 2280
康蒂思（上海）医疗器械有限公司 | 7d42a0b6-6bdc-11ed-9447-b4055d63f15c | 外周血管支架类 | 静脉支架 | 镍钛支架系统 | 国械注进20153133626 | 国械注进20153463626 | 该产品由自扩张镍钛诺支架和传送系统组成。支架两端共有12个钽制射线可探测性标记。传送系统由内管和外鞘构成。环氧乙烷灭菌,一次性使用。 | 主要用于治疗外周动脉粥样硬化性疾病,主要包括髂动脉、股浅动脉,同时用于治疗TIPSS(经颈静脉肝内门腔静脉分流术)手术和胆道恶性肿瘤的姑息治疗。 | 肝门静脉 | 非药物涂层 非覆膜 短支架 (长度≤100mm) | 10506239-cd2c-11e9-953f-fa163e0a8baf | 10506239-cd2c-11e9-953f-fa163e0a8baf | 镍钛支架系统 | C02061300114036089050000059 | C02061200101002089050000063 | 02-血管介入治疗类材料 | 06-外周血管介入治疗材料 | 13-外周血管支架 | 外周血管支架（不含药/非覆膜） | 14-合金 | 036-不含药/非覆膜/自膨 | 直径×长度：8×30mm 输送系统长度：120cm | C08030MV |  | 集采范围内-中选 | 2280 | 2280
康蒂思（上海）医疗器械有限公司 | 7d42a0b6-6bdc-11ed-9447-b4055d63f15c | 外周血管支架类 | 静脉支架 | 镍钛支架系统 | 国械注进20153133626 |  | 该产品由自扩张镍钛诺支架和传送系统组成。支架两端共有12个钽制射线可探测性标记。传送系统由内管和外鞘构成。环氧乙烷灭菌,一次性使用。货架有效期两年。 | 主要用于治疗外周动脉粥样硬化性疾病,主要包括髂动脉、股浅动脉,同时用于治疗TIPSS(经颈静脉肝内门腔静脉分流术)手术和胆道恶性肿瘤的姑息治疗。 | 肝门静脉 | 非药物涂层 非覆膜 短支架 (长度≤100mm) | 901d29cb-b45b-11ea-9ac3-fa163e0a8baf | 901d29cb-b45b-11ea-9ac3-fa163e0a8baf | 镍钛支架系统 | C02061300114036089050000059 | C02061200101002089050000063 | 02-血管介入治疗类材料 | 06-外周血管介入治疗材料 | 13-外周血管支架 | 外周血管支架（不含药/非覆膜） | 14-合金 | 036-不含药/非覆膜/自膨 | 直径×长度：8×30mm 输送系统长度：120cm | C08030MV |  | 集采范围内-中选 | 2280 | 2280
康蒂思（上海）医疗器械有限公司 | 7d42a0b6-6bdc-11ed-9447-b4055d63f15c | 外周血管支架类 | 静脉支架 | 镍钛支架系统 | 国械注进20153133626 | 国械注进20153463626 | 该产品由自扩张镍钛诺支架和传送系统组成。支架两端共有12个钽制射线可探测性标记。传送系统由内管和外鞘构成。环氧乙烷灭菌,一次性使用。 | 主要用于治疗外周动脉粥样硬化性疾病,主要包括髂动脉、股浅动脉,同时用于治疗TIPSS(经颈静脉肝内门腔静脉分流术)手术和胆道恶性肿瘤的姑息治疗。 | 肝门静脉 | 非药物涂层 非覆膜 短支架 (长度≤100mm) | 1050789f-cd2c-11e9-953f-fa163e0a8baf | 1050789f-cd2c-11e9-953f-fa163e0a8baf | 镍钛支架系统 | C02061300114036089050000066 | C02061200101002089050000064 | 02-血管介入治疗类材料 | 06-外周血管介入治疗材料 | 13-外周血管支架 | 外周血管支架（不含药/非覆膜） | 14-合金 | 036-不含药/非覆膜/自膨 | 直径×长度：8×30mm 输送系统长度：80cm | C08030SV |  | 集采范围内-中选 | 2280 | 2280
康蒂思（上海）医疗器械有限公司 | 7d42a0b6-6bdc-11ed-9447-b4055d63f15c | 外周血管支架类 | 静脉支架 | 镍钛支架系统 | 国械注进20153133626 |  | 该产品由自扩张镍钛诺支架和传送系统组成。支架两端共有12个钽制射线可探测性标记。传送系统由内管和外鞘构成。环氧乙烷灭菌,一次性使用。货架有效期两年。 | 主要用于治疗外周动脉粥样硬化性疾病,主要包括髂动脉、股浅动脉,同时用于治疗TIPSS(经颈静脉肝内门腔静脉分流术)手术和胆道恶性肿瘤的姑息治疗。 | 肝门静脉 | 非药物涂层 非覆膜 短支架 (长度≤100mm) | 901d3ae3-b45b-11ea-9ac3-fa163e0a8baf | 901d3ae3-b45b-11ea-9ac3-fa163e0a8baf | 镍钛支架系统 | C02061300114036089050000066 | C02061200101002089050000064 | 02-血管介入治疗类材料 | 06-外周血管介入治疗材料 | 13-外周血管支架 | 外周血管支架（不含药/非覆膜） | 14-合金 | 036-不含药/非覆膜/自膨 | 直径×长度：8×30mm 输送系统长度：80cm | C08030SV |  | 集采范围内-中选 | 2280 | 2280
康蒂思（上海）医疗器械有限公司 | 7d42a0b6-6bdc-11ed-9447-b4055d63f15c | 外周血管支架类 | 静脉支架 | 镍钛支架系统 | 国械注进20153133626 | 国械注进20153463626 | 该产品由自扩张镍钛诺支架和传送系统组成。支架两端共有12个钽制射线可探测性标记。传送系统由内管和外鞘构成。环氧乙烷灭菌,一次性使用。 | 主要用于治疗外周动脉粥样硬化性疾病,主要包括髂动脉、股浅动脉,同时用于治疗TIPSS(经颈静脉肝内门腔静脉分流术)手术和胆道恶性肿瘤的姑息治疗。 | 肝门静脉 | 非药物涂层 非覆膜 短支架 (长度≤100mm) | 105070dd-cd2c-11e9-953f-fa163e0a8baf | 105070dd-cd2c-11e9-953f-fa163e0a8baf | 镍钛支架系统 | C02061300114036089050000064 | C02061200101002089050000065 | 02-血管介入治疗类材料 | 06-外周血管介入治疗材料 | 13-外周血管支架 | 外周血管支架（不含药/非覆膜） | 14-合金 | 036-不含药/非覆膜/自膨 | 直径×长度：8×40mm 输送系统长度：120cm | C08040MV |  | 集采范围内-中选 | 2280 | 2280
康蒂思（上海）医疗器械有限公司 | 7d42a0b6-6bdc-11ed-9447-b4055d63f15c | 外周血管支架类 | 静脉支架 | 镍钛支架系统 | 国械注进20153133626 |  | 该产品由自扩张镍钛诺支架和传送系统组成。支架两端共有12个钽制射线可探测性标记。传送系统由内管和外鞘构成。环氧乙烷灭菌,一次性使用。货架有效期两年。 | 主要用于治疗外周动脉粥样硬化性疾病,主要包括髂动脉、股浅动脉,同时用于治疗TIPSS(经颈静脉肝内门腔静脉分流术)手术和胆道恶性肿瘤的姑息治疗。 | 肝门静脉 | 非药物涂层 非覆膜 短支架 (长度≤100mm) | 901d3524-b45b-11ea-9ac3-fa163e0a8baf | 901d3524-b45b-11ea-9ac3-fa163e0a8baf | 镍钛支架系统 | C02061300114036089050000064 | C02061200101002089050000065 | 02-血管介入治疗类材料 | 06-外周血管介入治疗材料 | 13-外周血管支架 | 外周血管支架（不含药/非覆膜） | 14-合金 | 036-不含药/非覆膜/自膨 | 直径×长度：8×40mm 输送系统长度：120cm | C08040MV |  | 集采范围内-中选 | 2280 | 2280
康蒂思（上海）医疗器械有限公司 | 7d42a0b6-6bdc-11ed-9447-b4055d63f15c | 外周血管支架类 | 静脉支架 | 镍钛支架系统 | 国械注进20153133626 | 国械注进20153463626 | 该产品由自扩张镍钛诺支架和传送系统组成。支架两端共有12个钽制射线可探测性标记。传送系统由内管和外鞘构成。环氧乙烷灭菌,一次性使用。 | 主要用于治疗外周动脉粥样硬化性疾病,主要包括髂动脉、股浅动脉,同时用于治疗TIPSS(经颈静脉肝内门腔静脉分流术)手术和胆道恶性肿瘤的姑息治疗。 | 肝门静脉 | 非药物涂层 非覆膜 短支架 (长度≤100mm) | 10501002-cd2c-11e9-953f-fa163e0a8baf | 10501002-cd2c-11e9-953f-fa163e0a8baf | 镍钛支架系统 | C02061300114036089050000032 | C02061200101002089050000066 | 02-血管介入治疗类材料 | 06-外周血管介入治疗材料 | 13-外周血管支架 | 外周血管支架（不含药/非覆膜） | 14-合金 | 036-不含药/非覆膜/自膨 | 直径×长度：8×40mm 输送系统长度：80cm | C08040SV |  | 集采范围内-中选 | 2280 | 2280
康蒂思（上海）医疗器械有限公司 | 7d42a0b6-6bdc-11ed-9447-b4055d63f15c | 外周血管支架类 | 静脉支架 | 镍钛支架系统 | 国械注进20153133626 |  | 该产品由自扩张镍钛诺支架和传送系统组成。支架两端共有12个钽制射线可探测性标记。传送系统由内管和外鞘构成。环氧乙烷灭菌,一次性使用。货架有效期两年。 | 主要用于治疗外周动脉粥样硬化性疾病,主要包括髂动脉、股浅动脉,同时用于治疗TIPSS(经颈静脉肝内门腔静脉分流术)手术和胆道恶性肿瘤的姑息治疗。 | 肝门静脉 | 非药物涂层 非覆膜 短支架 (长度≤100mm) | 901d73f8-b45b-11ea-9ac3-fa163e0a8baf | 901d73f8-b45b-11ea-9ac3-fa163e0a8baf | 镍钛支架系统 | C02061300114036089050000032 | C02061200101002089050000066 | 02-血管介入治疗类材料 | 06-外周血管介入治疗材料 | 13-外周血管支架 | 外周血管支架（不含药/非覆膜） | 14-合金 | 036-不含药/非覆膜/自膨 | 直径×长度：8×40mm 输送系统长度：80cm | C08040SV |  | 集采范围内-中选 | 2280 | 2280
康蒂思（上海）医疗器械有限公司 | 7d42a0b6-6bdc-11ed-9447-b4055d63f15c | 外周血管支架类 | 静脉支架 | 镍钛支架系统 | 国械注进20153133626 | 国械注进20153463626 | 该产品由自扩张镍钛诺支架和传送系统组成。支架两端共有12个钽制射线可探测性标记。传送系统由内管和外鞘构成。环氧乙烷灭菌,一次性使用。 | 主要用于治疗外周动脉粥样硬化性疾病,主要包括髂动脉、股浅动脉,同时用于治疗TIPSS(经颈静脉肝内门腔静脉分流术)手术和胆道恶性肿瘤的姑息治疗。 | 肝门静脉 | 非药物涂层 非覆膜 短支架 (长度≤100mm) | 10502bcc-cd2c-11e9-953f-fa163e0a8baf | 10502bcc-cd2c-11e9-953f-fa163e0a8baf | 镍钛支架系统 | C02061300114036089050000043 | C02061200101002089050000067 | 02-血管介入治疗类材料 | 06-外周血管介入治疗材料 | 13-外周血管支架 | 外周血管支架（不含药/非覆膜） | 14-合金 | 036-不含药/非覆膜/自膨 | 直径×长度：8×60mm 输送系统长度：120cm | C08060MV |  | 集采范围内-中选 | 2280 | 2280
康蒂思（上海）医疗器械有限公司 | 7d42a0b6-6bdc-11ed-9447-b4055d63f15c | 外周血管支架类 | 静脉支架 | 镍钛支架系统 | 国械注进20153133626 |  | 该产品由自扩张镍钛诺支架和传送系统组成。支架两端共有12个钽制射线可探测性标记。传送系统由内管和外鞘构成。环氧乙烷灭菌,一次性使用。货架有效期两年。 | 主要用于治疗外周动脉粥样硬化性疾病,主要包括髂动脉、股浅动脉,同时用于治疗TIPSS(经颈静脉肝内门腔静脉分流术)手术和胆道恶性肿瘤的姑息治疗。 | 肝门静脉 | 非药物涂层 非覆膜 短支架 (长度≤100mm) | 901d2838-b45b-11ea-9ac3-fa163e0a8baf | 901d2838-b45b-11ea-9ac3-fa163e0a8baf | 镍钛支架系统 | C02061300114036089050000043 | C02061200101002089050000067 | 02-血管介入治疗类材料 | 06-外周血管介入治疗材料 | 13-外周血管支架 | 外周血管支架（不含药/非覆膜） | 14-合金 | 036-不含药/非覆膜/自膨 | 直径×长度：8×60mm 输送系统长度：120cm | C08060MV |  | 集采范围内-中选 | 2280 | 2280
康蒂思（上海）医疗器械有限公司 | 7d42a0b6-6bdc-11ed-9447-b4055d63f15c | 外周血管支架类 | 静脉支架 | 镍钛支架系统 | 国械注进20153133626 | 国械注进20153463626 | 该产品由自扩张镍钛诺支架和传送系统组成。支架两端共有12个钽制射线可探测性标记。传送系统由内管和外鞘构成。环氧乙烷灭菌,一次性使用。 | 主要用于治疗外周动脉粥样硬化性疾病,主要包括髂动脉、股浅动脉,同时用于治疗TIPSS(经颈静脉肝内门腔静脉分流术)手术和胆道恶性肿瘤的姑息治疗。 | 肝门静脉 | 非药物涂层 非覆膜 短支架 (长度≤100mm) | 10503cf1-cd2c-11e9-953f-fa163e0a8baf | 10503cf1-cd2c-11e9-953f-fa163e0a8baf | 镍钛支架系统 | C02061300114036089050000049 | C02061200101002089050000068 | 02-血管介入治疗类材料 | 06-外周血管介入治疗材料 | 13-外周血管支架 | 外周血管支架（不含药/非覆膜） | 14-合金 | 036-不含药/非覆膜/自膨 | 直径×长度：8×60mm 输送系统长度：80cm | C08060SV |  | 集采范围内-中选 | 2280 | 2280
康蒂思（上海）医疗器械有限公司 | 7d42a0b6-6bdc-11ed-9447-b4055d63f15c | 外周血管支架类 | 静脉支架 | 镍钛支架系统 | 国械注进20153133626 |  | 该产品由自扩张镍钛诺支架和传送系统组成。支架两端共有12个钽制射线可探测性标记。传送系统由内管和外鞘构成。环氧乙烷灭菌,一次性使用。货架有效期两年。 | 主要用于治疗外周动脉粥样硬化性疾病,主要包括髂动脉、股浅动脉,同时用于治疗TIPSS(经颈静脉肝内门腔静脉分流术)手术和胆道恶性肿瘤的姑息治疗。 | 肝门静脉 | 非药物涂层 非覆膜 短支架 (长度≤100mm) | 901d51c8-b45b-11ea-9ac3-fa163e0a8baf | 901d51c8-b45b-11ea-9ac3-fa163e0a8baf | 镍钛支架系统 | C02061300114036089050000049 | C02061200101002089050000068 | 02-血管介入治疗类材料 | 06-外周血管介入治疗材料 | 13-外周血管支架 | 外周血管支架（不含药/非覆膜） | 14-合金 | 036-不含药/非覆膜/自膨 | 直径×长度：8×60mm 输送系统长度：80cm | C08060SV |  | 集采范围内-中选 | 2280 | 2280
康蒂思（上海）医疗器械有限公司 | 7d42a0b6-6bdc-11ed-9447-b4055d63f15c | 外周血管支架类 | 静脉支架 | 镍钛支架系统 | 国械注进20153133626 | 国械注进20153463626 | 该产品由自扩张镍钛诺支架和传送系统组成。支架两端共有12个钽制射线可探测性标记。传送系统由内管和外鞘构成。环氧乙烷灭菌,一次性使用。 | 主要用于治疗外周动脉粥样硬化性疾病,主要包括髂动脉、股浅动脉,同时用于治疗TIPSS(经颈静脉肝内门腔静脉分流术)手术和胆道恶性肿瘤的姑息治疗。 | 肝门静脉 | 非药物涂层 非覆膜 短支架 (长度≤100mm) | 10500936-cd2c-11e9-953f-fa163e0a8baf | 10500936-cd2c-11e9-953f-fa163e0a8baf | 镍钛支架系统 | C02061300114036089050000029 | C02061200101002089050000069 | 02-血管介入治疗类材料 | 06-外周血管介入治疗材料 | 13-外周血管支架 | 外周血管支架（不含药/非覆膜） | 14-合金 | 036-不含药/非覆膜/自膨 | 直径×长度：8×80mm 输送系统长度：120cm | C08080MV |  | 集采范围内-中选 | 2280 | 2280
康蒂思（上海）医疗器械有限公司 | 7d42a0b6-6bdc-11ed-9447-b4055d63f15c | 外周血管支架类 | 静脉支架 | 镍钛支架系统 | 国械注进20153133626 |  | 该产品由自扩张镍钛诺支架和传送系统组成。支架两端共有12个钽制射线可探测性标记。传送系统由内管和外鞘构成。环氧乙烷灭菌,一次性使用。货架有效期两年。 | 主要用于治疗外周动脉粥样硬化性疾病,主要包括髂动脉、股浅动脉,同时用于治疗TIPSS(经颈静脉肝内门腔静脉分流术)手术和胆道恶性肿瘤的姑息治疗。 | 肝门静脉 | 非药物涂层 非覆膜 短支架 (长度≤100mm) | 90145e4c-b45b-11ea-9ac3-fa163e0a8baf | 90145e4c-b45b-11ea-9ac3-fa163e0a8baf | 镍钛支架系统 | C02061300114036089050000029 | C02061200101002089050000069 | 02-血管介入治疗类材料 | 06-外周血管介入治疗材料 | 13-外周血管支架 | 外周血管支架（不含药/非覆膜） | 14-合金 | 036-不含药/非覆膜/自膨 | 直径×长度：8×80mm 输送系统长度：120cm | C08080MV |  | 集采范围内-中选 | 2280 | 2280
康蒂思（上海）医疗器械有限公司 | 7d42a0b6-6bdc-11ed-9447-b4055d63f15c | 外周血管支架类 | 静脉支架 | 镍钛支架系统 | 国械注进20153133626 | 国械注进20153463626 | 该产品由自扩张镍钛诺支架和传送系统组成。支架两端共有12个钽制射线可探测性标记。传送系统由内管和外鞘构成。环氧乙烷灭菌,一次性使用。 | 主要用于治疗外周动脉粥样硬化性疾病,主要包括髂动脉、股浅动脉,同时用于治疗TIPSS(经颈静脉肝内门腔静脉分流术)手术和胆道恶性肿瘤的姑息治疗。 | 肝门静脉 | 非药物涂层 非覆膜 短支架 (长度≤100mm) | 1050722d-cd2c-11e9-953f-fa163e0a8baf | 1050722d-cd2c-11e9-953f-fa163e0a8baf | 镍钛支架系统 | C02061300114036089050000065 | C02061200101002089050000070 | 02-血管介入治疗类材料 | 06-外周血管介入治疗材料 | 13-外周血管支架 | 外周血管支架（不含药/非覆膜） | 14-合金 | 036-不含药/非覆膜/自膨 | 直径×长度：8×80mm 输送系统长度：80cm | C08080SV |  | 集采范围内-中选 | 2280 | 2280
康蒂思（上海）医疗器械有限公司 | 7d42a0b6-6bdc-11ed-9447-b4055d63f15c | 外周血管支架类 | 静脉支架 | 镍钛支架系统 | 国械注进20153133626 |  | 该产品由自扩张镍钛诺支架和传送系统组成。支架两端共有12个钽制射线可探测性标记。传送系统由内管和外鞘构成。环氧乙烷灭菌,一次性使用。货架有效期两年。 | 主要用于治疗外周动脉粥样硬化性疾病,主要包括髂动脉、股浅动脉,同时用于治疗TIPSS(经颈静脉肝内门腔静脉分流术)手术和胆道恶性肿瘤的姑息治疗。 | 肝门静脉 | 非药物涂层 非覆膜 短支架 (长度≤100mm) | 901d2e27-b45b-11ea-9ac3-fa163e0a8baf | 901d2e27-b45b-11ea-9ac3-fa163e0a8baf | 镍钛支架系统 | C02061300114036089050000065 | C02061200101002089050000070 | 02-血管介入治疗类材料 | 06-外周血管介入治疗材料 | 13-外周血管支架 | 外周血管支架（不含药/非覆膜） | 14-合金 | 036-不含药/非覆膜/自膨 | 直径×长度：8×80mm 输送系统长度：80cm | C08080SV |  | 集采范围内-中选 | 2280 | 2280
康蒂思（上海）医疗器械有限公司 | 7d42a0b6-6bdc-11ed-9447-b4055d63f15c | 外周血管支架类 | 静脉支架 | 镍钛支架系统 | 国械注进20153133626 |  | 该产品由自扩张镍钛诺支架和传送系统组成。支架两端共有12个钽制射线可探测性标记。传送系统由内管和外鞘构成。环氧乙烷灭菌,一次性使用。货架有效期两年。 | 主要用于治疗外周动脉粥样硬化性疾病,主要包括髂动脉、股浅动脉,同时用于治疗TIPSS(经颈静脉肝内门腔静脉分流术)手术和胆道恶性肿瘤的姑息治疗。 | 肝门静脉 | 非药物涂层 非覆膜 短支架 (长度≤100mm) | 901455c2-b45b-11ea-9ac3-fa163e0a8baf | 901455c2-b45b-11ea-9ac3-fa163e0a8baf | 镍钛支架系统 | C02061300114036089050000007 | C02061200101002089050000059 | 02-血管介入治疗类材料 | 06-外周血管介入治疗材料 | 13-外周血管支架 | 外周血管支架（不含药/非覆膜） | 14-合金 | 036-不含药/非覆膜/自膨 | 直径×长度：8×100mm 输送系统长度：120cm | C08100MV |  | 集采范围内-中选 | 2280 | 2280
康蒂思（上海）医疗器械有限公司 | 7d42a0b6-6bdc-11ed-9447-b4055d63f15c | 外周血管支架类 | 静脉支架 | 镍钛支架系统 | 国械注进20153133626 | 国械注进20153463626 | 该产品由自扩张镍钛诺支架和传送系统组成。支架两端共有12个钽制射线可探测性标记。传送系统由内管和外鞘构成。环氧乙烷灭菌,一次性使用。 | 主要用于治疗外周动脉粥样硬化性疾病,主要包括髂动脉、股浅动脉,同时用于治疗TIPSS(经颈静脉肝内门腔静脉分流术)手术和胆道恶性肿瘤的姑息治疗。 | 肝门静脉 | 非药物涂层 非覆膜 短支架 (长度≤100mm) | 104fc1e0-cd2c-11e9-953f-fa163e0a8baf | 104fc1e0-cd2c-11e9-953f-fa163e0a8baf | 镍钛支架系统 | C02061300114036089050000007 | C02061200101002089050000059 | 02-血管介入治疗类材料 | 06-外周血管介入治疗材料 | 13-外周血管支架 | 外周血管支架（不含药/非覆膜） | 14-合金 | 036-不含药/非覆膜/自膨 | 直径×长度：8×100mm 输送系统长度：120cm | C08100MV |  | 集采范围内-中选 | 2280 | 2280
康蒂思（上海）医疗器械有限公司 | 7d42a0b6-6bdc-11ed-9447-b4055d63f15c | 外周血管支架类 | 静脉支架 | 镍钛支架系统 | 国械注进20153133626 | 国械注进20153463626 | 该产品由自扩张镍钛诺支架和传送系统组成。支架两端共有12个钽制射线可探测性标记。传送系统由内管和外鞘构成。环氧乙烷灭菌,一次性使用。 | 主要用于治疗外周动脉粥样硬化性疾病,主要包括髂动脉、股浅动脉,同时用于治疗TIPSS(经颈静脉肝内门腔静脉分流术)手术和胆道恶性肿瘤的姑息治疗。 | 肝门静脉 | 非药物涂层 非覆膜 短支架 (长度≤100mm) | 104fbda9-cd2c-11e9-953f-fa163e0a8baf | 104fbda9-cd2c-11e9-953f-fa163e0a8baf | 镍钛支架系统 | C02061300114036089050000006 | C02061200101002089050000060 | 02-血管介入治疗类材料 | 06-外周血管介入治疗材料 | 13-外周血管支架 | 外周血管支架（不含药/非覆膜） | 14-合金 | 036-不含药/非覆膜/自膨 | 直径×长度：8×100mm 输送系统长度：80cm | C08100SV |  | 集采范围内-中选 | 2280 | 2280
康蒂思（上海）医疗器械有限公司 | 7d42a0b6-6bdc-11ed-9447-b4055d63f15c | 外周血管支架类 | 静脉支架 | 镍钛支架系统 | 国械注进20153133626 |  | 该产品由自扩张镍钛诺支架和传送系统组成。支架两端共有12个钽制射线可探测性标记。传送系统由内管和外鞘构成。环氧乙烷灭菌,一次性使用。货架有效期两年。 | 主要用于治疗外周动脉粥样硬化性疾病,主要包括髂动脉、股浅动脉,同时用于治疗TIPSS(经颈静脉肝内门腔静脉分流术)手术和胆道恶性肿瘤的姑息治疗。 | 肝门静脉 | 非药物涂层 非覆膜 短支架 (长度≤100mm) | 901d26a7-b45b-11ea-9ac3-fa163e0a8baf | 901d26a7-b45b-11ea-9ac3-fa163e0a8baf | 镍钛支架系统 | C02061300114036089050000006 | C02061200101002089050000060 | 02-血管介入治疗类材料 | 06-外周血管介入治疗材料 | 13-外周血管支架 | 外周血管支架（不含药/非覆膜） | 14-合金 | 036-不含药/非覆膜/自膨 | 直径×长度：8×100mm 输送系统长度：80cm | C08100SV |  | 集采范围内-中选 | 2280 | 2280
康蒂思（上海）医疗器械有限公司 | 7d42a0b6-6bdc-11ed-9447-b4055d63f15c | 外周血管支架类 | 静脉支架 | 镍钛支架系统 | 国械注进20153133626 | 国械注进20153463626 | 该产品由自扩张镍钛诺支架和传送系统组成。支架两端共有12个钽制射线可探测性标记。传送系统由内管和外鞘构成。环氧乙烷灭菌,一次性使用。 | 主要用于治疗外周动脉粥样硬化性疾病,主要包括髂动脉、股浅动脉,同时用于治疗TIPSS(经颈静脉肝内门腔静脉分流术)手术和胆道恶性肿瘤的姑息治疗。 | 肝门静脉 | 非药物涂层 非覆膜 短支架 (长度≤100mm) | 104ffb74-cd2c-11e9-953f-fa163e0a8baf | 104ffb74-cd2c-11e9-953f-fa163e0a8baf | 镍钛支架系统 | C02061300114036089050000022 | C02061200101002089050000071 | 02-血管介入治疗类材料 | 06-外周血管介入治疗材料 | 13-外周血管支架 | 外周血管支架（不含药/非覆膜） | 14-合金 | 036-不含药/非覆膜/自膨 | 直径×长度：9×20mm 输送系统长度：120cm | C09020MV |  | 集采范围内-中选 | 2280 | 2280
康蒂思（上海）医疗器械有限公司 | 7d42a0b6-6bdc-11ed-9447-b4055d63f15c | 外周血管支架类 | 静脉支架 | 镍钛支架系统 | 国械注进20153133626 |  | 该产品由自扩张镍钛诺支架和传送系统组成。支架两端共有12个钽制射线可探测性标记。传送系统由内管和外鞘构成。环氧乙烷灭菌,一次性使用。货架有效期两年。 | 主要用于治疗外周动脉粥样硬化性疾病,主要包括髂动脉、股浅动脉,同时用于治疗TIPSS(经颈静脉肝内门腔静脉分流术)手术和胆道恶性肿瘤的姑息治疗。 | 肝门静脉 | 非药物涂层 非覆膜 短支架 (长度≤100mm) | 901d577e-b45b-11ea-9ac3-fa163e0a8baf | 901d577e-b45b-11ea-9ac3-fa163e0a8baf | 镍钛支架系统 | C02061300114036089050000022 | C02061200101002089050000071 | 02-血管介入治疗类材料 | 06-外周血管介入治疗材料 | 13-外周血管支架 | 外周血管支架（不含药/非覆膜） | 14-合金 | 036-不含药/非覆膜/自膨 | 直径×长度：9×20mm 输送系统长度：120cm | C09020MV |  | 集采范围内-中选 | 2280 | 2280
康蒂思（上海）医疗器械有限公司 | 7d42a0b6-6bdc-11ed-9447-b4055d63f15c | 外周血管支架类 | 静脉支架 | 镍钛支架系统 | 国械注进20153133626 | 国械注进20153463626 | 该产品由自扩张镍钛诺支架和传送系统组成。支架两端共有12个钽制射线可探测性标记。传送系统由内管和外鞘构成。环氧乙烷灭菌,一次性使用。 | 主要用于治疗外周动脉粥样硬化性疾病,主要包括髂动脉、股浅动脉,同时用于治疗TIPSS(经颈静脉肝内门腔静脉分流术)手术和胆道恶性肿瘤的姑息治疗。 | 肝门静脉 | 非药物涂层 非覆膜 短支架 (长度≤100mm) | 10502765-cd2c-11e9-953f-fa163e0a8baf | 10502765-cd2c-11e9-953f-fa163e0a8baf | 镍钛支架系统 | C02061300114036089050000042 | C02061200101002089050000072 | 02-血管介入治疗类材料 | 06-外周血管介入治疗材料 | 13-外周血管支架 | 外周血管支架（不含药/非覆膜） | 14-合金 | 036-不含药/非覆膜/自膨 | 直径×长度：9×20mm 输送系统长度：80cm | C09020SV |  | 集采范围内-中选 | 2280 | 2280
康蒂思（上海）医疗器械有限公司 | 7d42a0b6-6bdc-11ed-9447-b4055d63f15c | 外周血管支架类 | 静脉支架 | 镍钛支架系统 | 国械注进20153133626 |  | 该产品由自扩张镍钛诺支架和传送系统组成。支架两端共有12个钽制射线可探测性标记。传送系统由内管和外鞘构成。环氧乙烷灭菌,一次性使用。货架有效期两年。 | 主要用于治疗外周动脉粥样硬化性疾病,主要包括髂动脉、股浅动脉,同时用于治疗TIPSS(经颈静脉肝内门腔静脉分流术)手术和胆道恶性肿瘤的姑息治疗。 | 肝门静脉 | 非药物涂层 非覆膜 短支架 (长度≤100mm) | 901d6519-b45b-11ea-9ac3-fa163e0a8baf | 901d6519-b45b-11ea-9ac3-fa163e0a8baf | 镍钛支架系统 | C02061300114036089050000042 | C02061200101002089050000072 | 02-血管介入治疗类材料 | 06-外周血管介入治疗材料 | 13-外周血管支架 | 外周血管支架（不含药/非覆膜） | 14-合金 | 036-不含药/非覆膜/自膨 | 直径×长度：9×20mm 输送系统长度：80cm | C09020SV |  | 集采范围内-中选 | 2280 | 2280
康蒂思（上海）医疗器械有限公司 | 7d42a0b6-6bdc-11ed-9447-b4055d63f15c | 外周血管支架类 | 静脉支架 | 镍钛支架系统 | 国械注进20153133626 | 国械注进20153463626 | 该产品由自扩张镍钛诺支架和传送系统组成。支架两端共有12个钽制射线可探测性标记。传送系统由内管和外鞘构成。环氧乙烷灭菌,一次性使用。 | 主要用于治疗外周动脉粥样硬化性疾病,主要包括髂动脉、股浅动脉,同时用于治疗TIPSS(经颈静脉肝内门腔静脉分流术)手术和胆道恶性肿瘤的姑息治疗。 | 肝门静脉 | 非药物涂层 非覆膜 短支架 (长度≤100mm) | 10505e32-cd2c-11e9-953f-fa163e0a8baf | 10505e32-cd2c-11e9-953f-fa163e0a8baf | 镍钛支架系统 | C02061300114036089050000058 | C02061200101002089050000073 | 02-血管介入治疗类材料 | 06-外周血管介入治疗材料 | 13-外周血管支架 | 外周血管支架（不含药/非覆膜） | 14-合金 | 036-不含药/非覆膜/自膨 | 直径×长度：9×30mm 输送系统长度：120cm | C09030MV |  | 集采范围内-中选 | 2280 | 2280
康蒂思（上海）医疗器械有限公司 | 7d42a0b6-6bdc-11ed-9447-b4055d63f15c | 外周血管支架类 | 静脉支架 | 镍钛支架系统 | 国械注进20153133626 |  | 该产品由自扩张镍钛诺支架和传送系统组成。支架两端共有12个钽制射线可探测性标记。传送系统由内管和外鞘构成。环氧乙烷灭菌,一次性使用。货架有效期两年。 | 主要用于治疗外周动脉粥样硬化性疾病,主要包括髂动脉、股浅动脉,同时用于治疗TIPSS(经颈静脉肝内门腔静脉分流术)手术和胆道恶性肿瘤的姑息治疗。 | 肝门静脉 | 非药物涂层 非覆膜 短支架 (长度≤100mm) | 901d44e6-b45b-11ea-9ac3-fa163e0a8baf | 901d44e6-b45b-11ea-9ac3-fa163e0a8baf | 镍钛支架系统 | C02061300114036089050000058 | C02061200101002089050000073 | 02-血管介入治疗类材料 | 06-外周血管介入治疗材料 | 13-外周血管支架 | 外周血管支架（不含药/非覆膜） | 14-合金 | 036-不含药/非覆膜/自膨 | 直径×长度：9×30mm 输送系统长度：120cm | C09030MV |  | 集采范围内-中选 | 2280 | 2280
康蒂思（上海）医疗器械有限公司 | 7d42a0b6-6bdc-11ed-9447-b4055d63f15c | 外周血管支架类 | 静脉支架 | 镍钛支架系统 | 国械注进20153133626 | 国械注进20153463626 | 该产品由自扩张镍钛诺支架和传送系统组成。支架两端共有12个钽制射线可探测性标记。传送系统由内管和外鞘构成。环氧乙烷灭菌,一次性使用。 | 主要用于治疗外周动脉粥样硬化性疾病,主要包括髂动脉、股浅动脉,同时用于治疗TIPSS(经颈静脉肝内门腔静脉分流术)手术和胆道恶性肿瘤的姑息治疗。 | 肝门静脉 | 非药物涂层 非覆膜 短支架 (长度≤100mm) | 105057d0-cd2c-11e9-953f-fa163e0a8baf | 105057d0-cd2c-11e9-953f-fa163e0a8baf | 镍钛支架系统 | C02061300114036089050000056 | C02061200101002089050000074 | 02-血管介入治疗类材料 | 06-外周血管介入治疗材料 | 13-外周血管支架 | 外周血管支架（不含药/非覆膜） | 14-合金 | 036-不含药/非覆膜/自膨 | 直径×长度：9×30mm 输送系统长度：80cm | C09030SV |  | 集采范围内-中选 | 2280 | 2280
康蒂思（上海）医疗器械有限公司 | 7d42a0b6-6bdc-11ed-9447-b4055d63f15c | 外周血管支架类 | 静脉支架 | 镍钛支架系统 | 国械注进20153133626 |  | 该产品由自扩张镍钛诺支架和传送系统组成。支架两端共有12个钽制射线可探测性标记。传送系统由内管和外鞘构成。环氧乙烷灭菌,一次性使用。货架有效期两年。 | 主要用于治疗外周动脉粥样硬化性疾病,主要包括髂动脉、股浅动脉,同时用于治疗TIPSS(经颈静脉肝内门腔静脉分流术)手术和胆道恶性肿瘤的姑息治疗。 | 肝门静脉 | 非药物涂层 非覆膜 短支架 (长度≤100mm) | 901d60a9-b45b-11ea-9ac3-fa163e0a8baf | 901d60a9-b45b-11ea-9ac3-fa163e0a8baf | 镍钛支架系统 | C02061300114036089050000056 | C02061200101002089050000074 | 02-血管介入治疗类材料 | 06-外周血管介入治疗材料 | 13-外周血管支架 | 外周血管支架（不含药/非覆膜） | 14-合金 | 036-不含药/非覆膜/自膨 | 直径×长度：9×30mm 输送系统长度：80cm | C09030SV |  | 集采范围内-中选 | 2280 | 2280
康蒂思（上海）医疗器械有限公司 | 7d42a0b6-6bdc-11ed-9447-b4055d63f15c | 外周血管支架类 | 静脉支架 | 镍钛支架系统 | 国械注进20153133626 | 国械注进20153463626 | 该产品由自扩张镍钛诺支架和传送系统组成。支架两端共有12个钽制射线可探测性标记。传送系统由内管和外鞘构成。环氧乙烷灭菌,一次性使用。 | 主要用于治疗外周动脉粥样硬化性疾病,主要包括髂动脉、股浅动脉,同时用于治疗TIPSS(经颈静脉肝内门腔静脉分流术)手术和胆道恶性肿瘤的姑息治疗。 | 肝门静脉 | 非药物涂层 非覆膜 短支架 (长度≤100mm) | 105047c2-cd2c-11e9-953f-fa163e0a8baf | 105047c2-cd2c-11e9-953f-fa163e0a8baf | 镍钛支架系统 | C02061300114036089050000053 | C02061200101002089050000075 | 02-血管介入治疗类材料 | 06-外周血管介入治疗材料 | 13-外周血管支架 | 外周血管支架（不含药/非覆膜） | 14-合金 | 036-不含药/非覆膜/自膨 | 直径×长度：9×40mm 输送系统长度：120cm | C09040MV |  | 集采范围内-中选 | 2280 | 2280
康蒂思（上海）医疗器械有限公司 | 7d42a0b6-6bdc-11ed-9447-b4055d63f15c | 外周血管支架类 | 静脉支架 | 镍钛支架系统 | 国械注进20153133626 |  | 该产品由自扩张镍钛诺支架和传送系统组成。支架两端共有12个钽制射线可探测性标记。传送系统由内管和外鞘构成。环氧乙烷灭菌,一次性使用。货架有效期两年。 | 主要用于治疗外周动脉粥样硬化性疾病,主要包括髂动脉、股浅动脉,同时用于治疗TIPSS(经颈静脉肝内门腔静脉分流术)手术和胆道恶性肿瘤的姑息治疗。 | 肝门静脉 | 非药物涂层 非覆膜 短支架 (长度≤100mm) | 901d4a9e-b45b-11ea-9ac3-fa163e0a8baf | 901d4a9e-b45b-11ea-9ac3-fa163e0a8baf | 镍钛支架系统 | C02061300114036089050000053 | C02061200101002089050000075 | 02-血管介入治疗类材料 | 06-外周血管介入治疗材料 | 13-外周血管支架 | 外周血管支架（不含药/非覆膜） | 14-合金 | 036-不含药/非覆膜/自膨 | 直径×长度：9×40mm 输送系统长度：120cm | C09040MV |  | 集采范围内-中选 | 2280 | 2280
康蒂思（上海）医疗器械有限公司 | 7d42a0b6-6bdc-11ed-9447-b4055d63f15c | 外周血管支架类 | 静脉支架 | 镍钛支架系统 | 国械注进20153133626 | 国械注进20153463626 | 该产品由自扩张镍钛诺支架和传送系统组成。支架两端共有12个钽制射线可探测性标记。传送系统由内管和外鞘构成。环氧乙烷灭菌,一次性使用。 | 主要用于治疗外周动脉粥样硬化性疾病,主要包括髂动脉、股浅动脉,同时用于治疗TIPSS(经颈静脉肝内门腔静脉分流术)手术和胆道恶性肿瘤的姑息治疗。 | 肝门静脉 | 非药物涂层 非覆膜 短支架 (长度≤100mm) | 10507a11-cd2c-11e9-953f-fa163e0a8baf | 10507a11-cd2c-11e9-953f-fa163e0a8baf | 镍钛支架系统 | C02061300114036089050000067 | C02061200101002089050000076 | 02-血管介入治疗类材料 | 06-外周血管介入治疗材料 | 13-外周血管支架 | 外周血管支架（不含药/非覆膜） | 14-合金 | 036-不含药/非覆膜/自膨 | 直径×长度：9×40mm 输送系统长度：80cm | C09040SV |  | 集采范围内-中选 | 2280 | 2280
康蒂思（上海）医疗器械有限公司 | 7d42a0b6-6bdc-11ed-9447-b4055d63f15c | 外周血管支架类 | 静脉支架 | 镍钛支架系统 | 国械注进20153133626 |  | 该产品由自扩张镍钛诺支架和传送系统组成。支架两端共有12个钽制射线可探测性标记。传送系统由内管和外鞘构成。环氧乙烷灭菌,一次性使用。货架有效期两年。 | 主要用于治疗外周动脉粥样硬化性疾病,主要包括髂动脉、股浅动脉,同时用于治疗TIPSS(经颈静脉肝内门腔静脉分流术)手术和胆道恶性肿瘤的姑息治疗。 | 肝门静脉 | 非药物涂层 非覆膜 短支架 (长度≤100mm) | 901d4651-b45b-11ea-9ac3-fa163e0a8baf | 901d4651-b45b-11ea-9ac3-fa163e0a8baf | 镍钛支架系统 | C02061300114036089050000067 | C02061200101002089050000076 | 02-血管介入治疗类材料 | 06-外周血管介入治疗材料 | 13-外周血管支架 | 外周血管支架（不含药/非覆膜） | 14-合金 | 036-不含药/非覆膜/自膨 | 直径×长度：9×40mm 输送系统长度：80cm | C09040SV |  | 集采范围内-中选 | 2280 | 2280
康蒂思（上海）医疗器械有限公司 | 7d42a0b6-6bdc-11ed-9447-b4055d63f15c | 外周血管支架类 | 静脉支架 | 镍钛支架系统 | 国械注进20153133626 | 国械注进20153463626 | 该产品由自扩张镍钛诺支架和传送系统组成。支架两端共有12个钽制射线可探测性标记。传送系统由内管和外鞘构成。环氧乙烷灭菌,一次性使用。 | 主要用于治疗外周动脉粥样硬化性疾病,主要包括髂动脉、股浅动脉,同时用于治疗TIPSS(经颈静脉肝内门腔静脉分流术)手术和胆道恶性肿瘤的姑息治疗。 | 肝门静脉 | 非药物涂层 非覆膜 短支架 (长度≤100mm) | 10506cb1-cd2c-11e9-953f-fa163e0a8baf | 10506cb1-cd2c-11e9-953f-fa163e0a8baf | 镍钛支架系统 | C02061300114036089050000061 | C02061200101002089050000077 | 02-血管介入治疗类材料 | 06-外周血管介入治疗材料 | 13-外周血管支架 | 外周血管支架（不含药/非覆膜） | 14-合金 | 036-不含药/非覆膜/自膨 | 直径×长度：9×60mm 输送系统长度：120cm | C09060MV |  | 集采范围内-中选 | 2280 | 2280
康蒂思（上海）医疗器械有限公司 | 7d42a0b6-6bdc-11ed-9447-b4055d63f15c | 外周血管支架类 | 静脉支架 | 镍钛支架系统 | 国械注进20153133626 |  | 该产品由自扩张镍钛诺支架和传送系统组成。支架两端共有12个钽制射线可探测性标记。传送系统由内管和外鞘构成。环氧乙烷灭菌,一次性使用。货架有效期两年。 | 主要用于治疗外周动脉粥样硬化性疾病,主要包括髂动脉、股浅动脉,同时用于治疗TIPSS(经颈静脉肝内门腔静脉分流术)手术和胆道恶性肿瘤的姑息治疗。 | 肝门静脉 | 非药物涂层 非覆膜 短支架 (长度≤100mm) | 90145fad-b45b-11ea-9ac3-fa163e0a8baf | 90145fad-b45b-11ea-9ac3-fa163e0a8baf | 镍钛支架系统 | C02061300114036089050000061 | C02061200101002089050000077 | 02-血管介入治疗类材料 | 06-外周血管介入治疗材料 | 13-外周血管支架 | 外周血管支架（不含药/非覆膜） | 14-合金 | 036-不含药/非覆膜/自膨 | 直径×长度：9×60mm 输送系统长度：120cm | C09060MV |  | 集采范围内-中选 | 2280 | 2280
康蒂思（上海）医疗器械有限公司 | 7d42a0b6-6bdc-11ed-9447-b4055d63f15c | 外周血管支架类 | 静脉支架 | 镍钛支架系统 | 国械注进20153133626 | 国械注进20153463626 | 该产品由自扩张镍钛诺支架和传送系统组成。支架两端共有12个钽制射线可探测性标记。传送系统由内管和外鞘构成。环氧乙烷灭菌,一次性使用。 | 主要用于治疗外周动脉粥样硬化性疾病,主要包括髂动脉、股浅动脉,同时用于治疗TIPSS(经颈静脉肝内门腔静脉分流术)手术和胆道恶性肿瘤的姑息治疗。 | 肝门静脉 | 非药物涂层 非覆膜 短支架 (长度≤100mm) | 105025fa-cd2c-11e9-953f-fa163e0a8baf | 105025fa-cd2c-11e9-953f-fa163e0a8baf | 镍钛支架系统 | C02061300114036089050000041 | C02061200101002089050000078 | 02-血管介入治疗类材料 | 06-外周血管介入治疗材料 | 13-外周血管支架 | 外周血管支架（不含药/非覆膜） | 14-合金 | 036-不含药/非覆膜/自膨 | 直径×长度：9×60mm 输送系统长度：80cm | C09060SV |  | 集采范围内-中选 | 2280 | 2280
康蒂思（上海）医疗器械有限公司 | 7d42a0b6-6bdc-11ed-9447-b4055d63f15c | 外周血管支架类 | 静脉支架 | 镍钛支架系统 | 国械注进20153133626 |  | 该产品由自扩张镍钛诺支架和传送系统组成。支架两端共有12个钽制射线可探测性标记。传送系统由内管和外鞘构成。环氧乙烷灭菌,一次性使用。货架有效期两年。 | 主要用于治疗外周动脉粥样硬化性疾病,主要包括髂动脉、股浅动脉,同时用于治疗TIPSS(经颈静脉肝内门腔静脉分流术)手术和胆道恶性肿瘤的姑息治疗。 | 肝门静脉 | 非药物涂层 非覆膜 短支架 (长度≤100mm) | 901d4ee0-b45b-11ea-9ac3-fa163e0a8baf | 901d4ee0-b45b-11ea-9ac3-fa163e0a8baf | 镍钛支架系统 | C02061300114036089050000041 | C02061200101002089050000078 | 02-血管介入治疗类材料 | 06-外周血管介入治疗材料 | 13-外周血管支架 | 外周血管支架（不含药/非覆膜） | 14-合金 | 036-不含药/非覆膜/自膨 | 直径×长度：9×60mm 输送系统长度：80cm | C09060SV |  | 集采范围内-中选 | 2280 | 2280
康蒂思（上海）医疗器械有限公司 | 7d42a0b6-6bdc-11ed-9447-b4055d63f15c | 外周血管支架类 | 静脉支架 | 镍钛支架系统 | 国械注进20153133626 |  | 该产品由自扩张镍钛诺支架和传送系统组成。支架两端共有12个钽制射线可探测性标记。传送系统由内管和外鞘构成。环氧乙烷灭菌,一次性使用。货架有效期两年。 | 主要用于治疗外周动脉粥样硬化性疾病,主要包括髂动脉、股浅动脉,同时用于治疗TIPSS(经颈静脉肝内门腔静脉分流术)手术和胆道恶性肿瘤的姑息治疗。 | 肝门静脉 | 非药物涂层 非覆膜 短支架 (长度≤100mm) | 90144b5f-b45b-11ea-9ac3-fa163e0a8baf | 90144b5f-b45b-11ea-9ac3-fa163e0a8baf | 镍钛支架系统 | C02061300114036089050000063 | C02061200101002089050000079 | 02-血管介入治疗类材料 | 06-外周血管介入治疗材料 | 13-外周血管支架 | 外周血管支架（不含药/非覆膜） | 14-合金 | 036-不含药/非覆膜/自膨 | 直径×长度：9×80mm 输送系统长度：120cm | C09080MV |  | 集采范围内-中选 | 2280 | 2280
康蒂思（上海）医疗器械有限公司 | 7d42a0b6-6bdc-11ed-9447-b4055d63f15c | 外周血管支架类 | 静脉支架 | 镍钛支架系统 | 国械注进20153133626 | 国械注进20153463626 | 该产品由自扩张镍钛诺支架和传送系统组成。支架两端共有12个钽制射线可探测性标记。传送系统由内管和外鞘构成。环氧乙烷灭菌,一次性使用。 | 主要用于治疗外周动脉粥样硬化性疾病,主要包括髂动脉、股浅动脉,同时用于治疗TIPSS(经颈静脉肝内门腔静脉分流术)手术和胆道恶性肿瘤的姑息治疗。 | 肝门静脉 | 非药物涂层 非覆膜 短支架 (长度≤100mm) | 10506f96-cd2c-11e9-953f-fa163e0a8baf | 10506f96-cd2c-11e9-953f-fa163e0a8baf | 镍钛支架系统 | C02061300114036089050000063 | C02061200101002089050000079 | 02-血管介入治疗类材料 | 06-外周血管介入治疗材料 | 13-外周血管支架 | 外周血管支架（不含药/非覆膜） | 14-合金 | 036-不含药/非覆膜/自膨 | 直径×长度：9×80mm 输送系统长度：120cm | C09080MV |  | 集采范围内-中选 | 2280 | 2280
康蒂思（上海）医疗器械有限公司 | 7d42a0b6-6bdc-11ed-9447-b4055d63f15c | 外周血管支架类 | 静脉支架 | 镍钛支架系统 | 国械注进20153133626 |  | 该产品由自扩张镍钛诺支架和传送系统组成。支架两端共有12个钽制射线可探测性标记。传送系统由内管和外鞘构成。环氧乙烷灭菌,一次性使用。货架有效期两年。 | 主要用于治疗外周动脉粥样硬化性疾病,主要包括髂动脉、股浅动脉,同时用于治疗TIPSS(经颈静脉肝内门腔静脉分流术)手术和胆道恶性肿瘤的姑息治疗。 | 肝门静脉 | 非药物涂层 非覆膜 短支架 (长度≤100mm) | 901452ea-b45b-11ea-9ac3-fa163e0a8baf | 901452ea-b45b-11ea-9ac3-fa163e0a8baf | 镍钛支架系统 | C02061300114036089050000023 | C02061200101002089050000080 | 02-血管介入治疗类材料 | 06-外周血管介入治疗材料 | 13-外周血管支架 | 外周血管支架（不含药/非覆膜） | 14-合金 | 036-不含药/非覆膜/自膨 | 直径×长度：9×80mm 输送系统长度：80cm | C09080SV |  | 集采范围内-中选 | 2280 | 2280
康蒂思（上海）医疗器械有限公司 | 7d42a0b6-6bdc-11ed-9447-b4055d63f15c | 外周血管支架类 | 静脉支架 | 镍钛支架系统 | 国械注进20153133626 | 国械注进20153463626 | 该产品由自扩张镍钛诺支架和传送系统组成。支架两端共有12个钽制射线可探测性标记。传送系统由内管和外鞘构成。环氧乙烷灭菌,一次性使用。 | 主要用于治疗外周动脉粥样硬化性疾病,主要包括髂动脉、股浅动脉,同时用于治疗TIPSS(经颈静脉肝内门腔静脉分流术)手术和胆道恶性肿瘤的姑息治疗。 | 肝门静脉 | 非药物涂层 非覆膜 短支架 (长度≤100mm) | 104ffcca-cd2c-11e9-953f-fa163e0a8baf | 104ffcca-cd2c-11e9-953f-fa163e0a8baf | 镍钛支架系统 | C02061300114036089050000023 | C02061200101002089050000080 | 02-血管介入治疗类材料 | 06-外周血管介入治疗材料 | 13-外周血管支架 | 外周血管支架（不含药/非覆膜） | 14-合金 | 036-不含药/非覆膜/自膨 | 直径×长度：9×80mm 输送系统长度：80cm | C09080SV |  | 集采范围内-中选 | 2280 | 2280
康蒂思（上海）医疗器械有限公司 | 7d42a0b6-6bdc-11ed-9447-b4055d63f15c | 外周血管支架类 | 静脉支架 | 镍钛支架系统 | 国械注进20153133626 | 国械注进20153463626 | 该产品由自扩张镍钛诺支架和传送系统组成。支架两端共有12个钽制射线可探测性标记。传送系统由内管和外鞘构成。环氧乙烷灭菌,一次性使用。 | 主要用于治疗外周动脉粥样硬化性疾病,主要包括髂动脉、股浅动脉,同时用于治疗TIPSS(经颈静脉肝内门腔静脉分流术)手术和胆道恶性肿瘤的姑息治疗。 | 肝门静脉 | 非药物涂层 非覆膜 短支架 (长度≤100mm) | 10501c38-cd2c-11e9-953f-fa163e0a8baf | 10501c38-cd2c-11e9-953f-fa163e0a8baf | 镍钛支架系统 | C02061300114036089050000037 | C02061200101002089050000007 | 02-血管介入治疗类材料 | 06-外周血管介入治疗材料 | 13-外周血管支架 | 外周血管支架（不含药/非覆膜） | 14-合金 | 036-不含药/非覆膜/自膨 | 直径×长度：10×20mm 输送系统长度：120cm | C10020MV |  | 集采范围内-中选 | 2280 | 2280
康蒂思（上海）医疗器械有限公司 | 7d42a0b6-6bdc-11ed-9447-b4055d63f15c | 外周血管支架类 | 静脉支架 | 镍钛支架系统 | 国械注进20153133626 |  | 该产品由自扩张镍钛诺支架和传送系统组成。支架两端共有12个钽制射线可探测性标记。传送系统由内管和外鞘构成。环氧乙烷灭菌,一次性使用。货架有效期两年。 | 主要用于治疗外周动脉粥样硬化性疾病,主要包括髂动脉、股浅动脉,同时用于治疗TIPSS(经颈静脉肝内门腔静脉分流术)手术和胆道恶性肿瘤的姑息治疗。 | 肝门静脉 | 非药物涂层 非覆膜 短支架 (长度≤100mm) | 901d7579-b45b-11ea-9ac3-fa163e0a8baf | 901d7579-b45b-11ea-9ac3-fa163e0a8baf | 镍钛支架系统 | C02061300114036089050000037 | C02061200101002089050000007 | 02-血管介入治疗类材料 | 06-外周血管介入治疗材料 | 13-外周血管支架 | 外周血管支架（不含药/非覆膜） | 14-合金 | 036-不含药/非覆膜/自膨 | 直径×长度：10×20mm 输送系统长度：120cm | C10020MV |  | 集采范围内-中选 | 2280 | 2280
康蒂思（上海）医疗器械有限公司 | 7d42a0b6-6bdc-11ed-9447-b4055d63f15c | 外周血管支架类 | 静脉支架 | 镍钛支架系统 | 国械注进20153133626 | 国械注进20153463626 | 该产品由自扩张镍钛诺支架和传送系统组成。支架两端共有12个钽制射线可探测性标记。传送系统由内管和外鞘构成。环氧乙烷灭菌,一次性使用。 | 主要用于治疗外周动脉粥样硬化性疾病,主要包括髂动脉、股浅动脉,同时用于治疗TIPSS(经颈静脉肝内门腔静脉分流术)手术和胆道恶性肿瘤的姑息治疗。 | 肝门静脉 | 非药物涂层 非覆膜 短支架 (长度≤100mm) | 104fcf7c-cd2c-11e9-953f-fa163e0a8baf | 104fcf7c-cd2c-11e9-953f-fa163e0a8baf | 镍钛支架系统 | C02061300114036089050000010 | C02061200101002089050000008 | 02-血管介入治疗类材料 | 06-外周血管介入治疗材料 | 13-外周血管支架 | 外周血管支架（不含药/非覆膜） | 14-合金 | 036-不含药/非覆膜/自膨 | 直径×长度：10×20mm 输送系统长度：80cm | C10020SV |  | 集采范围内-中选 | 2280 | 2280
康蒂思（上海）医疗器械有限公司 | 7d42a0b6-6bdc-11ed-9447-b4055d63f15c | 外周血管支架类 | 静脉支架 | 镍钛支架系统 | 国械注进20153133626 |  | 该产品由自扩张镍钛诺支架和传送系统组成。支架两端共有12个钽制射线可探测性标记。传送系统由内管和外鞘构成。环氧乙烷灭菌,一次性使用。货架有效期两年。 | 主要用于治疗外周动脉粥样硬化性疾病,主要包括髂动脉、股浅动脉,同时用于治疗TIPSS(经颈静脉肝内门腔静脉分流术)手术和胆道恶性肿瘤的姑息治疗。 | 肝门静脉 | 非药物涂层 非覆膜 短支架 (长度≤100mm) | 901d3005-b45b-11ea-9ac3-fa163e0a8baf | 901d3005-b45b-11ea-9ac3-fa163e0a8baf | 镍钛支架系统 | C02061300114036089050000010 | C02061200101002089050000008 | 02-血管介入治疗类材料 | 06-外周血管介入治疗材料 | 13-外周血管支架 | 外周血管支架（不含药/非覆膜） | 14-合金 | 036-不含药/非覆膜/自膨 | 直径×长度：10×20mm 输送系统长度：80cm | C10020SV |  | 集采范围内-中选 | 2280 | 2280
康蒂思（上海）医疗器械有限公司 | 7d42a0b6-6bdc-11ed-9447-b4055d63f15c | 外周血管支架类 | 静脉支架 | 镍钛支架系统 | 国械注进20153133626 | 国械注进20153463626 | 该产品由自扩张镍钛诺支架和传送系统组成。支架两端共有12个钽制射线可探测性标记。传送系统由内管和外鞘构成。环氧乙烷灭菌,一次性使用。 | 主要用于治疗外周动脉粥样硬化性疾病,主要包括髂动脉、股浅动脉,同时用于治疗TIPSS(经颈静脉肝内门腔静脉分流术)手术和胆道恶性肿瘤的姑息治疗。 | 肝门静脉 | 非药物涂层 非覆膜 短支架 (长度≤100mm) | 10506384-cd2c-11e9-953f-fa163e0a8baf | 10506384-cd2c-11e9-953f-fa163e0a8baf | 镍钛支架系统 | C02061300114036089050000060 | C02061200101002089050000009 | 02-血管介入治疗类材料 | 06-外周血管介入治疗材料 | 13-外周血管支架 | 外周血管支架（不含药/非覆膜） | 14-合金 | 036-不含药/非覆膜/自膨 | 直径×长度：10×30mm 输送系统长度：120cm | C10030MV |  | 集采范围内-中选 | 2280 | 2280
康蒂思（上海）医疗器械有限公司 | 7d42a0b6-6bdc-11ed-9447-b4055d63f15c | 外周血管支架类 | 静脉支架 | 镍钛支架系统 | 国械注进20153133626 |  | 该产品由自扩张镍钛诺支架和传送系统组成。支架两端共有12个钽制射线可探测性标记。传送系统由内管和外鞘构成。环氧乙烷灭菌,一次性使用。货架有效期两年。 | 主要用于治疗外周动脉粥样硬化性疾病,主要包括髂动脉、股浅动脉,同时用于治疗TIPSS(经颈静脉肝内门腔静脉分流术)手术和胆道恶性肿瘤的姑息治疗。 | 肝门静脉 | 非药物涂层 非覆膜 短支架 (长度≤100mm) | 901d7287-b45b-11ea-9ac3-fa163e0a8baf | 901d7287-b45b-11ea-9ac3-fa163e0a8baf | 镍钛支架系统 | C02061300114036089050000060 | C02061200101002089050000009 | 02-血管介入治疗类材料 | 06-外周血管介入治疗材料 | 13-外周血管支架 | 外周血管支架（不含药/非覆膜） | 14-合金 | 036-不含药/非覆膜/自膨 | 直径×长度：10×30mm 输送系统长度：120cm | C10030MV |  | 集采范围内-中选 | 2280 | 2280
康蒂思（上海）医疗器械有限公司 | 7d42a0b6-6bdc-11ed-9447-b4055d63f15c | 外周血管支架类 | 静脉支架 | 镍钛支架系统 | 国械注进20153133626 | 国械注进20153463626 | 该产品由自扩张镍钛诺支架和传送系统组成。支架两端共有12个钽制射线可探测性标记。传送系统由内管和外鞘构成。环氧乙烷灭菌,一次性使用。 | 主要用于治疗外周动脉粥样硬化性疾病,主要包括髂动脉、股浅动脉,同时用于治疗TIPSS(经颈静脉肝内门腔静脉分流术)手术和胆道恶性肿瘤的姑息治疗。 | 肝门静脉 | 非药物涂层 非覆膜 短支架 (长度≤100mm) | 10500d4a-cd2c-11e9-953f-fa163e0a8baf | 10500d4a-cd2c-11e9-953f-fa163e0a8baf | 镍钛支架系统 | C02061300114036089050000030 | C02061200101002089050000010 | 02-血管介入治疗类材料 | 06-外周血管介入治疗材料 | 13-外周血管支架 | 外周血管支架（不含药/非覆膜） | 14-合金 | 036-不含药/非覆膜/自膨 | 直径×长度：10×30mm 输送系统长度：80cm | C10030SV |  | 集采范围内-中选 | 2280 | 2280
康蒂思（上海）医疗器械有限公司 | 7d42a0b6-6bdc-11ed-9447-b4055d63f15c | 外周血管支架类 | 静脉支架 | 镍钛支架系统 | 国械注进20153133626 |  | 该产品由自扩张镍钛诺支架和传送系统组成。支架两端共有12个钽制射线可探测性标记。传送系统由内管和外鞘构成。环氧乙烷灭菌,一次性使用。货架有效期两年。 | 主要用于治疗外周动脉粥样硬化性疾病,主要包括髂动脉、股浅动脉,同时用于治疗TIPSS(经颈静脉肝内门腔静脉分流术)手术和胆道恶性肿瘤的姑息治疗。 | 肝门静脉 | 非药物涂层 非覆膜 短支架 (长度≤100mm) | 901d437e-b45b-11ea-9ac3-fa163e0a8baf | 901d437e-b45b-11ea-9ac3-fa163e0a8baf | 镍钛支架系统 | C02061300114036089050000030 | C02061200101002089050000010 | 02-血管介入治疗类材料 | 06-外周血管介入治疗材料 | 13-外周血管支架 | 外周血管支架（不含药/非覆膜） | 14-合金 | 036-不含药/非覆膜/自膨 | 直径×长度：10×30mm 输送系统长度：80cm | C10030SV |  | 集采范围内-中选 | 2280 | 2280
康蒂思（上海）医疗器械有限公司 | 7d42a0b6-6bdc-11ed-9447-b4055d63f15c | 外周血管支架类 | 静脉支架 | 镍钛支架系统 | 国械注进20153133626 |  | 该产品由自扩张镍钛诺支架和传送系统组成。支架两端共有12个钽制射线可探测性标记。传送系统由内管和外鞘构成。环氧乙烷灭菌,一次性使用。货架有效期两年。 | 主要用于治疗外周动脉粥样硬化性疾病,主要包括髂动脉、股浅动脉,同时用于治疗TIPSS(经颈静脉肝内门腔静脉分流术)手术和胆道恶性肿瘤的姑息治疗。 | 肝门静脉 | 非药物涂层 非覆膜 短支架 (长度≤100mm) | 901449a9-b45b-11ea-9ac3-fa163e0a8baf | 901449a9-b45b-11ea-9ac3-fa163e0a8baf | 镍钛支架系统 | C02061300114036089050000001 | C02061200101002089050000011 | 02-血管介入治疗类材料 | 06-外周血管介入治疗材料 | 13-外周血管支架 | 外周血管支架（不含药/非覆膜） | 14-合金 | 036-不含药/非覆膜/自膨 | 直径×长度：10×40mm 输送系统长度：120cm | C10040MV |  | 集采范围内-中选 | 2280 | 2280
康蒂思（上海）医疗器械有限公司 | 7d42a0b6-6bdc-11ed-9447-b4055d63f15c | 外周血管支架类 | 静脉支架 | 镍钛支架系统 | 国械注进20153133626 | 国械注进20153463626 | 该产品由自扩张镍钛诺支架和传送系统组成。支架两端共有12个钽制射线可探测性标记。传送系统由内管和外鞘构成。环氧乙烷灭菌,一次性使用。 | 主要用于治疗外周动脉粥样硬化性疾病,主要包括髂动脉、股浅动脉,同时用于治疗TIPSS(经颈静脉肝内门腔静脉分流术)手术和胆道恶性肿瘤的姑息治疗。 | 肝门静脉 | 非药物涂层 非覆膜 短支架 (长度≤100mm) | 104fa9b2-cd2c-11e9-953f-fa163e0a8baf | 104fa9b2-cd2c-11e9-953f-fa163e0a8baf | 镍钛支架系统 | C02061300114036089050000001 | C02061200101002089050000011 | 02-血管介入治疗类材料 | 06-外周血管介入治疗材料 | 13-外周血管支架 | 外周血管支架（不含药/非覆膜） | 14-合金 | 036-不含药/非覆膜/自膨 | 直径×长度：10×40mm 输送系统长度：120cm | C10040MV |  | 集采范围内-中选 | 2280 | 2280
康蒂思（上海）医疗器械有限公司 | 7d42a0b6-6bdc-11ed-9447-b4055d63f15c | 外周血管支架类 | 静脉支架 | 镍钛支架系统 | 国械注进20153133626 |  | 该产品由自扩张镍钛诺支架和传送系统组成。支架两端共有12个钽制射线可探测性标记。传送系统由内管和外鞘构成。环氧乙烷灭菌,一次性使用。货架有效期两年。 | 主要用于治疗外周动脉粥样硬化性疾病,主要包括髂动脉、股浅动脉,同时用于治疗TIPSS(经颈静脉肝内门腔静脉分流术)手术和胆道恶性肿瘤的姑息治疗。 | 肝门静脉 | 非药物涂层 非覆膜 短支架 (长度≤100mm) | 90144cf4-b45b-11ea-9ac3-fa163e0a8baf | 90144cf4-b45b-11ea-9ac3-fa163e0a8baf | 镍钛支架系统 | C02061300114036089050000016 | C02061200101002089050000012 | 02-血管介入治疗类材料 | 06-外周血管介入治疗材料 | 13-外周血管支架 | 外周血管支架（不含药/非覆膜） | 14-合金 | 036-不含药/非覆膜/自膨 | 直径×长度：10×40mm 输送系统长度：80cm | C10040SV |  | 集采范围内-中选 | 2280 | 2280
康蒂思（上海）医疗器械有限公司 | 7d42a0b6-6bdc-11ed-9447-b4055d63f15c | 外周血管支架类 | 静脉支架 | 镍钛支架系统 | 国械注进20153133626 | 国械注进20153463626 | 该产品由自扩张镍钛诺支架和传送系统组成。支架两端共有12个钽制射线可探测性标记。传送系统由内管和外鞘构成。环氧乙烷灭菌,一次性使用。 | 主要用于治疗外周动脉粥样硬化性疾病,主要包括髂动脉、股浅动脉,同时用于治疗TIPSS(经颈静脉肝内门腔静脉分流术)手术和胆道恶性肿瘤的姑息治疗。 | 肝门静脉 | 非药物涂层 非覆膜 短支架 (长度≤100mm) | 104fe6b8-cd2c-11e9-953f-fa163e0a8baf | 104fe6b8-cd2c-11e9-953f-fa163e0a8baf | 镍钛支架系统 | C02061300114036089050000016 | C02061200101002089050000012 | 02-血管介入治疗类材料 | 06-外周血管介入治疗材料 | 13-外周血管支架 | 外周血管支架（不含药/非覆膜） | 14-合金 | 036-不含药/非覆膜/自膨 | 直径×长度：10×40mm 输送系统长度：80cm | C10040SV |  | 集采范围内-中选 | 2280 | 2280
康蒂思（上海）医疗器械有限公司 | 7d42a0b6-6bdc-11ed-9447-b4055d63f15c | 外周血管支架类 | 静脉支架 | 镍钛支架系统 | 国械注进20153133626 | 国械注进20153463626 | 该产品由自扩张镍钛诺支架和传送系统组成。支架两端共有12个钽制射线可探测性标记。传送系统由内管和外鞘构成。环氧乙烷灭菌,一次性使用。 | 主要用于治疗外周动脉粥样硬化性疾病,主要包括髂动脉、股浅动脉,同时用于治疗TIPSS(经颈静脉肝内门腔静脉分流术)手术和胆道恶性肿瘤的姑息治疗。 | 肝门静脉 | 非药物涂层 非覆膜 短支架 (长度≤100mm) | 1050424c-cd2c-11e9-953f-fa163e0a8baf | 1050424c-cd2c-11e9-953f-fa163e0a8baf | 镍钛支架系统 | C02061300114036089050000051 | C02061200101002089050000013 | 02-血管介入治疗类材料 | 06-外周血管介入治疗材料 | 13-外周血管支架 | 外周血管支架（不含药/非覆膜） | 14-合金 | 036-不含药/非覆膜/自膨 | 直径×长度：10×60mm 输送系统长度：120cm | C10060MV |  | 集采范围内-中选 | 2280 | 2280
康蒂思（上海）医疗器械有限公司 | 7d42a0b6-6bdc-11ed-9447-b4055d63f15c | 外周血管支架类 | 静脉支架 | 镍钛支架系统 | 国械注进20153133626 |  | 该产品由自扩张镍钛诺支架和传送系统组成。支架两端共有12个钽制射线可探测性标记。传送系统由内管和外鞘构成。环氧乙烷灭菌,一次性使用。货架有效期两年。 | 主要用于治疗外周动脉粥样硬化性疾病,主要包括髂动脉、股浅动脉,同时用于治疗TIPSS(经颈静脉肝内门腔静脉分流术)手术和胆道恶性肿瘤的姑息治疗。 | 肝门静脉 | 非药物涂层 非覆膜 短支架 (长度≤100mm) | 901d6392-b45b-11ea-9ac3-fa163e0a8baf | 901d6392-b45b-11ea-9ac3-fa163e0a8baf | 镍钛支架系统 | C02061300114036089050000051 | C02061200101002089050000013 | 02-血管介入治疗类材料 | 06-外周血管介入治疗材料 | 13-外周血管支架 | 外周血管支架（不含药/非覆膜） | 14-合金 | 036-不含药/非覆膜/自膨 | 直径×长度：10×60mm 输送系统长度：120cm | C10060MV |  | 集采范围内-中选 | 2280 | 2280
康蒂思（上海）医疗器械有限公司 | 7d42a0b6-6bdc-11ed-9447-b4055d63f15c | 外周血管支架类 | 静脉支架 | 镍钛支架系统 | 国械注进20153133626 | 国械注进20153463626 | 该产品由自扩张镍钛诺支架和传送系统组成。支架两端共有12个钽制射线可探测性标记。传送系统由内管和外鞘构成。环氧乙烷灭菌,一次性使用。 | 主要用于治疗外周动脉粥样硬化性疾病,主要包括髂动脉、股浅动脉,同时用于治疗TIPSS(经颈静脉肝内门腔静脉分流术)手术和胆道恶性肿瘤的姑息治疗。 | 肝门静脉 | 非药物涂层 非覆膜 短支架 (长度≤100mm) | 104feee2-cd2c-11e9-953f-fa163e0a8baf | 104feee2-cd2c-11e9-953f-fa163e0a8baf | 镍钛支架系统 | C02061300114036089050000019 | C02061200101002089050000014 | 02-血管介入治疗类材料 | 06-外周血管介入治疗材料 | 13-外周血管支架 | 外周血管支架（不含药/非覆膜） | 14-合金 | 036-不含药/非覆膜/自膨 | 直径×长度：10×60mm 输送系统长度：80cm | C10060SV |  | 集采范围内-中选 | 2280 | 2280
康蒂思（上海）医疗器械有限公司 | 7d42a0b6-6bdc-11ed-9447-b4055d63f15c | 外周血管支架类 | 静脉支架 | 镍钛支架系统 | 国械注进20153133626 |  | 该产品由自扩张镍钛诺支架和传送系统组成。支架两端共有12个钽制射线可探测性标记。传送系统由内管和外鞘构成。环氧乙烷灭菌,一次性使用。货架有效期两年。 | 主要用于治疗外周动脉粥样硬化性疾病,主要包括髂动脉、股浅动脉,同时用于治疗TIPSS(经颈静脉肝内门腔静脉分流术)手术和胆道恶性肿瘤的姑息治疗。 | 肝门静脉 | 非药物涂层 非覆膜 短支架 (长度≤100mm) | 901d6846-b45b-11ea-9ac3-fa163e0a8baf | 901d6846-b45b-11ea-9ac3-fa163e0a8baf | 镍钛支架系统 | C02061300114036089050000019 | C02061200101002089050000014 | 02-血管介入治疗类材料 | 06-外周血管介入治疗材料 | 13-外周血管支架 | 外周血管支架（不含药/非覆膜） | 14-合金 | 036-不含药/非覆膜/自膨 | 直径×长度：10×60mm 输送系统长度：80cm | C10060SV |  | 集采范围内-中选 | 2280 | 2280
康蒂思（上海）医疗器械有限公司 | 7d42a0b6-6bdc-11ed-9447-b4055d63f15c | 外周血管支架类 | 静脉支架 | 镍钛支架系统 | 国械注进20153133626 |  | 该产品由自扩张镍钛诺支架和传送系统组成。支架两端共有12个钽制射线可探测性标记。传送系统由内管和外鞘构成。环氧乙烷灭菌,一次性使用。货架有效期两年。 | 主要用于治疗外周动脉粥样硬化性疾病,主要包括髂动脉、股浅动脉,同时用于治疗TIPSS(经颈静脉肝内门腔静脉分流术)手术和胆道恶性肿瘤的姑息治疗。 | 肝门静脉 | 非药物涂层 非覆膜 短支架 (长度≤100mm) | 90145454-b45b-11ea-9ac3-fa163e0a8baf | 90145454-b45b-11ea-9ac3-fa163e0a8baf | 镍钛支架系统 | C02061300114036089050000015 | C02061200101002089050000015 | 02-血管介入治疗类材料 | 06-外周血管介入治疗材料 | 13-外周血管支架 | 外周血管支架（不含药/非覆膜） | 14-合金 | 036-不含药/非覆膜/自膨 | 直径×长度：10×80mm 输送系统长度：120cm | C10080MV |  | 集采范围内-中选 | 2280 | 2280
康蒂思（上海）医疗器械有限公司 | 7d42a0b6-6bdc-11ed-9447-b4055d63f15c | 外周血管支架类 | 静脉支架 | 镍钛支架系统 | 国械注进20153133626 | 国械注进20153463626 | 该产品由自扩张镍钛诺支架和传送系统组成。支架两端共有12个钽制射线可探测性标记。传送系统由内管和外鞘构成。环氧乙烷灭菌,一次性使用。 | 主要用于治疗外周动脉粥样硬化性疾病,主要包括髂动脉、股浅动脉,同时用于治疗TIPSS(经颈静脉肝内门腔静脉分流术)手术和胆道恶性肿瘤的姑息治疗。 | 肝门静脉 | 非药物涂层 非覆膜 短支架 (长度≤100mm) | 104fe3fd-cd2c-11e9-953f-fa163e0a8baf | 104fe3fd-cd2c-11e9-953f-fa163e0a8baf | 镍钛支架系统 | C02061300114036089050000015 | C02061200101002089050000015 | 02-血管介入治疗类材料 | 06-外周血管介入治疗材料 | 13-外周血管支架 | 外周血管支架（不含药/非覆膜） | 14-合金 | 036-不含药/非覆膜/自膨 | 直径×长度：10×80mm 输送系统长度：120cm | C10080MV |  | 集采范围内-中选 | 2280 | 2280
康蒂思（上海）医疗器械有限公司 | 7d42a0b6-6bdc-11ed-9447-b4055d63f15c | 外周血管支架类 | 静脉支架 | 镍钛支架系统 | 国械注进20153133626 | 国械注进20153463626 | 该产品由自扩张镍钛诺支架和传送系统组成。支架两端共有12个钽制射线可探测性标记。传送系统由内管和外鞘构成。环氧乙烷灭菌,一次性使用。 | 主要用于治疗外周动脉粥样硬化性疾病,主要包括髂动脉、股浅动脉,同时用于治疗TIPSS(经颈静脉肝内门腔静脉分流术)手术和胆道恶性肿瘤的姑息治疗。 | 肝门静脉 | 非药物涂层 非覆膜 短支架 (长度≤100mm) | 104fd0d9-cd2c-11e9-953f-fa163e0a8baf | 104fd0d9-cd2c-11e9-953f-fa163e0a8baf | 镍钛支架系统 | C02061300114036089050000011 | C02061200101002089050000016 | 02-血管介入治疗类材料 | 06-外周血管介入治疗材料 | 13-外周血管支架 | 外周血管支架（不含药/非覆膜） | 14-合金 | 036-不含药/非覆膜/自膨 | 直径×长度：10×80mm 输送系统长度：80cm | C10080SV |  | 集采范围内-中选 | 2280 | 2280
康蒂思（上海）医疗器械有限公司 | 7d42a0b6-6bdc-11ed-9447-b4055d63f15c | 外周血管支架类 | 静脉支架 | 镍钛支架系统 | 国械注进20153133626 |  | 该产品由自扩张镍钛诺支架和传送系统组成。支架两端共有12个钽制射线可探测性标记。传送系统由内管和外鞘构成。环氧乙烷灭菌,一次性使用。货架有效期两年。 | 主要用于治疗外周动脉粥样硬化性疾病,主要包括髂动脉、股浅动脉,同时用于治疗TIPSS(经颈静脉肝内门腔静脉分流术)手术和胆道恶性肿瘤的姑息治疗。 | 肝门静脉 | 非药物涂层 非覆膜 短支架 (长度≤100mm) | 901d5333-b45b-11ea-9ac3-fa163e0a8baf | 901d5333-b45b-11ea-9ac3-fa163e0a8baf | 镍钛支架系统 | C02061300114036089050000011 | C02061200101002089050000016 | 02-血管介入治疗类材料 | 06-外周血管介入治疗材料 | 13-外周血管支架 | 外周血管支架（不含药/非覆膜） | 14-合金 | 036-不含药/非覆膜/自膨 | 直径×长度：10×80mm 输送系统长度：80cm | C10080SV |  | 集采范围内-中选 | 2280 | 2280
康蒂思（上海）医疗器械有限公司 | 7d42a0b6-6bdc-11ed-9447-b4055d63f15c | 外周血管支架类 | 静脉支架 | 镍钛支架系统 | 国械注进20153133626 |  | 该产品由自扩张镍钛诺支架和传送系统组成。支架两端共有12个钽制射线可探测性标记。传送系统由内管和外鞘构成。环氧乙烷灭菌,一次性使用。货架有效期两年。 | 主要用于治疗外周动脉粥样硬化性疾病,主要包括髂动脉、股浅动脉,同时用于治疗TIPSS(经颈静脉肝内门腔静脉分流术)手术和胆道恶性肿瘤的姑息治疗。 | 肝门静脉 | 非药物涂层 非覆膜 短支架 (长度≤100mm) | 900c53b0-b45b-11ea-9ac3-fa163e0a8baf | 900c53b0-b45b-11ea-9ac3-fa163e0a8baf | 镍钛支架系统 | C02061300114036089050000054 | C02061200101002089050000017 | 02-血管介入治疗类材料 | 06-外周血管介入治疗材料 | 13-外周血管支架 | 外周血管支架（不含药/非覆膜） | 14-合金 | 036-不含药/非覆膜/自膨 | 直径×长度：12×20mm 输送系统长度：120cm | C12020MV |  | 集采范围内-中选 | 2280 | 2280
康蒂思（上海）医疗器械有限公司 | 7d42a0b6-6bdc-11ed-9447-b4055d63f15c | 外周血管支架类 | 静脉支架 | 镍钛支架系统 | 国械注进20153133626 | 国械注进20153463626 | 该产品由自扩张镍钛诺支架和传送系统组成。支架两端共有12个钽制射线可探测性标记。传送系统由内管和外鞘构成。环氧乙烷灭菌,一次性使用。 | 主要用于治疗外周动脉粥样硬化性疾病,主要包括髂动脉、股浅动脉,同时用于治疗TIPSS(经颈静脉肝内门腔静脉分流术)手术和胆道恶性肿瘤的姑息治疗。 | 肝门静脉 | 非药物涂层 非覆膜 短支架 (长度≤100mm) | 10504e1e-cd2c-11e9-953f-fa163e0a8baf | 10504e1e-cd2c-11e9-953f-fa163e0a8baf | 镍钛支架系统 | C02061300114036089050000054 | C02061200101002089050000017 | 02-血管介入治疗类材料 | 06-外周血管介入治疗材料 | 13-外周血管支架 | 外周血管支架（不含药/非覆膜） | 14-合金 | 036-不含药/非覆膜/自膨 | 直径×长度：12×20mm 输送系统长度：120cm | C12020MV |  | 集采范围内-中选 | 2280 | 2280
康蒂思（上海）医疗器械有限公司 | 7d42a0b6-6bdc-11ed-9447-b4055d63f15c | 外周血管支架类 | 静脉支架 | 镍钛支架系统 | 国械注进20153133626 |  | 该产品由自扩张镍钛诺支架和传送系统组成。支架两端共有12个钽制射线可探测性标记。传送系统由内管和外鞘构成。环氧乙烷灭菌,一次性使用。货架有效期两年。 | 主要用于治疗外周动脉粥样硬化性疾病,主要包括髂动脉、股浅动脉,同时用于治疗TIPSS(经颈静脉肝内门腔静脉分流术)手术和胆道恶性肿瘤的姑息治疗。 | 肝门静脉 | 非药物涂层 非覆膜 短支架 (长度≤100mm) | 9014572d-b45b-11ea-9ac3-fa163e0a8baf | 9014572d-b45b-11ea-9ac3-fa163e0a8baf | 镍钛支架系统 | C02061300114036089050000068 | C02061200101002089050000018 | 02-血管介入治疗类材料 | 06-外周血管介入治疗材料 | 13-外周血管支架 | 外周血管支架（不含药/非覆膜） | 14-合金 | 036-不含药/非覆膜/自膨 | 直径×长度：12×20mm 输送系统长度：80cm | C12020SV |  | 集采范围内-中选 | 2280 | 2280
康蒂思（上海）医疗器械有限公司 | 7d42a0b6-6bdc-11ed-9447-b4055d63f15c | 外周血管支架类 | 静脉支架 | 镍钛支架系统 | 国械注进20153133626 | 国械注进20153463626 | 该产品由自扩张镍钛诺支架和传送系统组成。支架两端共有12个钽制射线可探测性标记。传送系统由内管和外鞘构成。环氧乙烷灭菌,一次性使用。 | 主要用于治疗外周动脉粥样硬化性疾病,主要包括髂动脉、股浅动脉,同时用于治疗TIPSS(经颈静脉肝内门腔静脉分流术)手术和胆道恶性肿瘤的姑息治疗。 | 肝门静脉 | 非药物涂层 非覆膜 短支架 (长度≤100mm) | 10507b68-cd2c-11e9-953f-fa163e0a8baf | 10507b68-cd2c-11e9-953f-fa163e0a8baf | 镍钛支架系统 | C02061300114036089050000068 | C02061200101002089050000018 | 02-血管介入治疗类材料 | 06-外周血管介入治疗材料 | 13-外周血管支架 | 外周血管支架（不含药/非覆膜） | 14-合金 | 036-不含药/非覆膜/自膨 | 直径×长度：12×20mm 输送系统长度：80cm | C12020SV |  | 集采范围内-中选 | 2280 | 2280
康蒂思（上海）医疗器械有限公司 | 7d42a0b6-6bdc-11ed-9447-b4055d63f15c | 外周血管支架类 | 静脉支架 | 镍钛支架系统 | 国械注进20153133626 | 国械注进20153463626 | 该产品由自扩张镍钛诺支架和传送系统组成。支架两端共有12个钽制射线可探测性标记。传送系统由内管和外鞘构成。环氧乙烷灭菌,一次性使用。 | 主要用于治疗外周动脉粥样硬化性疾病,主要包括髂动脉、股浅动脉,同时用于治疗TIPSS(经颈静脉肝内门腔静脉分流术)手术和胆道恶性肿瘤的姑息治疗。 | 肝门静脉 | 非药物涂层 非覆膜 短支架 (长度≤100mm) | 10503a2e-cd2c-11e9-953f-fa163e0a8baf | 10503a2e-cd2c-11e9-953f-fa163e0a8baf | 镍钛支架系统 | C02061300114036089050000047 | C02061200101002089050000019 | 02-血管介入治疗类材料 | 06-外周血管介入治疗材料 | 13-外周血管支架 | 外周血管支架（不含药/非覆膜） | 14-合金 | 036-不含药/非覆膜/自膨 | 直径×长度：12×30mm 输送系统长度：120cm | C12030MV |  | 集采范围内-中选 | 2280 | 2280
康蒂思（上海）医疗器械有限公司 | 7d42a0b6-6bdc-11ed-9447-b4055d63f15c | 外周血管支架类 | 静脉支架 | 镍钛支架系统 | 国械注进20153133626 |  | 该产品由自扩张镍钛诺支架和传送系统组成。支架两端共有12个钽制射线可探测性标记。传送系统由内管和外鞘构成。环氧乙烷灭菌,一次性使用。货架有效期两年。 | 主要用于治疗外周动脉粥样硬化性疾病,主要包括髂动脉、股浅动脉,同时用于治疗TIPSS(经颈静脉肝内门腔静脉分流术)手术和胆道恶性肿瘤的姑息治疗。 | 肝门静脉 | 非药物涂层 非覆膜 短支架 (长度≤100mm) | 901d4087-b45b-11ea-9ac3-fa163e0a8baf | 901d4087-b45b-11ea-9ac3-fa163e0a8baf | 镍钛支架系统 | C02061300114036089050000047 | C02061200101002089050000019 | 02-血管介入治疗类材料 | 06-外周血管介入治疗材料 | 13-外周血管支架 | 外周血管支架（不含药/非覆膜） | 14-合金 | 036-不含药/非覆膜/自膨 | 直径×长度：12×30mm 输送系统长度：120cm | C12030MV |  | 集采范围内-中选 | 2280 | 2280
康蒂思（上海）医疗器械有限公司 | 7d42a0b6-6bdc-11ed-9447-b4055d63f15c | 外周血管支架类 | 静脉支架 | 镍钛支架系统 | 国械注进20153133626 | 国械注进20153463626 | 该产品由自扩张镍钛诺支架和传送系统组成。支架两端共有12个钽制射线可探测性标记。传送系统由内管和外鞘构成。环氧乙烷灭菌,一次性使用。 | 主要用于治疗外周动脉粥样硬化性疾病,主要包括髂动脉、股浅动脉,同时用于治疗TIPSS(经颈静脉肝内门腔静脉分流术)手术和胆道恶性肿瘤的姑息治疗。 | 肝门静脉 | 非药物涂层 非覆膜 短支架 (长度≤100mm) | 10500ea8-cd2c-11e9-953f-fa163e0a8baf | 10500ea8-cd2c-11e9-953f-fa163e0a8baf | 镍钛支架系统 | C02061300114036089050000031 | C02061200101002089050000020 | 02-血管介入治疗类材料 | 06-外周血管介入治疗材料 | 13-外周血管支架 | 外周血管支架（不含药/非覆膜） | 14-合金 | 036-不含药/非覆膜/自膨 | 直径×长度：12×30mm 输送系统长度：80cm | C12030SV |  | 集采范围内-中选 | 2280 | 2280
康蒂思（上海）医疗器械有限公司 | 7d42a0b6-6bdc-11ed-9447-b4055d63f15c | 外周血管支架类 | 静脉支架 | 镍钛支架系统 | 国械注进20153133626 |  | 该产品由自扩张镍钛诺支架和传送系统组成。支架两端共有12个钽制射线可探测性标记。传送系统由内管和外鞘构成。环氧乙烷灭菌,一次性使用。货架有效期两年。 | 主要用于治疗外周动脉粥样硬化性疾病,主要包括髂动脉、股浅动脉,同时用于治疗TIPSS(经颈静脉肝内门腔静脉分流术)手术和胆道恶性肿瘤的姑息治疗。 | 肝门静脉 | 非药物涂层 非覆膜 短支架 (长度≤100mm) | 901d6caf-b45b-11ea-9ac3-fa163e0a8baf | 901d6caf-b45b-11ea-9ac3-fa163e0a8baf | 镍钛支架系统 | C02061300114036089050000031 | C02061200101002089050000020 | 02-血管介入治疗类材料 | 06-外周血管介入治疗材料 | 13-外周血管支架 | 外周血管支架（不含药/非覆膜） | 14-合金 | 036-不含药/非覆膜/自膨 | 直径×长度：12×30mm 输送系统长度：80cm | C12030SV |  | 集采范围内-中选 | 2280 | 2280
康蒂思（上海）医疗器械有限公司 | 7d42a0b6-6bdc-11ed-9447-b4055d63f15c | 外周血管支架类 | 静脉支架 | 镍钛支架系统 | 国械注进20153133626 | 国械注进20153463626 | 该产品由自扩张镍钛诺支架和传送系统组成。支架两端共有12个钽制射线可探测性标记。传送系统由内管和外鞘构成。环氧乙烷灭菌,一次性使用。 | 主要用于治疗外周动脉粥样硬化性疾病,主要包括髂动脉、股浅动脉,同时用于治疗TIPSS(经颈静脉肝内门腔静脉分流术)手术和胆道恶性肿瘤的姑息治疗。 | 肝门静脉 | 非药物涂层 非覆膜 短支架 (长度≤100mm) | 10508563-cd2c-11e9-953f-fa163e0a8baf | 10508563-cd2c-11e9-953f-fa163e0a8baf | 镍钛支架系统 | C02061300114036089050000070 | C02061200101002089050000021 | 02-血管介入治疗类材料 | 06-外周血管介入治疗材料 | 13-外周血管支架 | 外周血管支架（不含药/非覆膜） | 14-合金 | 036-不含药/非覆膜/自膨 | 直径×长度：12×40mm 输送系统长度：120cm | C12040MV |  | 集采范围内-中选 | 2280 | 2280
康蒂思（上海）医疗器械有限公司 | 7d42a0b6-6bdc-11ed-9447-b4055d63f15c | 外周血管支架类 | 静脉支架 | 镍钛支架系统 | 国械注进20153133626 |  | 该产品由自扩张镍钛诺支架和传送系统组成。支架两端共有12个钽制射线可探测性标记。传送系统由内管和外鞘构成。环氧乙烷灭菌,一次性使用。货架有效期两年。 | 主要用于治疗外周动脉粥样硬化性疾病,主要包括髂动脉、股浅动脉,同时用于治疗TIPSS(经颈静脉肝内门腔静脉分流术)手术和胆道恶性肿瘤的姑息治疗。 | 肝门静脉 | 非药物涂层 非覆膜 短支架 (长度≤100mm) | 901d6f87-b45b-11ea-9ac3-fa163e0a8baf | 901d6f87-b45b-11ea-9ac3-fa163e0a8baf | 镍钛支架系统 | C02061300114036089050000070 | C02061200101002089050000021 | 02-血管介入治疗类材料 | 06-外周血管介入治疗材料 | 13-外周血管支架 | 外周血管支架（不含药/非覆膜） | 14-合金 | 036-不含药/非覆膜/自膨 | 直径×长度：12×40mm 输送系统长度：120cm | C12040MV |  | 集采范围内-中选 | 2280 | 2280
康蒂思（上海）医疗器械有限公司 | 7d42a0b6-6bdc-11ed-9447-b4055d63f15c | 外周血管支架类 | 静脉支架 | 镍钛支架系统 | 国械注进20153133626 |  | 该产品由自扩张镍钛诺支架和传送系统组成。支架两端共有12个钽制射线可探测性标记。传送系统由内管和外鞘构成。环氧乙烷灭菌,一次性使用。货架有效期两年。 | 主要用于治疗外周动脉粥样硬化性疾病,主要包括髂动脉、股浅动脉,同时用于治疗TIPSS(经颈静脉肝内门腔静脉分流术)手术和胆道恶性肿瘤的姑息治疗。 | 肝门静脉 | 非药物涂层 非覆膜 短支架 (长度≤100mm) | 90144e6b-b45b-11ea-9ac3-fa163e0a8baf | 90144e6b-b45b-11ea-9ac3-fa163e0a8baf | 镍钛支架系统 | C02061300114036089050000073 | C02061200101002089050000022 | 02-血管介入治疗类材料 | 06-外周血管介入治疗材料 | 13-外周血管支架 | 外周血管支架（不含药/非覆膜） | 14-合金 | 036-不含药/非覆膜/自膨 | 直径×长度：12×40mm 输送系统长度：80cm | C12040SV |  | 集采范围内-中选 | 2280 | 2280
康蒂思（上海）医疗器械有限公司 | 7d42a0b6-6bdc-11ed-9447-b4055d63f15c | 外周血管支架类 | 静脉支架 | 镍钛支架系统 | 国械注进20153133626 | 国械注进20153463626 | 该产品由自扩张镍钛诺支架和传送系统组成。支架两端共有12个钽制射线可探测性标记。传送系统由内管和外鞘构成。环氧乙烷灭菌,一次性使用。 | 主要用于治疗外周动脉粥样硬化性疾病,主要包括髂动脉、股浅动脉,同时用于治疗TIPSS(经颈静脉肝内门腔静脉分流术)手术和胆道恶性肿瘤的姑息治疗。 | 肝门静脉 | 非药物涂层 非覆膜 短支架 (长度≤100mm) | 10508930-cd2c-11e9-953f-fa163e0a8baf | 10508930-cd2c-11e9-953f-fa163e0a8baf | 镍钛支架系统 | C02061300114036089050000073 | C02061200101002089050000022 | 02-血管介入治疗类材料 | 06-外周血管介入治疗材料 | 13-外周血管支架 | 外周血管支架（不含药/非覆膜） | 14-合金 | 036-不含药/非覆膜/自膨 | 直径×长度：12×40mm 输送系统长度：80cm | C12040SV |  | 集采范围内-中选 | 2280 | 2280
康蒂思（上海）医疗器械有限公司 | 7d42a0b6-6bdc-11ed-9447-b4055d63f15c | 外周血管支架类 | 静脉支架 | 镍钛支架系统 | 国械注进20153133626 | 国械注进20153463626 | 该产品由自扩张镍钛诺支架和传送系统组成。支架两端共有12个钽制射线可探测性标记。传送系统由内管和外鞘构成。环氧乙烷灭菌,一次性使用。 | 主要用于治疗外周动脉粥样硬化性疾病,主要包括髂动脉、股浅动脉,同时用于治疗TIPSS(经颈静脉肝内门腔静脉分流术)手术和胆道恶性肿瘤的姑息治疗。 | 肝门静脉 | 非药物涂层 非覆膜 短支架 (长度≤100mm) | 104fce0f-cd2c-11e9-953f-fa163e0a8baf | 104fce0f-cd2c-11e9-953f-fa163e0a8baf | 镍钛支架系统 | C02061300114036089050000009 | C02061200101002089050000023 | 02-血管介入治疗类材料 | 06-外周血管介入治疗材料 | 13-外周血管支架 | 外周血管支架（不含药/非覆膜） | 14-合金 | 036-不含药/非覆膜/自膨 | 直径×长度：12×60mm 输送系统长度：120cm | C12060MV |  | 集采范围内-中选 | 2280 | 2280
康蒂思（上海）医疗器械有限公司 | 7d42a0b6-6bdc-11ed-9447-b4055d63f15c | 外周血管支架类 | 静脉支架 | 镍钛支架系统 | 国械注进20153133626 |  | 该产品由自扩张镍钛诺支架和传送系统组成。支架两端共有12个钽制射线可探测性标记。传送系统由内管和外鞘构成。环氧乙烷灭菌,一次性使用。货架有效期两年。 | 主要用于治疗外周动脉粥样硬化性疾病,主要包括髂动脉、股浅动脉,同时用于治疗TIPSS(经颈静脉肝内门腔静脉分流术)手术和胆道恶性肿瘤的姑息治疗。 | 肝门静脉 | 非药物涂层 非覆膜 短支架 (长度≤100mm) | 901d6e1f-b45b-11ea-9ac3-fa163e0a8baf | 901d6e1f-b45b-11ea-9ac3-fa163e0a8baf | 镍钛支架系统 | C02061300114036089050000009 | C02061200101002089050000023 | 02-血管介入治疗类材料 | 06-外周血管介入治疗材料 | 13-外周血管支架 | 外周血管支架（不含药/非覆膜） | 14-合金 | 036-不含药/非覆膜/自膨 | 直径×长度：12×60mm 输送系统长度：120cm | C12060MV |  | 集采范围内-中选 | 2280 | 2280
康蒂思（上海）医疗器械有限公司 | 7d42a0b6-6bdc-11ed-9447-b4055d63f15c | 外周血管支架类 | 静脉支架 | 镍钛支架系统 | 国械注进20153133626 | 国械注进20153463626 | 该产品由自扩张镍钛诺支架和传送系统组成。支架两端共有12个钽制射线可探测性标记。传送系统由内管和外鞘构成。环氧乙烷灭菌,一次性使用。 | 主要用于治疗外周动脉粥样硬化性疾病,主要包括髂动脉、股浅动脉,同时用于治疗TIPSS(经颈静脉肝内门腔静脉分流术)手术和胆道恶性肿瘤的姑息治疗。 | 肝门静脉 | 非药物涂层 非覆膜 短支架 (长度≤100mm) | 10500226-cd2c-11e9-953f-fa163e0a8baf | 10500226-cd2c-11e9-953f-fa163e0a8baf | 镍钛支架系统 | C02061300114036089050000025 | C02061200101002089050000024 | 02-血管介入治疗类材料 | 06-外周血管介入治疗材料 | 13-外周血管支架 | 外周血管支架（不含药/非覆膜） | 14-合金 | 036-不含药/非覆膜/自膨 | 直径×长度：12×60mm 输送系统长度：80cm | C12060SV |  | 集采范围内-中选 | 2280 | 2280
康蒂思（上海）医疗器械有限公司 | 7d42a0b6-6bdc-11ed-9447-b4055d63f15c | 外周血管支架类 | 静脉支架 | 镍钛支架系统 | 国械注进20153133626 |  | 该产品由自扩张镍钛诺支架和传送系统组成。支架两端共有12个钽制射线可探测性标记。传送系统由内管和外鞘构成。环氧乙烷灭菌,一次性使用。货架有效期两年。 | 主要用于治疗外周动脉粥样硬化性疾病,主要包括髂动脉、股浅动脉,同时用于治疗TIPSS(经颈静脉肝内门腔静脉分流术)手术和胆道恶性肿瘤的姑息治疗。 | 肝门静脉 | 非药物涂层 非覆膜 短支架 (长度≤100mm) | 901d37e0-b45b-11ea-9ac3-fa163e0a8baf | 901d37e0-b45b-11ea-9ac3-fa163e0a8baf | 镍钛支架系统 | C02061300114036089050000025 | C02061200101002089050000024 | 02-血管介入治疗类材料 | 06-外周血管介入治疗材料 | 13-外周血管支架 | 外周血管支架（不含药/非覆膜） | 14-合金 | 036-不含药/非覆膜/自膨 | 直径×长度：12×60mm 输送系统长度：80cm | C12060SV |  | 集采范围内-中选 | 2280 | 2280
康蒂思（上海）医疗器械有限公司 | 7d42a0b6-6bdc-11ed-9447-b4055d63f15c | 外周血管支架类 | 静脉支架 | 镍钛支架系统 | 国械注进20153133626 | 国械注进20153463626 | 该产品由自扩张镍钛诺支架和传送系统组成。支架两端共有12个钽制射线可探测性标记。传送系统由内管和外鞘构成。环氧乙烷灭菌,一次性使用。 | 主要用于治疗外周动脉粥样硬化性疾病,主要包括髂动脉、股浅动脉,同时用于治疗TIPSS(经颈静脉肝内门腔静脉分流术)手术和胆道恶性肿瘤的姑息治疗。 | 肝门静脉 | 非药物涂层 非覆膜 短支架 (长度≤100mm) | 104fde4d-cd2c-11e9-953f-fa163e0a8baf | 104fde4d-cd2c-11e9-953f-fa163e0a8baf | 镍钛支架系统 | C02061300114036089050000013 | C02061200101002089050000025 | 02-血管介入治疗类材料 | 06-外周血管介入治疗材料 | 13-外周血管支架 | 外周血管支架（不含药/非覆膜） | 14-合金 | 036-不含药/非覆膜/自膨 | 直径×长度：12×80mm 输送系统长度：120cm | C12080MV |  | 集采范围内-中选 | 2280 | 2280
康蒂思（上海）医疗器械有限公司 | 7d42a0b6-6bdc-11ed-9447-b4055d63f15c | 外周血管支架类 | 静脉支架 | 镍钛支架系统 | 国械注进20153133626 |  | 该产品由自扩张镍钛诺支架和传送系统组成。支架两端共有12个钽制射线可探测性标记。传送系统由内管和外鞘构成。环氧乙烷灭菌,一次性使用。货架有效期两年。 | 主要用于治疗外周动脉粥样硬化性疾病,主要包括髂动脉、股浅动脉,同时用于治疗TIPSS(经颈静脉肝内门腔静脉分流术)手术和胆道恶性肿瘤的姑息治疗。 | 肝门静脉 | 非药物涂层 非覆膜 短支架 (长度≤100mm) | 90145ce4-b45b-11ea-9ac3-fa163e0a8baf | 90145ce4-b45b-11ea-9ac3-fa163e0a8baf | 镍钛支架系统 | C02061300114036089050000013 | C02061200101002089050000025 | 02-血管介入治疗类材料 | 06-外周血管介入治疗材料 | 13-外周血管支架 | 外周血管支架（不含药/非覆膜） | 14-合金 | 036-不含药/非覆膜/自膨 | 直径×长度：12×80mm 输送系统长度：120cm | C12080MV |  | 集采范围内-中选 | 2280 | 2280
康蒂思（上海）医疗器械有限公司 | 7d42a0b6-6bdc-11ed-9447-b4055d63f15c | 外周血管支架类 | 静脉支架 | 镍钛支架系统 | 国械注进20153133626 | 国械注进20153463626 | 该产品由自扩张镍钛诺支架和传送系统组成。支架两端共有12个钽制射线可探测性标记。传送系统由内管和外鞘构成。环氧乙烷灭菌,一次性使用。 | 主要用于治疗外周动脉粥样硬化性疾病,主要包括髂动脉、股浅动脉,同时用于治疗TIPSS(经颈静脉肝内门腔静脉分流术)手术和胆道恶性肿瘤的姑息治疗。 | 肝门静脉 | 非药物涂层 非覆膜 短支架 (长度≤100mm) | 1050819b-cd2c-11e9-953f-fa163e0a8baf | 1050819b-cd2c-11e9-953f-fa163e0a8baf | 镍钛支架系统 | C02061300114036089050000069 | C02061200101002089050000026 | 02-血管介入治疗类材料 | 06-外周血管介入治疗材料 | 13-外周血管支架 | 外周血管支架（不含药/非覆膜） | 14-合金 | 036-不含药/非覆膜/自膨 | 直径×长度：12×80mm 输送系统长度：80cm | C12080SV |  | 集采范围内-中选 | 2280 | 2280
康蒂思（上海）医疗器械有限公司 | 7d42a0b6-6bdc-11ed-9447-b4055d63f15c | 外周血管支架类 | 静脉支架 | 镍钛支架系统 | 国械注进20153133626 |  | 该产品由自扩张镍钛诺支架和传送系统组成。支架两端共有12个钽制射线可探测性标记。传送系统由内管和外鞘构成。环氧乙烷灭菌,一次性使用。货架有效期两年。 | 主要用于治疗外周动脉粥样硬化性疾病,主要包括髂动脉、股浅动脉,同时用于治疗TIPSS(经颈静脉肝内门腔静脉分流术)手术和胆道恶性肿瘤的姑息治疗。 | 肝门静脉 | 非药物涂层 非覆膜 短支架 (长度≤100mm) | 901d5f26-b45b-11ea-9ac3-fa163e0a8baf | 901d5f26-b45b-11ea-9ac3-fa163e0a8baf | 镍钛支架系统 | C02061300114036089050000069 | C02061200101002089050000026 | 02-血管介入治疗类材料 | 06-外周血管介入治疗材料 | 13-外周血管支架 | 外周血管支架（不含药/非覆膜） | 14-合金 | 036-不含药/非覆膜/自膨 | 直径×长度：12×80mm 输送系统长度：80cm | C12080SV |  | 集采范围内-中选 | 2280 | 2280
康蒂思（上海）医疗器械有限公司 | 7d42a0b6-6bdc-11ed-9447-b4055d63f15c | 外周血管支架类 | 静脉支架 | 镍钛支架系统 | 国械注进20153133626 | 国械注进20153463626 | 该产品由自扩张镍钛诺支架和传送系统组成。支架两端共有12个钽制射线可探测性标记。传送系统由内管和外鞘构成。环氧乙烷灭菌,一次性使用。 | 主要用于治疗外周动脉粥样硬化性疾病,主要包括髂动脉、股浅动脉,同时用于治疗TIPSS(经颈静脉肝内门腔静脉分流术)手术和胆道恶性肿瘤的姑息治疗。 | 肝门静脉 | 非药物涂层 非覆膜 短支架 (长度≤100mm) | 104feae9-cd2c-11e9-953f-fa163e0a8baf | 104feae9-cd2c-11e9-953f-fa163e0a8baf | 镍钛支架系统 | C02061300114036089050000018 | C02061200101002089050000027 | 02-血管介入治疗类材料 | 06-外周血管介入治疗材料 | 13-外周血管支架 | 外周血管支架（不含药/非覆膜） | 14-合金 | 036-不含药/非覆膜/自膨 | 直径×长度：14×30mm 输送系统长度：120cm | C14030MV |  | 集采范围内-中选 | 2280 | 2280
康蒂思（上海）医疗器械有限公司 | 7d42a0b6-6bdc-11ed-9447-b4055d63f15c | 外周血管支架类 | 静脉支架 | 镍钛支架系统 | 国械注进20153133626 |  | 该产品由自扩张镍钛诺支架和传送系统组成。支架两端共有12个钽制射线可探测性标记。传送系统由内管和外鞘构成。环氧乙烷灭菌,一次性使用。货架有效期两年。 | 主要用于治疗外周动脉粥样硬化性疾病,主要包括髂动脉、股浅动脉,同时用于治疗TIPSS(经颈静脉肝内门腔静脉分流术)手术和胆道恶性肿瘤的姑息治疗。 | 肝门静脉 | 非药物涂层 非覆膜 短支架 (长度≤100mm) | 901d7858-b45b-11ea-9ac3-fa163e0a8baf | 901d7858-b45b-11ea-9ac3-fa163e0a8baf | 镍钛支架系统 | C02061300114036089050000018 | C02061200101002089050000027 | 02-血管介入治疗类材料 | 06-外周血管介入治疗材料 | 13-外周血管支架 | 外周血管支架（不含药/非覆膜） | 14-合金 | 036-不含药/非覆膜/自膨 | 直径×长度：14×30mm 输送系统长度：120cm | C14030MV |  | 集采范围内-中选 | 2280 | 2280
康蒂思（上海）医疗器械有限公司 | 7d42a0b6-6bdc-11ed-9447-b4055d63f15c | 外周血管支架类 | 静脉支架 | 镍钛支架系统 | 国械注进20153133626 | 国械注进20153463626 | 该产品由自扩张镍钛诺支架和传送系统组成。支架两端共有12个钽制射线可探测性标记。传送系统由内管和外鞘构成。环氧乙烷灭菌,一次性使用。 | 主要用于治疗外周动脉粥样硬化性疾病,主要包括髂动脉、股浅动脉,同时用于治疗TIPSS(经颈静脉肝内门腔静脉分流术)手术和胆道恶性肿瘤的姑息治疗。 | 肝门静脉 | 非药物涂层 非覆膜 短支架 (长度≤100mm) | 104fb934-cd2c-11e9-953f-fa163e0a8baf | 104fb934-cd2c-11e9-953f-fa163e0a8baf | 镍钛支架系统 | C02061300114036089050000004 | C02061200101002089050000028 | 02-血管介入治疗类材料 | 06-外周血管介入治疗材料 | 13-外周血管支架 | 外周血管支架（不含药/非覆膜） | 14-合金 | 036-不含药/非覆膜/自膨 | 直径×长度：14×30mm 输送系统长度：80cm | C14030SV |  | 集采范围内-中选 | 2280 | 2280
康蒂思（上海）医疗器械有限公司 | 7d42a0b6-6bdc-11ed-9447-b4055d63f15c | 外周血管支架类 | 静脉支架 | 镍钛支架系统 | 国械注进20153133626 |  | 该产品由自扩张镍钛诺支架和传送系统组成。支架两端共有12个钽制射线可探测性标记。传送系统由内管和外鞘构成。环氧乙烷灭菌,一次性使用。货架有效期两年。 | 主要用于治疗外周动脉粥样硬化性疾病,主要包括髂动脉、股浅动脉,同时用于治疗TIPSS(经颈静脉肝内门腔静脉分流术)手术和胆道恶性肿瘤的姑息治疗。 | 肝门静脉 | 非药物涂层 非覆膜 短支架 (长度≤100mm) | 901d3ec2-b45b-11ea-9ac3-fa163e0a8baf | 901d3ec2-b45b-11ea-9ac3-fa163e0a8baf | 镍钛支架系统 | C02061300114036089050000004 | C02061200101002089050000028 | 02-血管介入治疗类材料 | 06-外周血管介入治疗材料 | 13-外周血管支架 | 外周血管支架（不含药/非覆膜） | 14-合金 | 036-不含药/非覆膜/自膨 | 直径×长度：14×30mm 输送系统长度：80cm | C14030SV |  | 集采范围内-中选 | 2280 | 2280
康蒂思（上海）医疗器械有限公司 | 7d42a0b6-6bdc-11ed-9447-b4055d63f15c | 外周血管支架类 | 静脉支架 | 镍钛支架系统 | 国械注进20153133626 | 国械注进20153463626 | 该产品由自扩张镍钛诺支架和传送系统组成。支架两端共有12个钽制射线可探测性标记。传送系统由内管和外鞘构成。环氧乙烷灭菌,一次性使用。 | 主要用于治疗外周动脉粥样硬化性疾病,主要包括髂动脉、股浅动脉,同时用于治疗TIPSS(经颈静脉肝内门腔静脉分流术)手术和胆道恶性肿瘤的姑息治疗。 | 肝门静脉 | 非药物涂层 非覆膜 短支架 (长度≤100mm) | 1050314f-cd2c-11e9-953f-fa163e0a8baf | 1050314f-cd2c-11e9-953f-fa163e0a8baf | 镍钛支架系统 | C02061300114036089050000044 | C02061200101002089050000029 | 02-血管介入治疗类材料 | 06-外周血管介入治疗材料 | 13-外周血管支架 | 外周血管支架（不含药/非覆膜） | 14-合金 | 036-不含药/非覆膜/自膨 | 直径×长度：14×40mm 输送系统长度：120cm | C14040MV |  | 集采范围内-中选 | 2280 | 2280
康蒂思（上海）医疗器械有限公司 | 7d42a0b6-6bdc-11ed-9447-b4055d63f15c | 外周血管支架类 | 静脉支架 | 镍钛支架系统 | 国械注进20153133626 |  | 该产品由自扩张镍钛诺支架和传送系统组成。支架两端共有12个钽制射线可探测性标记。传送系统由内管和外鞘构成。环氧乙烷灭菌,一次性使用。货架有效期两年。 | 主要用于治疗外周动脉粥样硬化性疾病,主要包括髂动脉、股浅动脉,同时用于治疗TIPSS(经颈静脉肝内门腔静脉分流术)手术和胆道恶性肿瘤的姑息治疗。 | 肝门静脉 | 非药物涂层 非覆膜 短支架 (长度≤100mm) | 901d76eb-b45b-11ea-9ac3-fa163e0a8baf | 901d76eb-b45b-11ea-9ac3-fa163e0a8baf | 镍钛支架系统 | C02061300114036089050000044 | C02061200101002089050000029 | 02-血管介入治疗类材料 | 06-外周血管介入治疗材料 | 13-外周血管支架 | 外周血管支架（不含药/非覆膜） | 14-合金 | 036-不含药/非覆膜/自膨 | 直径×长度：14×40mm 输送系统长度：120cm | C14040MV |  | 集采范围内-中选 | 2280 | 2280
康蒂思（上海）医疗器械有限公司 | 7d42a0b6-6bdc-11ed-9447-b4055d63f15c | 外周血管支架类 | 静脉支架 | 镍钛支架系统 | 国械注进20153133626 |  | 该产品由自扩张镍钛诺支架和传送系统组成。支架两端共有12个钽制射线可探测性标记。传送系统由内管和外鞘构成。环氧乙烷灭菌,一次性使用。货架有效期两年。 | 主要用于治疗外周动脉粥样硬化性疾病,主要包括髂动脉、股浅动脉,同时用于治疗TIPSS(经颈静脉肝内门腔静脉分流术)手术和胆道恶性肿瘤的姑息治疗。 | 肝门静脉 | 非药物涂层 非覆膜 短支架 (长度≤100mm) | 901447f2-b45b-11ea-9ac3-fa163e0a8baf | 901447f2-b45b-11ea-9ac3-fa163e0a8baf | 镍钛支架系统 | C02061300114036089050000035 | C02061200101002089050000030 | 02-血管介入治疗类材料 | 06-外周血管介入治疗材料 | 13-外周血管支架 | 外周血管支架（不含药/非覆膜） | 14-合金 | 036-不含药/非覆膜/自膨 | 直径×长度：14×40mm 输送系统长度：80cm | C14040SV |  | 集采范围内-中选 | 2280 | 2280
康蒂思（上海）医疗器械有限公司 | 7d42a0b6-6bdc-11ed-9447-b4055d63f15c | 外周血管支架类 | 静脉支架 | 镍钛支架系统 | 国械注进20153133626 | 国械注进20153463626 | 该产品由自扩张镍钛诺支架和传送系统组成。支架两端共有12个钽制射线可探测性标记。传送系统由内管和外鞘构成。环氧乙烷灭菌,一次性使用。 | 主要用于治疗外周动脉粥样硬化性疾病,主要包括髂动脉、股浅动脉,同时用于治疗TIPSS(经颈静脉肝内门腔静脉分流术)手术和胆道恶性肿瘤的姑息治疗。 | 肝门静脉 | 非药物涂层 非覆膜 短支架 (长度≤100mm) | 105016d3-cd2c-11e9-953f-fa163e0a8baf | 105016d3-cd2c-11e9-953f-fa163e0a8baf | 镍钛支架系统 | C02061300114036089050000035 | C02061200101002089050000030 | 02-血管介入治疗类材料 | 06-外周血管介入治疗材料 | 13-外周血管支架 | 外周血管支架（不含药/非覆膜） | 14-合金 | 036-不含药/非覆膜/自膨 | 直径×长度：14×40mm 输送系统长度：80cm | C14040SV |  | 集采范围内-中选 | 2280 | 2280
康蒂思（上海）医疗器械有限公司 | 7d42a0b6-6bdc-11ed-9447-b4055d63f15c | 外周血管支架类 | 静脉支架 | 镍钛支架系统 | 国械注进20153133626 | 国械注进20153463626 | 该产品由自扩张镍钛诺支架和传送系统组成。支架两端共有12个钽制射线可探测性标记。传送系统由内管和外鞘构成。环氧乙烷灭菌,一次性使用。 | 主要用于治疗外周动脉粥样硬化性疾病,主要包括髂动脉、股浅动脉,同时用于治疗TIPSS(经颈静脉肝内门腔静脉分流术)手术和胆道恶性肿瘤的姑息治疗。 | 肝门静脉 | 非药物涂层 非覆膜 短支架 (长度≤100mm) | 10505919-cd2c-11e9-953f-fa163e0a8baf | 10505919-cd2c-11e9-953f-fa163e0a8baf | 镍钛支架系统 | C02061300114036089050000057 | C02061200101002089050000031 | 02-血管介入治疗类材料 | 06-外周血管介入治疗材料 | 13-外周血管支架 | 外周血管支架（不含药/非覆膜） | 14-合金 | 036-不含药/非覆膜/自膨 | 直径×长度：14×60mm 输送系统长度：120cm | C14060MV |  | 集采范围内-中选 | 2280 | 2280
康蒂思（上海）医疗器械有限公司 | 7d42a0b6-6bdc-11ed-9447-b4055d63f15c | 外周血管支架类 | 静脉支架 | 镍钛支架系统 | 国械注进20153133626 |  | 该产品由自扩张镍钛诺支架和传送系统组成。支架两端共有12个钽制射线可探测性标记。传送系统由内管和外鞘构成。环氧乙烷灭菌,一次性使用。货架有效期两年。 | 主要用于治疗外周动脉粥样硬化性疾病,主要包括髂动脉、股浅动脉,同时用于治疗TIPSS(经颈静脉肝内门腔静脉分流术)手术和胆道恶性肿瘤的姑息治疗。 | 肝门静脉 | 非药物涂层 非覆膜 短支架 (长度≤100mm) | 901d505a-b45b-11ea-9ac3-fa163e0a8baf | 901d505a-b45b-11ea-9ac3-fa163e0a8baf | 镍钛支架系统 | C02061300114036089050000057 | C02061200101002089050000031 | 02-血管介入治疗类材料 | 06-外周血管介入治疗材料 | 13-外周血管支架 | 外周血管支架（不含药/非覆膜） | 14-合金 | 036-不含药/非覆膜/自膨 | 直径×长度：14×60mm 输送系统长度：120cm | C14060MV |  | 集采范围内-中选 | 2280 | 2280
康蒂思（上海）医疗器械有限公司 | 7d42a0b6-6bdc-11ed-9447-b4055d63f15c | 外周血管支架类 | 静脉支架 | 镍钛支架系统 | 国械注进20153133626 | 国械注进20153463626 | 该产品由自扩张镍钛诺支架和传送系统组成。支架两端共有12个钽制射线可探测性标记。传送系统由内管和外鞘构成。环氧乙烷灭菌,一次性使用。 | 主要用于治疗外周动脉粥样硬化性疾病,主要包括髂动脉、股浅动脉,同时用于治疗TIPSS(经颈静脉肝内门腔静脉分流术)手术和胆道恶性肿瘤的姑息治疗。 | 肝门静脉 | 非药物涂层 非覆膜 短支架 (长度≤100mm) | 1050568b-cd2c-11e9-953f-fa163e0a8baf | 1050568b-cd2c-11e9-953f-fa163e0a8baf | 镍钛支架系统 | C02061300114036089050000055 | C02061200101002089050000032 | 02-血管介入治疗类材料 | 06-外周血管介入治疗材料 | 13-外周血管支架 | 外周血管支架（不含药/非覆膜） | 14-合金 | 036-不含药/非覆膜/自膨 | 直径×长度：14×60mm 输送系统长度：80cm | C14060SV |  | 集采范围内-中选 | 2280 | 2280
康蒂思（上海）医疗器械有限公司 | 7d42a0b6-6bdc-11ed-9447-b4055d63f15c | 外周血管支架类 | 静脉支架 | 镍钛支架系统 | 国械注进20153133626 |  | 该产品由自扩张镍钛诺支架和传送系统组成。支架两端共有12个钽制射线可探测性标记。传送系统由内管和外鞘构成。环氧乙烷灭菌,一次性使用。货架有效期两年。 | 主要用于治疗外周动脉粥样硬化性疾病,主要包括髂动脉、股浅动脉,同时用于治疗TIPSS(经颈静脉肝内门腔静脉分流术)手术和胆道恶性肿瘤的姑息治疗。 | 肝门静脉 | 非药物涂层 非覆膜 短支架 (长度≤100mm) | 901d3188-b45b-11ea-9ac3-fa163e0a8baf | 901d3188-b45b-11ea-9ac3-fa163e0a8baf | 镍钛支架系统 | C02061300114036089050000055 | C02061200101002089050000032 | 02-血管介入治疗类材料 | 06-外周血管介入治疗材料 | 13-外周血管支架 | 外周血管支架（不含药/非覆膜） | 14-合金 | 036-不含药/非覆膜/自膨 | 直径×长度：14×60mm 输送系统长度：80cm | C14060SV |  | 集采范围内-中选 | 2280 | 2280
康蒂思（上海）医疗器械有限公司 | 7d42a0b6-6bdc-11ed-9447-b4055d63f15c | 外周血管支架类 | 静脉支架 | 镍钛支架系统 | 国械注进20153133626 | 国械注进20153463626 | 该产品由自扩张镍钛诺支架和传送系统组成。支架两端共有12个钽制射线可探测性标记。传送系统由内管和外鞘构成。环氧乙烷灭菌,一次性使用。 | 主要用于治疗外周动脉粥样硬化性疾病,主要包括髂动脉、股浅动脉,同时用于治疗TIPSS(经颈静脉肝内门腔静脉分流术)手术和胆道恶性肿瘤的姑息治疗。 | 肝门静脉 | 非药物涂层 非覆膜 短支架 (长度≤100mm) | 104fbc3d-cd2c-11e9-953f-fa163e0a8baf | 104fbc3d-cd2c-11e9-953f-fa163e0a8baf | 镍钛支架系统 | C02061300114036089050000005 | C02061200101002089050000033 | 02-血管介入治疗类材料 | 06-外周血管介入治疗材料 | 13-外周血管支架 | 外周血管支架（不含药/非覆膜） | 14-合金 | 036-不含药/非覆膜/自膨 | 直径×长度：14×80mm 输送系统长度：120cm | C14080MV |  | 集采范围内-中选 | 2280 | 2280
康蒂思（上海）医疗器械有限公司 | 7d42a0b6-6bdc-11ed-9447-b4055d63f15c | 外周血管支架类 | 静脉支架 | 镍钛支架系统 | 国械注进20153133626 |  | 该产品由自扩张镍钛诺支架和传送系统组成。支架两端共有12个钽制射线可探测性标记。传送系统由内管和外鞘构成。环氧乙烷灭菌,一次性使用。货架有效期两年。 | 主要用于治疗外周动脉粥样硬化性疾病,主要包括髂动脉、股浅动脉,同时用于治疗TIPSS(经颈静脉肝内门腔静脉分流术)手术和胆道恶性肿瘤的姑息治疗。 | 肝门静脉 | 非药物涂层 非覆膜 短支架 (长度≤100mm) | 901d5d84-b45b-11ea-9ac3-fa163e0a8baf | 901d5d84-b45b-11ea-9ac3-fa163e0a8baf | 镍钛支架系统 | C02061300114036089050000005 | C02061200101002089050000033 | 02-血管介入治疗类材料 | 06-外周血管介入治疗材料 | 13-外周血管支架 | 外周血管支架（不含药/非覆膜） | 14-合金 | 036-不含药/非覆膜/自膨 | 直径×长度：14×80mm 输送系统长度：120cm | C14080MV |  | 集采范围内-中选 | 2280 | 2280
康蒂思（上海）医疗器械有限公司 | 7d42a0b6-6bdc-11ed-9447-b4055d63f15c | 外周血管支架类 | 静脉支架 | 镍钛支架系统 | 国械注进20153133626 | 国械注进20153463626 | 该产品由自扩张镍钛诺支架和传送系统组成。支架两端共有12个钽制射线可探测性标记。传送系统由内管和外鞘构成。环氧乙烷灭菌,一次性使用。 | 主要用于治疗外周动脉粥样硬化性疾病,主要包括髂动脉、股浅动脉,同时用于治疗TIPSS(经颈静脉肝内门腔静脉分流术)手术和胆道恶性肿瘤的姑息治疗。 | 肝门静脉 | 非药物涂层 非覆膜 短支架 (长度≤100mm) | 1050410b-cd2c-11e9-953f-fa163e0a8baf | 1050410b-cd2c-11e9-953f-fa163e0a8baf | 镍钛支架系统 | C02061300114036089050000050 | C02061200101002089050000034 | 02-血管介入治疗类材料 | 06-外周血管介入治疗材料 | 13-外周血管支架 | 外周血管支架（不含药/非覆膜） | 14-合金 | 036-不含药/非覆膜/自膨 | 直径×长度：14×80mm 输送系统长度：80cm | C14080SV |  | 集采范围内-中选 | 2280 | 2280
康蒂思（上海）医疗器械有限公司 | 7d42a0b6-6bdc-11ed-9447-b4055d63f15c | 外周血管支架类 | 静脉支架 | 镍钛支架系统 | 国械注进20153133626 |  | 该产品由自扩张镍钛诺支架和传送系统组成。支架两端共有12个钽制射线可探测性标记。传送系统由内管和外鞘构成。环氧乙烷灭菌,一次性使用。货架有效期两年。 | 主要用于治疗外周动脉粥样硬化性疾病,主要包括髂动脉、股浅动脉,同时用于治疗TIPSS(经颈静脉肝内门腔静脉分流术)手术和胆道恶性肿瘤的姑息治疗。 | 肝门静脉 | 非药物涂层 非覆膜 短支架 (长度≤100mm) | 901d4c07-b45b-11ea-9ac3-fa163e0a8baf | 901d4c07-b45b-11ea-9ac3-fa163e0a8baf | 镍钛支架系统 | C02061300114036089050000050 | C02061200101002089050000034 | 02-血管介入治疗类材料 | 06-外周血管介入治疗材料 | 13-外周血管支架 | 外周血管支架（不含药/非覆膜） | 14-合金 | 036-不含药/非覆膜/自膨 | 直径×长度：14×80mm 输送系统长度：80cm | C14080SV |  | 集采范围内-中选 | 2280 | 2280
上海恩盛医疗科技有限公司 | d9a40be5-f00e-11ee-9447-b4055d63f15c | 外周血管支架类 | 静脉支架 | 静脉支架系统 | 国械注准20243130632 |  | 该产品由预装载的自膨式镍钛合金支架和输送系统组成。支架由切割段和编织段构成，切割段头端有4个黄金显影点。输送系统由端头Tip、内管、驱动件、衬管、外鞘、显影环、手柄、延长管、二通旋塞、推杆和推杆尾座组成。产品采用环氧乙烷灭菌，一次性使用，货架有效期3年。 | 该产品预期在髂股静脉内使用，用于治疗非血栓性髂股静脉压迫综合征、深静脉血栓形成及深静脉血栓形成后综合征。 | 髂股静脉 | 非药物涂层 非覆膜 短支架 (长度≤100mm) | 8f5310c0-f02d-11ee-9447-b4055d63f15c | 8f5310c0-f02d-11ee-9447-b4055d63f15c | 静脉支架系统 | C02061600114000213350000072 | C02061600101003213350000072 | 02-血管介入治疗类材料 | 06-外周血管介入治疗材料 | 16-髂股静脉支架 | 髂股静脉支架 | 14-合金 | 000-- | F1010060-37-080-P10 | F1010060-37-080-P10 | (01)6972773770456 | 集采范围内-中选 | 4003 | 4003
上海恩盛医疗科技有限公司 | d9a40be5-f00e-11ee-9447-b4055d63f15c | 外周血管支架类 | 静脉支架 | 静脉支架系统 | 国械注准20243130632 |  | 该产品由预装载的自膨式镍钛合金支架和输送系统组成。支架由切割段和编织段构成，切割段头端有4个黄金显影点。输送系统由端头Tip、内管、驱动件、衬管、外鞘、显影环、手柄、延长管、二通旋塞、推杆和推杆尾座组成。产品采用环氧乙烷灭菌，一次性使用，货架有效期3年。 | 该产品预期在髂股静脉内使用，用于治疗非血栓性髂股静脉压迫综合征、深静脉血栓形成及深静脉血栓形成后综合征。 | 髂股静脉 | 非药物涂层 非覆膜 短支架 (长度≤100mm) | 8f52b99e-f02d-11ee-9447-b4055d63f15c | 8f52b99e-f02d-11ee-9447-b4055d63f15c | 静脉支架系统 | C02061600114000213350000063 | C02061600101003213350000063 | 02-血管介入治疗类材料 | 06-外周血管介入治疗材料 | 16-髂股静脉支架 | 髂股静脉支架 | 14-合金 | 000-- | F1010080-37-080-P10 | F1010080-37-080-P10 | (01)6972773770463 | 集采范围内-中选 | 4003 | 4003
上海恩盛医疗科技有限公司 | d9a40be5-f00e-11ee-9447-b4055d63f15c | 外周血管支架类 | 静脉支架 | 静脉支架系统 | 国械注准20243130632 |  | 该产品由预装载的自膨式镍钛合金支架和输送系统组成。支架由切割段和编织段构成，切割段头端有4个黄金显影点。输送系统由端头Tip、内管、驱动件、衬管、外鞘、显影环、手柄、延长管、二通旋塞、推杆和推杆尾座组成。产品采用环氧乙烷灭菌，一次性使用，货架有效期3年。 | 该产品预期在髂股静脉内使用，用于治疗非血栓性髂股静脉压迫综合征、深静脉血栓形成及深静脉血栓形成后综合征。 | 髂股静脉 | 非药物涂层 非覆膜 短支架 (长度≤100mm) | 8f4fe02e-f02d-11ee-9447-b4055d63f15c | 8f4fe02e-f02d-11ee-9447-b4055d63f15c | 静脉支架系统 | C02061600114000213350000025 | C02061600101003213350000025 | 02-血管介入治疗类材料 | 06-外周血管介入治疗材料 | 16-髂股静脉支架 | 髂股静脉支架 | 14-合金 | 000-- | F1010080-47-080-P10 | F1010080-47-080-P10 | (01)6972773770845 | 集采范围内-中选 | 4003 | 4003
上海恩盛医疗科技有限公司 | d9a40be5-f00e-11ee-9447-b4055d63f15c | 外周血管支架类 | 静脉支架 | 静脉支架系统 | 国械注准20243130632 |  | 该产品由预装载的自膨式镍钛合金支架和输送系统组成。支架由切割段和编织段构成，切割段头端有4个黄金显影点。输送系统由端头Tip、内管、驱动件、衬管、外鞘、显影环、手柄、延长管、二通旋塞、推杆和推杆尾座组成。产品采用环氧乙烷灭菌，一次性使用，货架有效期3年。 | 该产品预期在髂股静脉内使用，用于治疗非血栓性髂股静脉压迫综合征、深静脉血栓形成及深静脉血栓形成后综合征。 | 髂股静脉 | 非药物涂层 非覆膜 短支架 (长度≤100mm) | 8f52c92c-f02d-11ee-9447-b4055d63f15c | 8f52c92c-f02d-11ee-9447-b4055d63f15c | 静脉支架系统 | C02061600114000213350000065 | C02061600101003213350000065 | 02-血管介入治疗类材料 | 06-外周血管介入治疗材料 | 16-髂股静脉支架 | 髂股静脉支架 | 14-合金 | 000-- | F1010080-57-080-P10 | F1010080-57-080-P10 | (01)6972773771163 | 集采范围内-中选 | 4003 | 4003
上海恩盛医疗科技有限公司 | d9a40be5-f00e-11ee-9447-b4055d63f15c | 外周血管支架类 | 静脉支架 | 静脉支架系统 | 国械注准20243130632 |  | 该产品由预装载的自膨式镍钛合金支架和输送系统组成。支架由切割段和编织段构成，切割段头端有4个黄金显影点。输送系统由端头Tip、内管、驱动件、衬管、外鞘、显影环、手柄、延长管、二通旋塞、推杆和推杆尾座组成。产品采用环氧乙烷灭菌，一次性使用，货架有效期3年。 | 该产品预期在髂股静脉内使用，用于治疗非血栓性髂股静脉压迫综合征、深静脉血栓形成及深静脉血栓形成后综合征。 | 髂股静脉 | 非药物涂层 非覆膜 短支架 (长度≤100mm) | 8f5294ef-f02d-11ee-9447-b4055d63f15c | 8f5294ef-f02d-11ee-9447-b4055d63f15c | 静脉支架系统 | C02061600114000213350000058 | C02061600101003213350000058 | 02-血管介入治疗类材料 | 06-外周血管介入治疗材料 | 16-髂股静脉支架 | 髂股静脉支架 | 14-合金 | 000-- | F1010100-37-080-P10 | F1010100-37-080-P10 | (01)6972773770470 | 集采范围内-中选 | 4003 | 4003
上海恩盛医疗科技有限公司 | d9a40be5-f00e-11ee-9447-b4055d63f15c | 外周血管支架类 | 静脉支架 | 静脉支架系统 | 国械注准20243130632 |  | 该产品由预装载的自膨式镍钛合金支架和输送系统组成。支架由切割段和编织段构成，切割段头端有4个黄金显影点。输送系统由端头Tip、内管、驱动件、衬管、外鞘、显影环、手柄、延长管、二通旋塞、推杆和推杆尾座组成。产品采用环氧乙烷灭菌，一次性使用，货架有效期3年。 | 该产品预期在髂股静脉内使用，用于治疗非血栓性髂股静脉压迫综合征、深静脉血栓形成及深静脉血栓形成后综合征。 | 髂股静脉 | 非药物涂层 非覆膜 短支架 (长度≤100mm) | 8f530003-f02d-11ee-9447-b4055d63f15c | 8f530003-f02d-11ee-9447-b4055d63f15c | 静脉支架系统 | C02061600114000213350000069 | C02061600101003213350000069 | 02-血管介入治疗类材料 | 06-外周血管介入治疗材料 | 16-髂股静脉支架 | 髂股静脉支架 | 14-合金 | 000-- | F1010100-47-080-P10 | F1010100-47-080-P10 | (01)6972773770852 | 集采范围内-中选 | 4003 | 4003
上海恩盛医疗科技有限公司 | d9a40be5-f00e-11ee-9447-b4055d63f15c | 外周血管支架类 | 静脉支架 | 静脉支架系统 | 国械注准20243130632 |  | 该产品由预装载的自膨式镍钛合金支架和输送系统组成。支架由切割段和编织段构成，切割段头端有4个黄金显影点。输送系统由端头Tip、内管、驱动件、衬管、外鞘、显影环、手柄、延长管、二通旋塞、推杆和推杆尾座组成。产品采用环氧乙烷灭菌，一次性使用，货架有效期3年。 | 该产品预期在髂股静脉内使用，用于治疗非血栓性髂股静脉压迫综合征、深静脉血栓形成及深静脉血栓形成后综合征。 | 髂股静脉 | 非药物涂层 非覆膜 短支架 (长度≤100mm) | 8f4fab2f-f02d-11ee-9447-b4055d63f15c | 8f4fab2f-f02d-11ee-9447-b4055d63f15c | 静脉支架系统 | C02061600114000213350000022 | C02061600101003213350000022 | 02-血管介入治疗类材料 | 06-外周血管介入治疗材料 | 16-髂股静脉支架 | 髂股静脉支架 | 14-合金 | 000-- | F1010100-57-080-P10 | F1010100-57-080-P10 | (01)6972773771170 | 集采范围内-中选 | 4003 | 4003
上海恩盛医疗科技有限公司 | d9a40be5-f00e-11ee-9447-b4055d63f15c | 外周血管支架类 | 静脉支架 | 静脉支架系统 | 国械注准20243130632 |  | 该产品由预装载的自膨式镍钛合金支架和输送系统组成。支架由切割段和编织段构成，切割段头端有4个黄金显影点。输送系统由端头Tip、内管、驱动件、衬管、外鞘、显影环、手柄、延长管、二通旋塞、推杆和推杆尾座组成。产品采用环氧乙烷灭菌，一次性使用，货架有效期3年。 | 该产品预期在髂股静脉内使用，用于治疗非血栓性髂股静脉压迫综合征、深静脉血栓形成及深静脉血栓形成后综合征。 | 髂股静脉 | 非药物涂层 非覆膜 短支架 (长度≤100mm) | 8f530522-f02d-11ee-9447-b4055d63f15c | 8f530522-f02d-11ee-9447-b4055d63f15c | 静脉支架系统 | C02061600114000213350000070 | C02061600101003213350000070 | 02-血管介入治疗类材料 | 06-外周血管介入治疗材料 | 16-髂股静脉支架 | 髂股静脉支架 | 14-合金 | 000-- | F1212060-37-080-P10 | F1212060-37-080-P10 | (01)6972773770555 | 集采范围内-中选 | 4003 | 4003
上海恩盛医疗科技有限公司 | d9a40be5-f00e-11ee-9447-b4055d63f15c | 外周血管支架类 | 静脉支架 | 静脉支架系统 | 国械注准20243130632 |  | 该产品由预装载的自膨式镍钛合金支架和输送系统组成。支架由切割段和编织段构成，切割段头端有4个黄金显影点。输送系统由端头Tip、内管、驱动件、衬管、外鞘、显影环、手柄、延长管、二通旋塞、推杆和推杆尾座组成。产品采用环氧乙烷灭菌，一次性使用，货架有效期3年。 | 该产品预期在髂股静脉内使用，用于治疗非血栓性髂股静脉压迫综合征、深静脉血栓形成及深静脉血栓形成后综合征。 | 髂股静脉 | 非药物涂层 非覆膜 短支架 (长度≤100mm) | 8f4f507d-f02d-11ee-9447-b4055d63f15c | 8f4f507d-f02d-11ee-9447-b4055d63f15c | 静脉支架系统 | C02061600114000213350000014 | C02061600101003213350000014 | 02-血管介入治疗类材料 | 06-外周血管介入治疗材料 | 16-髂股静脉支架 | 髂股静脉支架 | 14-合金 | 000-- | F1212080-37-080-P10 | F1212080-37-080-P10 | 06972773770562 | 集采范围内-中选 | 4003 | 4003
上海恩盛医疗科技有限公司 | d9a40be5-f00e-11ee-9447-b4055d63f15c | 外周血管支架类 | 静脉支架 | 静脉支架系统 | 国械注准20243130632 |  | 该产品由预装载的自膨式镍钛合金支架和输送系统组成。支架由切割段和编织段构成，切割段头端有4个黄金显影点。输送系统由端头Tip、内管、驱动件、衬管、外鞘、显影环、手柄、延长管、二通旋塞、推杆和推杆尾座组成。产品采用环氧乙烷灭菌，一次性使用，货架有效期3年。 | 该产品预期在髂股静脉内使用，用于治疗非血栓性髂股静脉压迫综合征、深静脉血栓形成及深静脉血栓形成后综合征。 | 髂股静脉 | 非药物涂层 非覆膜 短支架 (长度≤100mm) | 8f4f8ce3-f02d-11ee-9447-b4055d63f15c | 8f4f8ce3-f02d-11ee-9447-b4055d63f15c | 静脉支架系统 | C02061600114000213350000019 | C02061600101003213350000019 | 02-血管介入治疗类材料 | 06-外周血管介入治疗材料 | 16-髂股静脉支架 | 髂股静脉支架 | 14-合金 | 000-- | F1212080-47-080-P10 | F1212080-47-080-P10 | (01)6972773770920 | 集采范围内-中选 | 4003 | 4003
上海恩盛医疗科技有限公司 | d9a40be5-f00e-11ee-9447-b4055d63f15c | 外周血管支架类 | 静脉支架 | 静脉支架系统 | 国械注准20243130632 |  | 该产品由预装载的自膨式镍钛合金支架和输送系统组成。支架由切割段和编织段构成，切割段头端有4个黄金显影点。输送系统由端头Tip、内管、驱动件、衬管、外鞘、显影环、手柄、延长管、二通旋塞、推杆和推杆尾座组成。产品采用环氧乙烷灭菌，一次性使用，货架有效期3年。 | 该产品预期在髂股静脉内使用，用于治疗非血栓性髂股静脉压迫综合征、深静脉血栓形成及深静脉血栓形成后综合征。 | 髂股静脉 | 非药物涂层 非覆膜 短支架 (长度≤100mm) | 8f52296e-f02d-11ee-9447-b4055d63f15c | 8f52296e-f02d-11ee-9447-b4055d63f15c | 静脉支架系统 | C02061600114000213350000051 | C02061600101003213350000051 | 02-血管介入治疗类材料 | 06-外周血管介入治疗材料 | 16-髂股静脉支架 | 髂股静脉支架 | 14-合金 | 000-- | F1212080-57-080-P10 | F1212080-57-080-P10 | (01)6972773771248 | 集采范围内-中选 | 4003 | 4003
上海恩盛医疗科技有限公司 | d9a40be5-f00e-11ee-9447-b4055d63f15c | 外周血管支架类 | 静脉支架 | 静脉支架系统 | 国械注准20243130632 |  | 该产品由预装载的自膨式镍钛合金支架和输送系统组成。支架由切割段和编织段构成，切割段头端有4个黄金显影点。输送系统由端头Tip、内管、驱动件、衬管、外鞘、显影环、手柄、延长管、二通旋塞、推杆和推杆尾座组成。产品采用环氧乙烷灭菌，一次性使用，货架有效期3年。 | 该产品预期在髂股静脉内使用，用于治疗非血栓性髂股静脉压迫综合征、深静脉血栓形成及深静脉血栓形成后综合征。 | 髂股静脉 | 非药物涂层 非覆膜 短支架 (长度≤100mm) | 8f512d47-f02d-11ee-9447-b4055d63f15c | 8f512d47-f02d-11ee-9447-b4055d63f15c | 静脉支架系统 | C02061600114000213350000040 | C02061600101003213350000040 | 02-血管介入治疗类材料 | 06-外周血管介入治疗材料 | 16-髂股静脉支架 | 髂股静脉支架 | 14-合金 | 000-- | F1212100-37-080-P10 | F1212100-37-080-P10 | 06972773770579 | 集采范围内-中选 | 4003 | 4003
上海恩盛医疗科技有限公司 | d9a40be5-f00e-11ee-9447-b4055d63f15c | 外周血管支架类 | 静脉支架 | 静脉支架系统 | 国械注准20243130632 |  | 该产品由预装载的自膨式镍钛合金支架和输送系统组成。支架由切割段和编织段构成，切割段头端有4个黄金显影点。输送系统由端头Tip、内管、驱动件、衬管、外鞘、显影环、手柄、延长管、二通旋塞、推杆和推杆尾座组成。产品采用环氧乙烷灭菌，一次性使用，货架有效期3年。 | 该产品预期在髂股静脉内使用，用于治疗非血栓性髂股静脉压迫综合征、深静脉血栓形成及深静脉血栓形成后综合征。 | 髂股静脉 | 非药物涂层 非覆膜 短支架 (长度≤100mm) | 8f4f21cc-f02d-11ee-9447-b4055d63f15c | 8f4f21cc-f02d-11ee-9447-b4055d63f15c | 静脉支架系统 | C02061600114000213350000011 | C02061600101003213350000011 | 02-血管介入治疗类材料 | 06-外周血管介入治疗材料 | 16-髂股静脉支架 | 髂股静脉支架 | 14-合金 | 000-- | F1212100-47-080-P10 | F1212100-47-080-P10 | (01)6972773770937 | 集采范围内-中选 | 4003 | 4003
上海恩盛医疗科技有限公司 | d9a40be5-f00e-11ee-9447-b4055d63f15c | 外周血管支架类 | 静脉支架 | 静脉支架系统 | 国械注准20243130632 |  | 该产品由预装载的自膨式镍钛合金支架和输送系统组成。支架由切割段和编织段构成，切割段头端有4个黄金显影点。输送系统由端头Tip、内管、驱动件、衬管、外鞘、显影环、手柄、延长管、二通旋塞、推杆和推杆尾座组成。产品采用环氧乙烷灭菌，一次性使用，货架有效期3年。 | 该产品预期在髂股静脉内使用，用于治疗非血栓性髂股静脉压迫综合征、深静脉血栓形成及深静脉血栓形成后综合征。 | 髂股静脉 | 非药物涂层 非覆膜 短支架 (长度≤100mm) | 8f530c28-f02d-11ee-9447-b4055d63f15c | 8f530c28-f02d-11ee-9447-b4055d63f15c | 静脉支架系统 | C02061600114000213350000071 | C02061600101003213350000071 | 02-血管介入治疗类材料 | 06-外周血管介入治疗材料 | 16-髂股静脉支架 | 髂股静脉支架 | 14-合金 | 000-- | F1212100-57-080-P10 | F1212100-57-080-P10 | (01)6972773771255 | 集采范围内-中选 | 4003 | 4003
上海恩盛医疗科技有限公司 | d9a40be5-f00e-11ee-9447-b4055d63f15c | 外周血管支架类 | 静脉支架 | 静脉支架系统 | 国械注准20243130632 |  | 该产品由预装载的自膨式镍钛合金支架和输送系统组成。支架由切割段和编织段构成，切割段头端有4个黄金显影点。输送系统由端头Tip、内管、驱动件、衬管、外鞘、显影环、手柄、延长管、二通旋塞、推杆和推杆尾座组成。产品采用环氧乙烷灭菌，一次性使用，货架有效期3年。 | 该产品预期在髂股静脉内使用，用于治疗非血栓性髂股静脉压迫综合征、深静脉血栓形成及深静脉血栓形成后综合征。 | 髂股静脉 | 非药物涂层 非覆膜 短支架 (长度≤100mm) | 8f5093fa-f02d-11ee-9447-b4055d63f15c | 8f5093fa-f02d-11ee-9447-b4055d63f15c | 静脉支架系统 | C02061600114000213350000033 | C02061600101003213350000033 | 02-血管介入治疗类材料 | 06-外周血管介入治疗材料 | 16-髂股静脉支架 | 髂股静脉支架 | 14-合金 | 000-- | F1414060-37-080-P10 | F1414060-37-080-P10 | (01)6972773770609 | 集采范围内-中选 | 4003 | 4003
上海恩盛医疗科技有限公司 | d9a40be5-f00e-11ee-9447-b4055d63f15c | 外周血管支架类 | 静脉支架 | 静脉支架系统 | 国械注准20243130632 |  | 该产品由预装载的自膨式镍钛合金支架和输送系统组成。支架由切割段和编织段构成，切割段头端有4个黄金显影点。输送系统由端头Tip、内管、驱动件、衬管、外鞘、显影环、手柄、延长管、二通旋塞、推杆和推杆尾座组成。产品采用环氧乙烷灭菌，一次性使用，货架有效期3年。 | 该产品预期在髂股静脉内使用，用于治疗非血栓性髂股静脉压迫综合征、深静脉血栓形成及深静脉血栓形成后综合征。 | 髂股静脉 | 非药物涂层 非覆膜 短支架 (长度≤100mm) | 8f522ff0-f02d-11ee-9447-b4055d63f15c | 8f522ff0-f02d-11ee-9447-b4055d63f15c | 静脉支架系统 | C02061600114000213350000052 | C02061600101003213350000052 | 02-血管介入治疗类材料 | 06-外周血管介入治疗材料 | 16-髂股静脉支架 | 髂股静脉支架 | 14-合金 | 000-- | F1414080-37-080-P10 | F1414080-37-080-P10 | (01)6972773770616 | 集采范围内-中选 | 4003 | 4003
上海恩盛医疗科技有限公司 | d9a40be5-f00e-11ee-9447-b4055d63f15c | 外周血管支架类 | 静脉支架 | 静脉支架系统 | 国械注准20243130632 |  | 该产品由预装载的自膨式镍钛合金支架和输送系统组成。支架由切割段和编织段构成，切割段头端有4个黄金显影点。输送系统由端头Tip、内管、驱动件、衬管、外鞘、显影环、手柄、延长管、二通旋塞、推杆和推杆尾座组成。产品采用环氧乙烷灭菌，一次性使用，货架有效期3年。 | 该产品预期在髂股静脉内使用，用于治疗非血栓性髂股静脉压迫综合征、深静脉血栓形成及深静脉血栓形成后综合征。 | 髂股静脉 | 非药物涂层 非覆膜 短支架 (长度≤100mm) | 8f534090-f02d-11ee-9447-b4055d63f15c | 8f534090-f02d-11ee-9447-b4055d63f15c | 静脉支架系统 | C02061600114000213350000077 | C02061600101003213350000077 | 02-血管介入治疗类材料 | 06-外周血管介入治疗材料 | 16-髂股静脉支架 | 髂股静脉支架 | 14-合金 | 000-- | F1414080-47-080-P10 | F1414080-47-080-P10 | (01)6972773770968 | 集采范围内-中选 | 4003 | 4003
上海恩盛医疗科技有限公司 | d9a40be5-f00e-11ee-9447-b4055d63f15c | 外周血管支架类 | 静脉支架 | 静脉支架系统 | 国械注准20243130632 |  | 该产品由预装载的自膨式镍钛合金支架和输送系统组成。支架由切割段和编织段构成，切割段头端有4个黄金显影点。输送系统由端头Tip、内管、驱动件、衬管、外鞘、显影环、手柄、延长管、二通旋塞、推杆和推杆尾座组成。产品采用环氧乙烷灭菌，一次性使用，货架有效期3年。 | 该产品预期在髂股静脉内使用，用于治疗非血栓性髂股静脉压迫综合征、深静脉血栓形成及深静脉血栓形成后综合征。 | 髂股静脉 | 非药物涂层 非覆膜 短支架 (长度≤100mm) | 8f5068ad-f02d-11ee-9447-b4055d63f15c | 8f5068ad-f02d-11ee-9447-b4055d63f15c | 静脉支架系统 | C02061600114000213350000031 | C02061600101003213350000031 | 02-血管介入治疗类材料 | 06-外周血管介入治疗材料 | 16-髂股静脉支架 | 髂股静脉支架 | 14-合金 | 000-- | F1414080-57-080-P10 | F1414080-57-080-P10 | (01)6972773771286 | 集采范围内-中选 | 4003 | 4003
上海恩盛医疗科技有限公司 | d9a40be5-f00e-11ee-9447-b4055d63f15c | 外周血管支架类 | 静脉支架 | 静脉支架系统 | 国械注准20243130632 |  | 该产品由预装载的自膨式镍钛合金支架和输送系统组成。支架由切割段和编织段构成，切割段头端有4个黄金显影点。输送系统由端头Tip、内管、驱动件、衬管、外鞘、显影环、手柄、延长管、二通旋塞、推杆和推杆尾座组成。产品采用环氧乙烷灭菌，一次性使用，货架有效期3年。 | 该产品预期在髂股静脉内使用，用于治疗非血栓性髂股静脉压迫综合征、深静脉血栓形成及深静脉血栓形成后综合征。 | 髂股静脉 | 非药物涂层 非覆膜 短支架 (长度≤100mm) | 8f533b28-f02d-11ee-9447-b4055d63f15c | 8f533b28-f02d-11ee-9447-b4055d63f15c | 静脉支架系统 | C02061600114000213350000076 | C02061600101003213350000076 | 02-血管介入治疗类材料 | 06-外周血管介入治疗材料 | 16-髂股静脉支架 | 髂股静脉支架 | 14-合金 | 000-- | F1414100-37-080-P10 | F1414100-37-080-P10 | (01)6972773770623 | 集采范围内-中选 | 4003 | 4003
上海恩盛医疗科技有限公司 | d9a40be5-f00e-11ee-9447-b4055d63f15c | 外周血管支架类 | 静脉支架 | 静脉支架系统 | 国械注准20243130632 |  | 该产品由预装载的自膨式镍钛合金支架和输送系统组成。支架由切割段和编织段构成，切割段头端有4个黄金显影点。输送系统由端头Tip、内管、驱动件、衬管、外鞘、显影环、手柄、延长管、二通旋塞、推杆和推杆尾座组成。产品采用环氧乙烷灭菌，一次性使用，货架有效期3年。 | 该产品预期在髂股静脉内使用，用于治疗非血栓性髂股静脉压迫综合征、深静脉血栓形成及深静脉血栓形成后综合征。 | 髂股静脉 | 非药物涂层 非覆膜 短支架 (长度≤100mm) | 8f4fc62d-f02d-11ee-9447-b4055d63f15c | 8f4fc62d-f02d-11ee-9447-b4055d63f15c | 静脉支架系统 | C02061600114000213350000024 | C02061600101003213350000024 | 02-血管介入治疗类材料 | 06-外周血管介入治疗材料 | 16-髂股静脉支架 | 髂股静脉支架 | 14-合金 | 000-- | F1414100-47-080-P10 | F1414100-47-080-P10 | (01)6972773770975 | 集采范围内-中选 | 4003 | 4003
上海恩盛医疗科技有限公司 | d9a40be5-f00e-11ee-9447-b4055d63f15c | 外周血管支架类 | 静脉支架 | 静脉支架系统 | 国械注准20243130632 |  | 该产品由预装载的自膨式镍钛合金支架和输送系统组成。支架由切割段和编织段构成，切割段头端有4个黄金显影点。输送系统由端头Tip、内管、驱动件、衬管、外鞘、显影环、手柄、延长管、二通旋塞、推杆和推杆尾座组成。产品采用环氧乙烷灭菌，一次性使用，货架有效期3年。 | 该产品预期在髂股静脉内使用，用于治疗非血栓性髂股静脉压迫综合征、深静脉血栓形成及深静脉血栓形成后综合征。 | 髂股静脉 | 非药物涂层 非覆膜 短支架 (长度≤100mm) | 8f4e519c-f02d-11ee-9447-b4055d63f15c | 8f4e519c-f02d-11ee-9447-b4055d63f15c | 静脉支架系统 | C02061600114000213350000002 | C02061600101003213350000002 | 02-血管介入治疗类材料 | 06-外周血管介入治疗材料 | 16-髂股静脉支架 | 髂股静脉支架 | 14-合金 | 000-- | F1414100-57-080-P10 | F1414100-57-080-P10 | (01)6972773771293 | 集采范围内-中选 | 4003 | 4003
上海恩盛医疗科技有限公司 | d9a40be5-f00e-11ee-9447-b4055d63f15c | 外周血管支架类 | 静脉支架 | 静脉支架系统 | 国械注准20243130632 |  | 该产品由预装载的自膨式镍钛合金支架和输送系统组成。支架由切割段和编织段构成，切割段头端有4个黄金显影点。输送系统由端头Tip、内管、驱动件、衬管、外鞘、显影环、手柄、延长管、二通旋塞、推杆和推杆尾座组成。产品采用环氧乙烷灭菌，一次性使用，货架有效期3年。 | 该产品预期在髂股静脉内使用，用于治疗非血栓性髂股静脉压迫综合征、深静脉血栓形成及深静脉血栓形成后综合征。 | 髂股静脉 | 非药物涂层 非覆膜 短支架 (长度≤100mm) | 8f4e8d86-f02d-11ee-9447-b4055d63f15c | 8f4e8d86-f02d-11ee-9447-b4055d63f15c | 静脉支架系统 | C02061600114000213350000003 | C02061600101003213350000003 | 02-血管介入治疗类材料 | 06-外周血管介入治疗材料 | 16-髂股静脉支架 | 髂股静脉支架 | 14-合金 | 000-- | F1616060-37-080-P10 | F1616060-37-080-P10 | (01)6972773770654 | 集采范围内-中选 | 4003 | 4003
上海恩盛医疗科技有限公司 | d9a40be5-f00e-11ee-9447-b4055d63f15c | 外周血管支架类 | 静脉支架 | 静脉支架系统 | 国械注准20243130632 |  | 该产品由预装载的自膨式镍钛合金支架和输送系统组成。支架由切割段和编织段构成，切割段头端有4个黄金显影点。输送系统由端头Tip、内管、驱动件、衬管、外鞘、显影环、手柄、延长管、二通旋塞、推杆和推杆尾座组成。产品采用环氧乙烷灭菌，一次性使用，货架有效期3年。 | 该产品预期在髂股静脉内使用，用于治疗非血栓性髂股静脉压迫综合征、深静脉血栓形成及深静脉血栓形成后综合征。 | 髂股静脉 | 非药物涂层 非覆膜 短支架 (长度≤100mm) | 8f50cbd3-f02d-11ee-9447-b4055d63f15c | 8f50cbd3-f02d-11ee-9447-b4055d63f15c | 静脉支架系统 | C02061600114000213350000036 | C02061600101003213350000036 | 02-血管介入治疗类材料 | 06-外周血管介入治疗材料 | 16-髂股静脉支架 | 髂股静脉支架 | 14-合金 | 000-- | F1616080-37-080-P10 | F1616080-37-080-P10 | (01)6972773770661 | 集采范围内-中选 | 4003 | 4003
上海恩盛医疗科技有限公司 | d9a40be5-f00e-11ee-9447-b4055d63f15c | 外周血管支架类 | 静脉支架 | 静脉支架系统 | 国械注准20243130632 |  | 该产品由预装载的自膨式镍钛合金支架和输送系统组成。支架由切割段和编织段构成，切割段头端有4个黄金显影点。输送系统由端头Tip、内管、驱动件、衬管、外鞘、显影环、手柄、延长管、二通旋塞、推杆和推杆尾座组成。产品采用环氧乙烷灭菌，一次性使用，货架有效期3年。 | 该产品预期在髂股静脉内使用，用于治疗非血栓性髂股静脉压迫综合征、深静脉血栓形成及深静脉血栓形成后综合征。 | 髂股静脉 | 非药物涂层 非覆膜 短支架 (长度≤100mm) | 8f4f6c1a-f02d-11ee-9447-b4055d63f15c | 8f4f6c1a-f02d-11ee-9447-b4055d63f15c | 静脉支架系统 | C02061600114000213350000017 | C02061600101003213350000017 | 02-血管介入治疗类材料 | 06-外周血管介入治疗材料 | 16-髂股静脉支架 | 髂股静脉支架 | 14-合金 | 000-- | F1616080-47-080-P10 | F1616080-47-080-P10 | (01)6972773771002 | 集采范围内-中选 | 4003 | 4003
上海恩盛医疗科技有限公司 | d9a40be5-f00e-11ee-9447-b4055d63f15c | 外周血管支架类 | 静脉支架 | 静脉支架系统 | 国械注准20243130632 |  | 该产品由预装载的自膨式镍钛合金支架和输送系统组成。支架由切割段和编织段构成，切割段头端有4个黄金显影点。输送系统由端头Tip、内管、驱动件、衬管、外鞘、显影环、手柄、延长管、二通旋塞、推杆和推杆尾座组成。产品采用环氧乙烷灭菌，一次性使用，货架有效期3年。 | 该产品预期在髂股静脉内使用，用于治疗非血栓性髂股静脉压迫综合征、深静脉血栓形成及深静脉血栓形成后综合征。 | 髂股静脉 | 非药物涂层 非覆膜 短支架 (长度≤100mm) | 8f4ee724-f02d-11ee-9447-b4055d63f15c | 8f4ee724-f02d-11ee-9447-b4055d63f15c | 静脉支架系统 | C02061600114000213350000009 | C02061600101003213350000009 | 02-血管介入治疗类材料 | 06-外周血管介入治疗材料 | 16-髂股静脉支架 | 髂股静脉支架 | 14-合金 | 000-- | F1616080-57-080-P10 | F1616080-57-080-P10 | (01)6972773771323 | 集采范围内-中选 | 4003 | 4003
上海恩盛医疗科技有限公司 | d9a40be5-f00e-11ee-9447-b4055d63f15c | 外周血管支架类 | 静脉支架 | 静脉支架系统 | 国械注准20243130632 |  | 该产品由预装载的自膨式镍钛合金支架和输送系统组成。支架由切割段和编织段构成，切割段头端有4个黄金显影点。输送系统由端头Tip、内管、驱动件、衬管、外鞘、显影环、手柄、延长管、二通旋塞、推杆和推杆尾座组成。产品采用环氧乙烷灭菌，一次性使用，货架有效期3年。 | 该产品预期在髂股静脉内使用，用于治疗非血栓性髂股静脉压迫综合征、深静脉血栓形成及深静脉血栓形成后综合征。 | 髂股静脉 | 非药物涂层 非覆膜 短支架 (长度≤100mm) | 8f509f68-f02d-11ee-9447-b4055d63f15c | 8f509f68-f02d-11ee-9447-b4055d63f15c | 静脉支架系统 | C02061600114000213350000034 | C02061600101003213350000034 | 02-血管介入治疗类材料 | 06-外周血管介入治疗材料 | 16-髂股静脉支架 | 髂股静脉支架 | 14-合金 | 000-- | F1616100-37-080-P10 | F1616100-37-080-P10 | (01)6972773770678 | 集采范围内-中选 | 4003 | 4003
上海恩盛医疗科技有限公司 | d9a40be5-f00e-11ee-9447-b4055d63f15c | 外周血管支架类 | 静脉支架 | 静脉支架系统 | 国械注准20243130632 |  | 该产品由预装载的自膨式镍钛合金支架和输送系统组成。支架由切割段和编织段构成，切割段头端有4个黄金显影点。输送系统由端头Tip、内管、驱动件、衬管、外鞘、显影环、手柄、延长管、二通旋塞、推杆和推杆尾座组成。产品采用环氧乙烷灭菌，一次性使用，货架有效期3年。 | 该产品预期在髂股静脉内使用，用于治疗非血栓性髂股静脉压迫综合征、深静脉血栓形成及深静脉血栓形成后综合征。 | 髂股静脉 | 非药物涂层 非覆膜 短支架 (长度≤100mm) | 8f505d66-f02d-11ee-9447-b4055d63f15c | 8f505d66-f02d-11ee-9447-b4055d63f15c | 静脉支架系统 | C02061600114000213350000030 | C02061600101003213350000030 | 02-血管介入治疗类材料 | 06-外周血管介入治疗材料 | 16-髂股静脉支架 | 髂股静脉支架 | 14-合金 | 000-- | F1616100-47-080-P10 | F1616100-47-080-P10 | (01)6972773771019 | 集采范围内-中选 | 4003 | 4003
上海恩盛医疗科技有限公司 | d9a40be5-f00e-11ee-9447-b4055d63f15c | 外周血管支架类 | 静脉支架 | 静脉支架系统 | 国械注准20243130632 |  | 该产品由预装载的自膨式镍钛合金支架和输送系统组成。支架由切割段和编织段构成，切割段头端有4个黄金显影点。输送系统由端头Tip、内管、驱动件、衬管、外鞘、显影环、手柄、延长管、二通旋塞、推杆和推杆尾座组成。产品采用环氧乙烷灭菌，一次性使用，货架有效期3年。 | 该产品预期在髂股静脉内使用，用于治疗非血栓性髂股静脉压迫综合征、深静脉血栓形成及深静脉血栓形成后综合征。 | 髂股静脉 | 非药物涂层 非覆膜 短支架 (长度≤100mm) | 8f4d66cc-f02d-11ee-9447-b4055d63f15c | 8f4d66cc-f02d-11ee-9447-b4055d63f15c | 静脉支架系统 | C02061600114000213350000001 | C02061600101003213350000001 | 02-血管介入治疗类材料 | 06-外周血管介入治疗材料 | 16-髂股静脉支架 | 髂股静脉支架 | 14-合金 | 000-- | F1616100-57-080-P10 | F1616100-57-080-P10 | (01)6972773771330 | 集采范围内-中选 | 4003 | 4003
上海恩盛医疗科技有限公司 | d9a40be5-f00e-11ee-9447-b4055d63f15c | 外周血管支架类 | 静脉支架 | 静脉支架系统 | 国械注准20243130632 |  | 该产品由预装载的自膨式镍钛合金支架和输送系统组成。支架由切割段和编织段构成，切割段头端有4个黄金显影点。输送系统由端头Tip、内管、驱动件、衬管、外鞘、显影环、手柄、延长管、二通旋塞、推杆和推杆尾座组成。产品采用环氧乙烷灭菌，一次性使用，货架有效期3年。 | 该产品预期在髂股静脉内使用，用于治疗非血栓性髂股静脉压迫综合征、深静脉血栓形成及深静脉血栓形成后综合征。 | 髂股静脉 | 非药物涂层 非覆膜 短支架 (长度≤100mm) | 8f4fb4d3-f02d-11ee-9447-b4055d63f15c | 8f4fb4d3-f02d-11ee-9447-b4055d63f15c | 静脉支架系统 | C02061600114000213350000023 | C02061600101003213350000023 | 02-血管介入治疗类材料 | 06-外周血管介入治疗材料 | 16-髂股静脉支架 | 髂股静脉支架 | 14-合金 | 000-- | F1818060-37-080-P10 | F1818060-37-080-P10 | (01)6972773770708 | 集采范围内-中选 | 4003 | 4003
上海恩盛医疗科技有限公司 | d9a40be5-f00e-11ee-9447-b4055d63f15c | 外周血管支架类 | 静脉支架 | 静脉支架系统 | 国械注准20243130632 |  | 该产品由预装载的自膨式镍钛合金支架和输送系统组成。支架由切割段和编织段构成，切割段头端有4个黄金显影点。输送系统由端头Tip、内管、驱动件、衬管、外鞘、显影环、手柄、延长管、二通旋塞、推杆和推杆尾座组成。产品采用环氧乙烷灭菌，一次性使用，货架有效期3年。 | 该产品预期在髂股静脉内使用，用于治疗非血栓性髂股静脉压迫综合征、深静脉血栓形成及深静脉血栓形成后综合征。 | 髂股静脉 | 非药物涂层 非覆膜 短支架 (长度≤100mm) | 8f50d4f3-f02d-11ee-9447-b4055d63f15c | 8f50d4f3-f02d-11ee-9447-b4055d63f15c | 静脉支架系统 | C02061600114000213350000037 | C02061600101003213350000037 | 02-血管介入治疗类材料 | 06-外周血管介入治疗材料 | 16-髂股静脉支架 | 髂股静脉支架 | 14-合金 | 000-- | F1818080-37-080-P10 | F1818080-37-080-P10 | (01)6972773770715 | 集采范围内-中选 | 4003 | 4003
上海恩盛医疗科技有限公司 | d9a40be5-f00e-11ee-9447-b4055d63f15c | 外周血管支架类 | 静脉支架 | 静脉支架系统 | 国械注准20243130632 |  | 该产品由预装载的自膨式镍钛合金支架和输送系统组成。支架由切割段和编织段构成，切割段头端有4个黄金显影点。输送系统由端头Tip、内管、驱动件、衬管、外鞘、显影环、手柄、延长管、二通旋塞、推杆和推杆尾座组成。产品采用环氧乙烷灭菌，一次性使用，货架有效期3年。 | 该产品预期在髂股静脉内使用，用于治疗非血栓性髂股静脉压迫综合征、深静脉血栓形成及深静脉血栓形成后综合征。 | 髂股静脉 | 非药物涂层 非覆膜 短支架 (长度≤100mm) | 8f52ddd0-f02d-11ee-9447-b4055d63f15c | 8f52ddd0-f02d-11ee-9447-b4055d63f15c | 静脉支架系统 | C02061600114000213350000066 | C02061600101003213350000066 | 02-血管介入治疗类材料 | 06-外周血管介入治疗材料 | 16-髂股静脉支架 | 髂股静脉支架 | 14-合金 | 000-- | F1818080-47-080-P10 | F1818080-47-080-P10 | (01)6972773771040 | 集采范围内-中选 | 4003 | 4003
上海恩盛医疗科技有限公司 | d9a40be5-f00e-11ee-9447-b4055d63f15c | 外周血管支架类 | 静脉支架 | 静脉支架系统 | 国械注准20243130632 |  | 该产品由预装载的自膨式镍钛合金支架和输送系统组成。支架由切割段和编织段构成，切割段头端有4个黄金显影点。输送系统由端头Tip、内管、驱动件、衬管、外鞘、显影环、手柄、延长管、二通旋塞、推杆和推杆尾座组成。产品采用环氧乙烷灭菌，一次性使用，货架有效期3年。 | 该产品预期在髂股静脉内使用，用于治疗非血栓性髂股静脉压迫综合征、深静脉血栓形成及深静脉血栓形成后综合征。 | 髂股静脉 | 非药物涂层 非覆膜 短支架 (长度≤100mm) | 8f4f1039-f02d-11ee-9447-b4055d63f15c | 8f4f1039-f02d-11ee-9447-b4055d63f15c | 静脉支架系统 | C02061600114000213350000010 | C02061600101003213350000010 | 02-血管介入治疗类材料 | 06-外周血管介入治疗材料 | 16-髂股静脉支架 | 髂股静脉支架 | 14-合金 | 000-- | F1818080-57-080-P10 | F1818080-57-080-P10 | (01)6972773771361 | 集采范围内-中选 | 4003 | 4003
上海恩盛医疗科技有限公司 | d9a40be5-f00e-11ee-9447-b4055d63f15c | 外周血管支架类 | 静脉支架 | 静脉支架系统 | 国械注准20243130632 |  | 该产品由预装载的自膨式镍钛合金支架和输送系统组成。支架由切割段和编织段构成，切割段头端有4个黄金显影点。输送系统由端头Tip、内管、驱动件、衬管、外鞘、显影环、手柄、延长管、二通旋塞、推杆和推杆尾座组成。产品采用环氧乙烷灭菌，一次性使用，货架有效期3年。 | 该产品预期在髂股静脉内使用，用于治疗非血栓性髂股静脉压迫综合征、深静脉血栓形成及深静脉血栓形成后综合征。 | 髂股静脉 | 非药物涂层 非覆膜 短支架 (长度≤100mm) | 8f4eda94-f02d-11ee-9447-b4055d63f15c | 8f4eda94-f02d-11ee-9447-b4055d63f15c | 静脉支架系统 | C02061600114000213350000007 | C02061600101003213350000007 | 02-血管介入治疗类材料 | 06-外周血管介入治疗材料 | 16-髂股静脉支架 | 髂股静脉支架 | 14-合金 | 000-- | F1818100-37-080-P10 | F1818100-37-080-P10 | (01)6972773770722 | 集采范围内-中选 | 4003 | 4003
上海恩盛医疗科技有限公司 | d9a40be5-f00e-11ee-9447-b4055d63f15c | 外周血管支架类 | 静脉支架 | 静脉支架系统 | 国械注准20243130632 |  | 该产品由预装载的自膨式镍钛合金支架和输送系统组成。支架由切割段和编织段构成，切割段头端有4个黄金显影点。输送系统由端头Tip、内管、驱动件、衬管、外鞘、显影环、手柄、延长管、二通旋塞、推杆和推杆尾座组成。产品采用环氧乙烷灭菌，一次性使用，货架有效期3年。 | 该产品预期在髂股静脉内使用，用于治疗非血栓性髂股静脉压迫综合征、深静脉血栓形成及深静脉血栓形成后综合征。 | 髂股静脉 | 非药物涂层 非覆膜 短支架 (长度≤100mm) | 8f52f465-f02d-11ee-9447-b4055d63f15c | 8f52f465-f02d-11ee-9447-b4055d63f15c | 静脉支架系统 | C02061600114000213350000068 | C02061600101003213350000068 | 02-血管介入治疗类材料 | 06-外周血管介入治疗材料 | 16-髂股静脉支架 | 髂股静脉支架 | 14-合金 | 000-- | F1818100-47-080-P10 | F1818100-47-080-P10 | (01)6972773771057 | 集采范围内-中选 | 4003 | 4003
上海恩盛医疗科技有限公司 | d9a40be5-f00e-11ee-9447-b4055d63f15c | 外周血管支架类 | 静脉支架 | 静脉支架系统 | 国械注准20243130632 |  | 该产品由预装载的自膨式镍钛合金支架和输送系统组成。支架由切割段和编织段构成，切割段头端有4个黄金显影点。输送系统由端头Tip、内管、驱动件、衬管、外鞘、显影环、手柄、延长管、二通旋塞、推杆和推杆尾座组成。产品采用环氧乙烷灭菌，一次性使用，货架有效期3年。 | 该产品预期在髂股静脉内使用，用于治疗非血栓性髂股静脉压迫综合征、深静脉血栓形成及深静脉血栓形成后综合征。 | 髂股静脉 | 非药物涂层 非覆膜 短支架 (长度≤100mm) | 8f5319fe-f02d-11ee-9447-b4055d63f15c | 8f5319fe-f02d-11ee-9447-b4055d63f15c | 静脉支架系统 | C02061600114000213350000074 | C02061600101003213350000074 | 02-血管介入治疗类材料 | 06-外周血管介入治疗材料 | 16-髂股静脉支架 | 髂股静脉支架 | 14-合金 | 000-- | F1818100-57-080-P10 | F1818100-57-080-P10 | (01)6972773771378 | 集采范围内-中选 | 4003 | 4003
上海恩盛医疗科技有限公司 | d9a40be5-f00e-11ee-9447-b4055d63f15c | 外周血管支架类 | 静脉支架 | 静脉支架系统 | 国械注准20243130632 |  | 该产品由预装载的自膨式镍钛合金支架和输送系统组成。支架由切割段和编织段构成，切割段头端有4个黄金显影点。输送系统由端头Tip、内管、驱动件、衬管、外鞘、显影环、手柄、延长管、二通旋塞、推杆和推杆尾座组成。产品采用环氧乙烷灭菌，一次性使用，货架有效期3年。 | 该产品预期在髂股静脉内使用，用于治疗非血栓性髂股静脉压迫综合征、深静脉血栓形成及深静脉血栓形成后综合征。 | 髂股静脉 | 非药物涂层 非覆膜 短支架 (长度≤100mm) | 8f52e97f-f02d-11ee-9447-b4055d63f15c | 8f52e97f-f02d-11ee-9447-b4055d63f15c | 静脉支架系统 | C02061600114000213350000067 | C02061600101003213350000067 | 02-血管介入治疗类材料 | 06-外周血管介入治疗材料 | 16-髂股静脉支架 | 髂股静脉支架 | 14-合金 | 000-- | F2020060-37-080-P10 | F2020060-37-080-P10 | (01)6972773770753 | 集采范围内-中选 | 4003 | 4003
上海恩盛医疗科技有限公司 | d9a40be5-f00e-11ee-9447-b4055d63f15c | 外周血管支架类 | 静脉支架 | 静脉支架系统 | 国械注准20243130632 |  | 该产品由预装载的自膨式镍钛合金支架和输送系统组成。支架由切割段和编织段构成，切割段头端有4个黄金显影点。输送系统由端头Tip、内管、驱动件、衬管、外鞘、显影环、手柄、延长管、二通旋塞、推杆和推杆尾座组成。产品采用环氧乙烷灭菌，一次性使用，货架有效期3年。 | 该产品预期在髂股静脉内使用，用于治疗非血栓性髂股静脉压迫综合征、深静脉血栓形成及深静脉血栓形成后综合征。 | 髂股静脉 | 非药物涂层 非覆膜 短支架 (长度≤100mm) | 8f52a0b3-f02d-11ee-9447-b4055d63f15c | 8f52a0b3-f02d-11ee-9447-b4055d63f15c | 静脉支架系统 | C02061600114000213350000059 | C02061600101003213350000059 | 02-血管介入治疗类材料 | 06-外周血管介入治疗材料 | 16-髂股静脉支架 | 髂股静脉支架 | 14-合金 | 000-- | F2020080-37-080-P10 | F2020080-37-080-P10 | (01)6972773770760 | 集采范围内-中选 | 4003 | 4003
上海恩盛医疗科技有限公司 | d9a40be5-f00e-11ee-9447-b4055d63f15c | 外周血管支架类 | 静脉支架 | 静脉支架系统 | 国械注准20243130632 |  | 该产品由预装载的自膨式镍钛合金支架和输送系统组成。支架由切割段和编织段构成，切割段头端有4个黄金显影点。输送系统由端头Tip、内管、驱动件、衬管、外鞘、显影环、手柄、延长管、二通旋塞、推杆和推杆尾座组成。产品采用环氧乙烷灭菌，一次性使用，货架有效期3年。 | 该产品预期在髂股静脉内使用，用于治疗非血栓性髂股静脉压迫综合征、深静脉血栓形成及深静脉血栓形成后综合征。 | 髂股静脉 | 非药物涂层 非覆膜 短支架 (长度≤100mm) | 8f4f9642-f02d-11ee-9447-b4055d63f15c | 8f4f9642-f02d-11ee-9447-b4055d63f15c | 静脉支架系统 | C02061600114000213350000020 | C02061600101003213350000020 | 02-血管介入治疗类材料 | 06-外周血管介入治疗材料 | 16-髂股静脉支架 | 髂股静脉支架 | 14-合金 | 000-- | F2020080-47-080-P10 | F2020080-47-080-P10 | (01)6972773771088 | 集采范围内-中选 | 4003 | 4003
上海恩盛医疗科技有限公司 | d9a40be5-f00e-11ee-9447-b4055d63f15c | 外周血管支架类 | 静脉支架 | 静脉支架系统 | 国械注准20243130632 |  | 该产品由预装载的自膨式镍钛合金支架和输送系统组成。支架由切割段和编织段构成，切割段头端有4个黄金显影点。输送系统由端头Tip、内管、驱动件、衬管、外鞘、显影环、手柄、延长管、二通旋塞、推杆和推杆尾座组成。产品采用环氧乙烷灭菌，一次性使用，货架有效期3年。 | 该产品预期在髂股静脉内使用，用于治疗非血栓性髂股静脉压迫综合征、深静脉血栓形成及深静脉血栓形成后综合征。 | 髂股静脉 | 非药物涂层 非覆膜 短支架 (长度≤100mm) | 8f4f47f7-f02d-11ee-9447-b4055d63f15c | 8f4f47f7-f02d-11ee-9447-b4055d63f15c | 静脉支架系统 | C02061600114000213350000013 | C02061600101003213350000013 | 02-血管介入治疗类材料 | 06-外周血管介入治疗材料 | 16-髂股静脉支架 | 髂股静脉支架 | 14-合金 | 000-- | F2020080-57-080-P10 | F2020080-57-080-P10 | (01)6972773771408 | 集采范围内-中选 | 4003 | 4003
上海恩盛医疗科技有限公司 | d9a40be5-f00e-11ee-9447-b4055d63f15c | 外周血管支架类 | 静脉支架 | 静脉支架系统 | 国械注准20243130632 |  | 该产品由预装载的自膨式镍钛合金支架和输送系统组成。支架由切割段和编织段构成，切割段头端有4个黄金显影点。输送系统由端头Tip、内管、驱动件、衬管、外鞘、显影环、手柄、延长管、二通旋塞、推杆和推杆尾座组成。产品采用环氧乙烷灭菌，一次性使用，货架有效期3年。 | 该产品预期在髂股静脉内使用，用于治疗非血栓性髂股静脉压迫综合征、深静脉血栓形成及深静脉血栓形成后综合征。 | 髂股静脉 | 非药物涂层 非覆膜 短支架 (长度≤100mm) | 8f4fa0bd-f02d-11ee-9447-b4055d63f15c | 8f4fa0bd-f02d-11ee-9447-b4055d63f15c | 静脉支架系统 | C02061600114000213350000021 | C02061600101003213350000021 | 02-血管介入治疗类材料 | 06-外周血管介入治疗材料 | 16-髂股静脉支架 | 髂股静脉支架 | 14-合金 | 000-- | F2020100-37-080-P10 | F2020100-37-080-P10 | (01)6972773770777 | 集采范围内-中选 | 4003 | 4003
上海恩盛医疗科技有限公司 | d9a40be5-f00e-11ee-9447-b4055d63f15c | 外周血管支架类 | 静脉支架 | 静脉支架系统 | 国械注准20243130632 |  | 该产品由预装载的自膨式镍钛合金支架和输送系统组成。支架由切割段和编织段构成，切割段头端有4个黄金显影点。输送系统由端头Tip、内管、驱动件、衬管、外鞘、显影环、手柄、延长管、二通旋塞、推杆和推杆尾座组成。产品采用环氧乙烷灭菌，一次性使用，货架有效期3年。 | 该产品预期在髂股静脉内使用，用于治疗非血栓性髂股静脉压迫综合征、深静脉血栓形成及深静脉血栓形成后综合征。 | 髂股静脉 | 非药物涂层 非覆膜 短支架 (长度≤100mm) | 8f4f62df-f02d-11ee-9447-b4055d63f15c | 8f4f62df-f02d-11ee-9447-b4055d63f15c | 静脉支架系统 | C02061600114000213350000016 | C02061600101003213350000016 | 02-血管介入治疗类材料 | 06-外周血管介入治疗材料 | 16-髂股静脉支架 | 髂股静脉支架 | 14-合金 | 000-- | F2020100-47-080-P10 | F2020100-47-080-P10 | (01)6972773771095 | 集采范围内-中选 | 4003 | 4003
上海恩盛医疗科技有限公司 | d9a40be5-f00e-11ee-9447-b4055d63f15c | 外周血管支架类 | 静脉支架 | 静脉支架系统 | 国械注准20243130632 |  | 该产品由预装载的自膨式镍钛合金支架和输送系统组成。支架由切割段和编织段构成，切割段头端有4个黄金显影点。输送系统由端头Tip、内管、驱动件、衬管、外鞘、显影环、手柄、延长管、二通旋塞、推杆和推杆尾座组成。产品采用环氧乙烷灭菌，一次性使用，货架有效期3年。 | 该产品预期在髂股静脉内使用，用于治疗非血栓性髂股静脉压迫综合征、深静脉血栓形成及深静脉血栓形成后综合征。 | 髂股静脉 | 非药物涂层 非覆膜 短支架 (长度≤100mm) | 8f5176e5-f02d-11ee-9447-b4055d63f15c | 8f5176e5-f02d-11ee-9447-b4055d63f15c | 静脉支架系统 | C02061600114000213350000044 | C02061600101003213350000044 | 02-血管介入治疗类材料 | 06-外周血管介入治疗材料 | 16-髂股静脉支架 | 髂股静脉支架 | 14-合金 | 000-- | F2020100-57-080-P10 | F2020100-57-080-P10 | (01)6972773771415 | 集采范围内-中选 | 4003 | 4003
上海恩盛医疗科技有限公司 | d9a40be5-f00e-11ee-9447-b4055d63f15c | 外周血管支架类 | 静脉支架 | 静脉支架系统 | 国械注准20243130632 |  | 该产品由预装载的自膨式镍钛合金支架和输送系统组成。支架由切割段和编织段构成，切割段头端有4个黄金显影点。输送系统由端头Tip、内管、驱动件、衬管、外鞘、显影环、手柄、延长管、二通旋塞、推杆和推杆尾座组成。产品采用环氧乙烷灭菌，一次性使用，货架有效期3年。 | 该产品预期在髂股静脉内使用，用于治疗非血栓性髂股静脉压迫综合征、深静脉血栓形成及深静脉血栓形成后综合征。 | 髂股静脉 | 非药物涂层 非覆膜 长支架 (100mm＜长度≤150mm) | 8f52b00e-f02d-11ee-9447-b4055d63f15c | 8f52b00e-f02d-11ee-9447-b4055d63f15c | 静脉支架系统 | C02061600114000213350000061 | C02061600101003213350000061 | 02-血管介入治疗类材料 | 06-外周血管介入治疗材料 | 16-髂股静脉支架 | 髂股静脉支架 | 14-合金 | 000-- | F1010120-37-080-P10 | F1010120-37-080-P10 | (01)6972773770487 | 集采范围内-中选 | 4803 | 4803
上海恩盛医疗科技有限公司 | d9a40be5-f00e-11ee-9447-b4055d63f15c | 外周血管支架类 | 静脉支架 | 静脉支架系统 | 国械注准20243130632 |  | 该产品由预装载的自膨式镍钛合金支架和输送系统组成。支架由切割段和编织段构成，切割段头端有4个黄金显影点。输送系统由端头Tip、内管、驱动件、衬管、外鞘、显影环、手柄、延长管、二通旋塞、推杆和推杆尾座组成。产品采用环氧乙烷灭菌，一次性使用，货架有效期3年。 | 该产品预期在髂股静脉内使用，用于治疗非血栓性髂股静脉压迫综合征、深静脉血栓形成及深静脉血栓形成后综合征。 | 髂股静脉 | 非药物涂层 非覆膜 长支架 (100mm＜长度≤150mm) | 8f4ec588-f02d-11ee-9447-b4055d63f15c | 8f4ec588-f02d-11ee-9447-b4055d63f15c | 静脉支架系统 | C02061600114000213350000005 | C02061600101003213350000005 | 02-血管介入治疗类材料 | 06-外周血管介入治疗材料 | 16-髂股静脉支架 | 髂股静脉支架 | 14-合金 | 000-- | F1010120-47-080-P10 | F1010120-47-080-P10 | (01)6972773770869 | 集采范围内-中选 | 4803 | 4803
上海恩盛医疗科技有限公司 | d9a40be5-f00e-11ee-9447-b4055d63f15c | 外周血管支架类 | 静脉支架 | 静脉支架系统 | 国械注准20243130632 |  | 该产品由预装载的自膨式镍钛合金支架和输送系统组成。支架由切割段和编织段构成，切割段头端有4个黄金显影点。输送系统由端头Tip、内管、驱动件、衬管、外鞘、显影环、手柄、延长管、二通旋塞、推杆和推杆尾座组成。产品采用环氧乙烷灭菌，一次性使用，货架有效期3年。 | 该产品预期在髂股静脉内使用，用于治疗非血栓性髂股静脉压迫综合征、深静脉血栓形成及深静脉血栓形成后综合征。 | 髂股静脉 | 非药物涂层 非覆膜 长支架 (100mm＜长度≤150mm) | 8f53154a-f02d-11ee-9447-b4055d63f15c | 8f53154a-f02d-11ee-9447-b4055d63f15c | 静脉支架系统 | C02061600114000213350000073 | C02061600101003213350000073 | 02-血管介入治疗类材料 | 06-外周血管介入治疗材料 | 16-髂股静脉支架 | 髂股静脉支架 | 14-合金 | 000-- | F1010120-57-080-P10 | F1010120-57-080-P10 | (01)6972773771187 | 集采范围内-中选 | 4803 | 4803
上海恩盛医疗科技有限公司 | d9a40be5-f00e-11ee-9447-b4055d63f15c | 外周血管支架类 | 静脉支架 | 静脉支架系统 | 国械注准20243130632 |  | 该产品由预装载的自膨式镍钛合金支架和输送系统组成。支架由切割段和编织段构成，切割段头端有4个黄金显影点。输送系统由端头Tip、内管、驱动件、衬管、外鞘、显影环、手柄、延长管、二通旋塞、推杆和推杆尾座组成。产品采用环氧乙烷灭菌，一次性使用，货架有效期3年。 | 该产品预期在髂股静脉内使用，用于治疗非血栓性髂股静脉压迫综合征、深静脉血栓形成及深静脉血栓形成后综合征。 | 髂股静脉 | 非药物涂层 非覆膜 长支架 (100mm＜长度≤150mm) | 8f52b471-f02d-11ee-9447-b4055d63f15c | 8f52b471-f02d-11ee-9447-b4055d63f15c | 静脉支架系统 | C02061600114000213350000062 | C02061600101003213350000062 | 02-血管介入治疗类材料 | 06-外周血管介入治疗材料 | 16-髂股静脉支架 | 髂股静脉支架 | 14-合金 | 000-- | F1010150-37-080-P10 | F1010150-37-080-P10 | (01)6972773770494 | 集采范围内-中选 | 4803 | 4803
上海恩盛医疗科技有限公司 | d9a40be5-f00e-11ee-9447-b4055d63f15c | 外周血管支架类 | 静脉支架 | 静脉支架系统 | 国械注准20243130632 |  | 该产品由预装载的自膨式镍钛合金支架和输送系统组成。支架由切割段和编织段构成，切割段头端有4个黄金显影点。输送系统由端头Tip、内管、驱动件、衬管、外鞘、显影环、手柄、延长管、二通旋塞、推杆和推杆尾座组成。产品采用环氧乙烷灭菌，一次性使用，货架有效期3年。 | 该产品预期在髂股静脉内使用，用于治疗非血栓性髂股静脉压迫综合征、深静脉血栓形成及深静脉血栓形成后综合征。 | 髂股静脉 | 非药物涂层 非覆膜 长支架 (100mm＜长度≤150mm) | 8f4f834e-f02d-11ee-9447-b4055d63f15c | 8f4f834e-f02d-11ee-9447-b4055d63f15c | 静脉支架系统 | C02061600114000213350000018 | C02061600101003213350000018 | 02-血管介入治疗类材料 | 06-外周血管介入治疗材料 | 16-髂股静脉支架 | 髂股静脉支架 | 14-合金 | 000-- | F1010150-47-080-P10 | F1010150-47-080-P10 | (01)6972773770876 | 集采范围内-中选 | 4803 | 4803
上海恩盛医疗科技有限公司 | d9a40be5-f00e-11ee-9447-b4055d63f15c | 外周血管支架类 | 静脉支架 | 静脉支架系统 | 国械注准20243130632 |  | 该产品由预装载的自膨式镍钛合金支架和输送系统组成。支架由切割段和编织段构成，切割段头端有4个黄金显影点。输送系统由端头Tip、内管、驱动件、衬管、外鞘、显影环、手柄、延长管、二通旋塞、推杆和推杆尾座组成。产品采用环氧乙烷灭菌，一次性使用，货架有效期3年。 | 该产品预期在髂股静脉内使用，用于治疗非血栓性髂股静脉压迫综合征、深静脉血栓形成及深静脉血栓形成后综合征。 | 髂股静脉 | 非药物涂层 非覆膜 长支架 (100mm＜长度≤150mm) | 8f519f59-f02d-11ee-9447-b4055d63f15c | 8f519f59-f02d-11ee-9447-b4055d63f15c | 静脉支架系统 | C02061600114000213350000046 | C02061600101003213350000046 | 02-血管介入治疗类材料 | 06-外周血管介入治疗材料 | 16-髂股静脉支架 | 髂股静脉支架 | 14-合金 | 000-- | F1010150-57-080-P10 | F1010150-57-080-P10 | (01)6972773771194 | 集采范围内-中选 | 4803 | 4803
上海恩盛医疗科技有限公司 | d9a40be5-f00e-11ee-9447-b4055d63f15c | 外周血管支架类 | 静脉支架 | 静脉支架系统 | 国械注准20243130632 |  | 该产品由预装载的自膨式镍钛合金支架和输送系统组成。支架由切割段和编织段构成，切割段头端有4个黄金显影点。输送系统由端头Tip、内管、驱动件、衬管、外鞘、显影环、手柄、延长管、二通旋塞、推杆和推杆尾座组成。产品采用环氧乙烷灭菌，一次性使用，货架有效期3年。 | 该产品预期在髂股静脉内使用，用于治疗非血栓性髂股静脉压迫综合征、深静脉血栓形成及深静脉血栓形成后综合征。 | 髂股静脉 | 非药物涂层 非覆膜 长支架 (100mm＜长度≤150mm) | 8f50a996-f02d-11ee-9447-b4055d63f15c | 8f50a996-f02d-11ee-9447-b4055d63f15c | 静脉支架系统 | C02061600114000213350000035 | C02061600101003213350000035 | 02-血管介入治疗类材料 | 06-外周血管介入治疗材料 | 16-髂股静脉支架 | 髂股静脉支架 | 14-合金 | 000-- | F1212120-37-080-P10 | F1212120-37-080-P10 | (01)6972773770586 | 集采范围内-中选 | 4803 | 4803
上海恩盛医疗科技有限公司 | d9a40be5-f00e-11ee-9447-b4055d63f15c | 外周血管支架类 | 静脉支架 | 静脉支架系统 | 国械注准20243130632 |  | 该产品由预装载的自膨式镍钛合金支架和输送系统组成。支架由切割段和编织段构成，切割段头端有4个黄金显影点。输送系统由端头Tip、内管、驱动件、衬管、外鞘、显影环、手柄、延长管、二通旋塞、推杆和推杆尾座组成。产品采用环氧乙烷灭菌，一次性使用，货架有效期3年。 | 该产品预期在髂股静脉内使用，用于治疗非血栓性髂股静脉压迫综合征、深静脉血栓形成及深静脉血栓形成后综合征。 | 髂股静脉 | 非药物涂层 非覆膜 长支架 (100mm＜长度≤150mm) | 8f500fba-f02d-11ee-9447-b4055d63f15c | 8f500fba-f02d-11ee-9447-b4055d63f15c | 静脉支架系统 | C02061600114000213350000027 | C02061600101003213350000027 | 02-血管介入治疗类材料 | 06-外周血管介入治疗材料 | 16-髂股静脉支架 | 髂股静脉支架 | 14-合金 | 000-- | F1212120-47-080-P10 | F1212120-47-080-P10 | (01)6972773770944 | 集采范围内-中选 | 4803 | 4803
上海恩盛医疗科技有限公司 | d9a40be5-f00e-11ee-9447-b4055d63f15c | 外周血管支架类 | 静脉支架 | 静脉支架系统 | 国械注准20243130632 |  | 该产品由预装载的自膨式镍钛合金支架和输送系统组成。支架由切割段和编织段构成，切割段头端有4个黄金显影点。输送系统由端头Tip、内管、驱动件、衬管、外鞘、显影环、手柄、延长管、二通旋塞、推杆和推杆尾座组成。产品采用环氧乙烷灭菌，一次性使用，货架有效期3年。 | 该产品预期在髂股静脉内使用，用于治疗非血栓性髂股静脉压迫综合征、深静脉血栓形成及深静脉血栓形成后综合征。 | 髂股静脉 | 非药物涂层 非覆膜 长支架 (100mm＜长度≤150mm) | 8f52ab6f-f02d-11ee-9447-b4055d63f15c | 8f52ab6f-f02d-11ee-9447-b4055d63f15c | 静脉支架系统 | C02061600114000213350000060 | C02061600101003213350000060 | 02-血管介入治疗类材料 | 06-外周血管介入治疗材料 | 16-髂股静脉支架 | 髂股静脉支架 | 14-合金 | 000-- | F1212120-57-080-P10 | F1212120-57-080-P10 | (01)6972773771262 | 集采范围内-中选 | 4803 | 4803
上海恩盛医疗科技有限公司 | d9a40be5-f00e-11ee-9447-b4055d63f15c | 外周血管支架类 | 静脉支架 | 静脉支架系统 | 国械注准20243130632 |  | 该产品由预装载的自膨式镍钛合金支架和输送系统组成。支架由切割段和编织段构成，切割段头端有4个黄金显影点。输送系统由端头Tip、内管、驱动件、衬管、外鞘、显影环、手柄、延长管、二通旋塞、推杆和推杆尾座组成。产品采用环氧乙烷灭菌，一次性使用，货架有效期3年。 | 该产品预期在髂股静脉内使用，用于治疗非血栓性髂股静脉压迫综合征、深静脉血栓形成及深静脉血栓形成后综合征。 | 髂股静脉 | 非药物涂层 非覆膜 长支架 (100mm＜长度≤150mm) | 8f4f597d-f02d-11ee-9447-b4055d63f15c | 8f4f597d-f02d-11ee-9447-b4055d63f15c | 静脉支架系统 | C02061600114000213350000015 | C02061600101003213350000015 | 02-血管介入治疗类材料 | 06-外周血管介入治疗材料 | 16-髂股静脉支架 | 髂股静脉支架 | 14-合金 | 000-- | F1212150-37-080-P10 | F1212150-37-080-P10 | (01)6972773770593 | 集采范围内-中选 | 4803 | 4803
上海恩盛医疗科技有限公司 | d9a40be5-f00e-11ee-9447-b4055d63f15c | 外周血管支架类 | 静脉支架 | 静脉支架系统 | 国械注准20243130632 |  | 该产品由预装载的自膨式镍钛合金支架和输送系统组成。支架由切割段和编织段构成，切割段头端有4个黄金显影点。输送系统由端头Tip、内管、驱动件、衬管、外鞘、显影环、手柄、延长管、二通旋塞、推杆和推杆尾座组成。产品采用环氧乙烷灭菌，一次性使用，货架有效期3年。 | 该产品预期在髂股静脉内使用，用于治疗非血栓性髂股静脉压迫综合征、深静脉血栓形成及深静脉血栓形成后综合征。 | 髂股静脉 | 非药物涂层 非覆膜 长支架 (100mm＜长度≤150mm) | 8f526fe5-f02d-11ee-9447-b4055d63f15c | 8f526fe5-f02d-11ee-9447-b4055d63f15c | 静脉支架系统 | C02061600114000213350000057 | C02061600101003213350000057 | 02-血管介入治疗类材料 | 06-外周血管介入治疗材料 | 16-髂股静脉支架 | 髂股静脉支架 | 14-合金 | 000-- | F1212150-47-080-P10 | F1212150-47-080-P10 | (01)6972773770951 | 集采范围内-中选 | 4803 | 4803
上海恩盛医疗科技有限公司 | d9a40be5-f00e-11ee-9447-b4055d63f15c | 外周血管支架类 | 静脉支架 | 静脉支架系统 | 国械注准20243130632 |  | 该产品由预装载的自膨式镍钛合金支架和输送系统组成。支架由切割段和编织段构成，切割段头端有4个黄金显影点。输送系统由端头Tip、内管、驱动件、衬管、外鞘、显影环、手柄、延长管、二通旋塞、推杆和推杆尾座组成。产品采用环氧乙烷灭菌，一次性使用，货架有效期3年。 | 该产品预期在髂股静脉内使用，用于治疗非血栓性髂股静脉压迫综合征、深静脉血栓形成及深静脉血栓形成后综合征。 | 髂股静脉 | 非药物涂层 非覆膜 长支架 (100mm＜长度≤150mm) | 8f52be10-f02d-11ee-9447-b4055d63f15c | 8f52be10-f02d-11ee-9447-b4055d63f15c | 静脉支架系统 | C02061600114000213350000064 | C02061600101003213350000064 | 02-血管介入治疗类材料 | 06-外周血管介入治疗材料 | 16-髂股静脉支架 | 髂股静脉支架 | 14-合金 | 000-- | F1212150-57-080-P10 | F1212150-57-080-P10 | (01)6972773771279 | 集采范围内-中选 | 4803 | 4803
上海恩盛医疗科技有限公司 | d9a40be5-f00e-11ee-9447-b4055d63f15c | 外周血管支架类 | 静脉支架 | 静脉支架系统 | 国械注准20243130632 |  | 该产品由预装载的自膨式镍钛合金支架和输送系统组成。支架由切割段和编织段构成，切割段头端有4个黄金显影点。输送系统由端头Tip、内管、驱动件、衬管、外鞘、显影环、手柄、延长管、二通旋塞、推杆和推杆尾座组成。产品采用环氧乙烷灭菌，一次性使用，货架有效期3年。 | 该产品预期在髂股静脉内使用，用于治疗非血栓性髂股静脉压迫综合征、深静脉血栓形成及深静脉血栓形成后综合征。 | 髂股静脉 | 非药物涂层 非覆膜 长支架 (100mm＜长度≤150mm) | 8f5108e6-f02d-11ee-9447-b4055d63f15c | 8f5108e6-f02d-11ee-9447-b4055d63f15c | 静脉支架系统 | C02061600114000213350000038 | C02061600101003213350000038 | 02-血管介入治疗类材料 | 06-外周血管介入治疗材料 | 16-髂股静脉支架 | 髂股静脉支架 | 14-合金 | 000-- | F1414120-37-080-P10 | F1414120-37-080-P10 | (01)6972773770630 | 集采范围内-中选 | 4803 | 4803
上海恩盛医疗科技有限公司 | d9a40be5-f00e-11ee-9447-b4055d63f15c | 外周血管支架类 | 静脉支架 | 静脉支架系统 | 国械注准20243130632 |  | 该产品由预装载的自膨式镍钛合金支架和输送系统组成。支架由切割段和编织段构成，切割段头端有4个黄金显影点。输送系统由端头Tip、内管、驱动件、衬管、外鞘、显影环、手柄、延长管、二通旋塞、推杆和推杆尾座组成。产品采用环氧乙烷灭菌，一次性使用，货架有效期3年。 | 该产品预期在髂股静脉内使用，用于治疗非血栓性髂股静脉压迫综合征、深静脉血栓形成及深静脉血栓形成后综合征。 | 髂股静脉 | 非药物涂层 非覆膜 长支架 (100mm＜长度≤150mm) | 8f51ecaa-f02d-11ee-9447-b4055d63f15c | 8f51ecaa-f02d-11ee-9447-b4055d63f15c | 静脉支架系统 | C02061600114000213350000049 | C02061600101003213350000049 | 02-血管介入治疗类材料 | 06-外周血管介入治疗材料 | 16-髂股静脉支架 | 髂股静脉支架 | 14-合金 | 000-- | F1414120-47-080-P10 | F1414120-47-080-P10 | (01)6972773770982 | 集采范围内-中选 | 4803 | 4803
上海恩盛医疗科技有限公司 | d9a40be5-f00e-11ee-9447-b4055d63f15c | 外周血管支架类 | 静脉支架 | 静脉支架系统 | 国械注准20243130632 |  | 该产品由预装载的自膨式镍钛合金支架和输送系统组成。支架由切割段和编织段构成，切割段头端有4个黄金显影点。输送系统由端头Tip、内管、驱动件、衬管、外鞘、显影环、手柄、延长管、二通旋塞、推杆和推杆尾座组成。产品采用环氧乙烷灭菌，一次性使用，货架有效期3年。 | 该产品预期在髂股静脉内使用，用于治疗非血栓性髂股静脉压迫综合征、深静脉血栓形成及深静脉血栓形成后综合征。 | 髂股静脉 | 非药物涂层 非覆膜 长支架 (100mm＜长度≤150mm) | 8f502374-f02d-11ee-9447-b4055d63f15c | 8f502374-f02d-11ee-9447-b4055d63f15c | 静脉支架系统 | C02061600114000213350000029 | C02061600101003213350000029 | 02-血管介入治疗类材料 | 06-外周血管介入治疗材料 | 16-髂股静脉支架 | 髂股静脉支架 | 14-合金 | 000-- | F1414120-57-080-P10 | F1414120-57-080-P10 | (01)6972773771309 | 集采范围内-中选 | 4803 | 4803
上海恩盛医疗科技有限公司 | d9a40be5-f00e-11ee-9447-b4055d63f15c | 外周血管支架类 | 静脉支架 | 静脉支架系统 | 国械注准20243130632 |  | 该产品由预装载的自膨式镍钛合金支架和输送系统组成。支架由切割段和编织段构成，切割段头端有4个黄金显影点。输送系统由端头Tip、内管、驱动件、衬管、外鞘、显影环、手柄、延长管、二通旋塞、推杆和推杆尾座组成。产品采用环氧乙烷灭菌，一次性使用，货架有效期3年。 | 该产品预期在髂股静脉内使用，用于治疗非血栓性髂股静脉压迫综合征、深静脉血栓形成及深静脉血栓形成后综合征。 | 髂股静脉 | 非药物涂层 非覆膜 长支架 (100mm＜长度≤150mm) | 8f51b372-f02d-11ee-9447-b4055d63f15c | 8f51b372-f02d-11ee-9447-b4055d63f15c | 静脉支架系统 | C02061600114000213350000047 | C02061600101003213350000047 | 02-血管介入治疗类材料 | 06-外周血管介入治疗材料 | 16-髂股静脉支架 | 髂股静脉支架 | 14-合金 | 000-- | F1414150-37-080-P10 | F1414150-37-080-P10 | (01)6972773770647 | 集采范围内-中选 | 4803 | 4803
上海恩盛医疗科技有限公司 | d9a40be5-f00e-11ee-9447-b4055d63f15c | 外周血管支架类 | 静脉支架 | 静脉支架系统 | 国械注准20243130632 |  | 该产品由预装载的自膨式镍钛合金支架和输送系统组成。支架由切割段和编织段构成，切割段头端有4个黄金显影点。输送系统由端头Tip、内管、驱动件、衬管、外鞘、显影环、手柄、延长管、二通旋塞、推杆和推杆尾座组成。产品采用环氧乙烷灭菌，一次性使用，货架有效期3年。 | 该产品预期在髂股静脉内使用，用于治疗非血栓性髂股静脉压迫综合征、深静脉血栓形成及深静脉血栓形成后综合征。 | 髂股静脉 | 非药物涂层 非覆膜 长支架 (100mm＜长度≤150mm) | 8f4ecbde-f02d-11ee-9447-b4055d63f15c | 8f4ecbde-f02d-11ee-9447-b4055d63f15c | 静脉支架系统 | C02061600114000213350000006 | C02061600101003213350000006 | 02-血管介入治疗类材料 | 06-外周血管介入治疗材料 | 16-髂股静脉支架 | 髂股静脉支架 | 14-合金 | 000-- | F1414150-47-080-P10 | F1414150-47-080-P10 | (01)6972773770999 | 集采范围内-中选 | 4803 | 4803
上海恩盛医疗科技有限公司 | d9a40be5-f00e-11ee-9447-b4055d63f15c | 外周血管支架类 | 静脉支架 | 静脉支架系统 | 国械注准20243130632 |  | 该产品由预装载的自膨式镍钛合金支架和输送系统组成。支架由切割段和编织段构成，切割段头端有4个黄金显影点。输送系统由端头Tip、内管、驱动件、衬管、外鞘、显影环、手柄、延长管、二通旋塞、推杆和推杆尾座组成。产品采用环氧乙烷灭菌，一次性使用，货架有效期3年。 | 该产品预期在髂股静脉内使用，用于治疗非血栓性髂股静脉压迫综合征、深静脉血栓形成及深静脉血栓形成后综合征。 | 髂股静脉 | 非药物涂层 非覆膜 长支架 (100mm＜长度≤150mm) | 8f4ee0c6-f02d-11ee-9447-b4055d63f15c | 8f4ee0c6-f02d-11ee-9447-b4055d63f15c | 静脉支架系统 | C02061600114000213350000008 | C02061600101003213350000008 | 02-血管介入治疗类材料 | 06-外周血管介入治疗材料 | 16-髂股静脉支架 | 髂股静脉支架 | 14-合金 | 000-- | F1414150-57-080-P10 | F1414150-57-080-P10 | (01)6972773771316 | 集采范围内-中选 | 4803 | 4803
上海恩盛医疗科技有限公司 | d9a40be5-f00e-11ee-9447-b4055d63f15c | 外周血管支架类 | 静脉支架 | 静脉支架系统 | 国械注准20243130632 |  | 该产品由预装载的自膨式镍钛合金支架和输送系统组成。支架由切割段和编织段构成，切割段头端有4个黄金显影点。输送系统由端头Tip、内管、驱动件、衬管、外鞘、显影环、手柄、延长管、二通旋塞、推杆和推杆尾座组成。产品采用环氧乙烷灭菌，一次性使用，货架有效期3年。 | 该产品预期在髂股静脉内使用，用于治疗非血栓性髂股静脉压迫综合征、深静脉血栓形成及深静脉血栓形成后综合征。 | 髂股静脉 | 非药物涂层 非覆膜 长支架 (100mm＜长度≤150mm) | 8f53357c-f02d-11ee-9447-b4055d63f15c | 8f53357c-f02d-11ee-9447-b4055d63f15c | 静脉支架系统 | C02061600114000213350000075 | C02061600101003213350000075 | 02-血管介入治疗类材料 | 06-外周血管介入治疗材料 | 16-髂股静脉支架 | 髂股静脉支架 | 14-合金 | 000-- | F1616120-37-080-P10 | F1616120-37-080-P10 | (01)6972773770685 | 集采范围内-中选 | 4803 | 4803
上海恩盛医疗科技有限公司 | d9a40be5-f00e-11ee-9447-b4055d63f15c | 外周血管支架类 | 静脉支架 | 静脉支架系统 | 国械注准20243130632 |  | 该产品由预装载的自膨式镍钛合金支架和输送系统组成。支架由切割段和编织段构成，切割段头端有4个黄金显影点。输送系统由端头Tip、内管、驱动件、衬管、外鞘、显影环、手柄、延长管、二通旋塞、推杆和推杆尾座组成。产品采用环氧乙烷灭菌，一次性使用，货架有效期3年。 | 该产品预期在髂股静脉内使用，用于治疗非血栓性髂股静脉压迫综合征、深静脉血栓形成及深静脉血栓形成后综合征。 | 髂股静脉 | 非药物涂层 非覆膜 长支架 (100mm＜长度≤150mm) | 8f52656b-f02d-11ee-9447-b4055d63f15c | 8f52656b-f02d-11ee-9447-b4055d63f15c | 静脉支架系统 | C02061600114000213350000056 | C02061600101003213350000056 | 02-血管介入治疗类材料 | 06-外周血管介入治疗材料 | 16-髂股静脉支架 | 髂股静脉支架 | 14-合金 | 000-- | F1616120-47-080-P10 | F1616120-47-080-P10 | (01)6972773771026 | 集采范围内-中选 | 4803 | 4803
上海恩盛医疗科技有限公司 | d9a40be5-f00e-11ee-9447-b4055d63f15c | 外周血管支架类 | 静脉支架 | 静脉支架系统 | 国械注准20243130632 |  | 该产品由预装载的自膨式镍钛合金支架和输送系统组成。支架由切割段和编织段构成，切割段头端有4个黄金显影点。输送系统由端头Tip、内管、驱动件、衬管、外鞘、显影环、手柄、延长管、二通旋塞、推杆和推杆尾座组成。产品采用环氧乙烷灭菌，一次性使用，货架有效期3年。 | 该产品预期在髂股静脉内使用，用于治疗非血栓性髂股静脉压迫综合征、深静脉血栓形成及深静脉血栓形成后综合征。 | 髂股静脉 | 非药物涂层 非覆膜 长支架 (100mm＜长度≤150mm) | 8f518882-f02d-11ee-9447-b4055d63f15c | 8f518882-f02d-11ee-9447-b4055d63f15c | 静脉支架系统 | C02061600114000213350000045 | C02061600101003213350000045 | 02-血管介入治疗类材料 | 06-外周血管介入治疗材料 | 16-髂股静脉支架 | 髂股静脉支架 | 14-合金 | 000-- | F1616120-57-080-P10 | F1616120-57-080-P10 | (01)6972773771347 | 集采范围内-中选 | 4803 | 4803
上海恩盛医疗科技有限公司 | d9a40be5-f00e-11ee-9447-b4055d63f15c | 外周血管支架类 | 静脉支架 | 静脉支架系统 | 国械注准20243130632 |  | 该产品由预装载的自膨式镍钛合金支架和输送系统组成。支架由切割段和编织段构成，切割段头端有4个黄金显影点。输送系统由端头Tip、内管、驱动件、衬管、外鞘、显影环、手柄、延长管、二通旋塞、推杆和推杆尾座组成。产品采用环氧乙烷灭菌，一次性使用，货架有效期3年。 | 该产品预期在髂股静脉内使用，用于治疗非血栓性髂股静脉压迫综合征、深静脉血栓形成及深静脉血栓形成后综合征。 | 髂股静脉 | 非药物涂层 非覆膜 长支架 (100mm＜长度≤150mm) | 8f4f298b-f02d-11ee-9447-b4055d63f15c | 8f4f298b-f02d-11ee-9447-b4055d63f15c | 静脉支架系统 | C02061600114000213350000012 | C02061600101003213350000012 | 02-血管介入治疗类材料 | 06-外周血管介入治疗材料 | 16-髂股静脉支架 | 髂股静脉支架 | 14-合金 | 000-- | F1616150-37-080-P10 | F1616150-37-080-P10 | (01)6972773770692 | 集采范围内-中选 | 4803 | 4803
上海恩盛医疗科技有限公司 | d9a40be5-f00e-11ee-9447-b4055d63f15c | 外周血管支架类 | 静脉支架 | 静脉支架系统 | 国械注准20243130632 |  | 该产品由预装载的自膨式镍钛合金支架和输送系统组成。支架由切割段和编织段构成，切割段头端有4个黄金显影点。输送系统由端头Tip、内管、驱动件、衬管、外鞘、显影环、手柄、延长管、二通旋塞、推杆和推杆尾座组成。产品采用环氧乙烷灭菌，一次性使用，货架有效期3年。 | 该产品预期在髂股静脉内使用，用于治疗非血栓性髂股静脉压迫综合征、深静脉血栓形成及深静脉血栓形成后综合征。 | 髂股静脉 | 非药物涂层 非覆膜 长支架 (100mm＜长度≤150mm) | 8f513703-f02d-11ee-9447-b4055d63f15c | 8f513703-f02d-11ee-9447-b4055d63f15c | 静脉支架系统 | C02061600114000213350000041 | C02061600101003213350000041 | 02-血管介入治疗类材料 | 06-外周血管介入治疗材料 | 16-髂股静脉支架 | 髂股静脉支架 | 14-合金 | 000-- | F1616150-47-080-P10 | F1616150-47-080-P10 | (01)6972773771033 | 集采范围内-中选 | 4803 | 4803
上海恩盛医疗科技有限公司 | d9a40be5-f00e-11ee-9447-b4055d63f15c | 外周血管支架类 | 静脉支架 | 静脉支架系统 | 国械注准20243130632 |  | 该产品由预装载的自膨式镍钛合金支架和输送系统组成。支架由切割段和编织段构成，切割段头端有4个黄金显影点。输送系统由端头Tip、内管、驱动件、衬管、外鞘、显影环、手柄、延长管、二通旋塞、推杆和推杆尾座组成。产品采用环氧乙烷灭菌，一次性使用，货架有效期3年。 | 该产品预期在髂股静脉内使用，用于治疗非血栓性髂股静脉压迫综合征、深静脉血栓形成及深静脉血栓形成后综合征。 | 髂股静脉 | 非药物涂层 非覆膜 长支架 (100mm＜长度≤150mm) | 8f50049b-f02d-11ee-9447-b4055d63f15c | 8f50049b-f02d-11ee-9447-b4055d63f15c | 静脉支架系统 | C02061600114000213350000026 | C02061600101003213350000026 | 02-血管介入治疗类材料 | 06-外周血管介入治疗材料 | 16-髂股静脉支架 | 髂股静脉支架 | 14-合金 | 000-- | F1616150-57-080-P10 | F1616150-57-080-P10 | (01)6972773771354 | 集采范围内-中选 | 4803 | 4803
上海恩盛医疗科技有限公司 | d9a40be5-f00e-11ee-9447-b4055d63f15c | 外周血管支架类 | 静脉支架 | 静脉支架系统 | 国械注准20243130632 |  | 该产品由预装载的自膨式镍钛合金支架和输送系统组成。支架由切割段和编织段构成，切割段头端有4个黄金显影点。输送系统由端头Tip、内管、驱动件、衬管、外鞘、显影环、手柄、延长管、二通旋塞、推杆和推杆尾座组成。产品采用环氧乙烷灭菌，一次性使用，货架有效期3年。 | 该产品预期在髂股静脉内使用，用于治疗非血栓性髂股静脉压迫综合征、深静脉血栓形成及深静脉血栓形成后综合征。 | 髂股静脉 | 非药物涂层 非覆膜 长支架 (100mm＜长度≤150mm) | 8f525a87-f02d-11ee-9447-b4055d63f15c | 8f525a87-f02d-11ee-9447-b4055d63f15c | 静脉支架系统 | C02061600114000213350000055 | C02061600101003213350000055 | 02-血管介入治疗类材料 | 06-外周血管介入治疗材料 | 16-髂股静脉支架 | 髂股静脉支架 | 14-合金 | 000-- | F1818120-37-080-P10 | F1818120-37-080-P10 | (01)6972773770739 | 集采范围内-中选 | 4803 | 4803
上海恩盛医疗科技有限公司 | d9a40be5-f00e-11ee-9447-b4055d63f15c | 外周血管支架类 | 静脉支架 | 静脉支架系统 | 国械注准20243130632 |  | 该产品由预装载的自膨式镍钛合金支架和输送系统组成。支架由切割段和编织段构成，切割段头端有4个黄金显影点。输送系统由端头Tip、内管、驱动件、衬管、外鞘、显影环、手柄、延长管、二通旋塞、推杆和推杆尾座组成。产品采用环氧乙烷灭菌，一次性使用，货架有效期3年。 | 该产品预期在髂股静脉内使用，用于治疗非血栓性髂股静脉压迫综合征、深静脉血栓形成及深静脉血栓形成后综合征。 | 髂股静脉 | 非药物涂层 非覆膜 长支架 (100mm＜长度≤150mm) | 8f511c80-f02d-11ee-9447-b4055d63f15c | 8f511c80-f02d-11ee-9447-b4055d63f15c | 静脉支架系统 | C02061600114000213350000039 | C02061600101003213350000039 | 02-血管介入治疗类材料 | 06-外周血管介入治疗材料 | 16-髂股静脉支架 | 髂股静脉支架 | 14-合金 | 000-- | F1818120-47-080-P10 | F1818120-47-080-P10 | (01)6972773771064 | 集采范围内-中选 | 4803 | 4803
上海恩盛医疗科技有限公司 | d9a40be5-f00e-11ee-9447-b4055d63f15c | 外周血管支架类 | 静脉支架 | 静脉支架系统 | 国械注准20243130632 |  | 该产品由预装载的自膨式镍钛合金支架和输送系统组成。支架由切割段和编织段构成，切割段头端有4个黄金显影点。输送系统由端头Tip、内管、驱动件、衬管、外鞘、显影环、手柄、延长管、二通旋塞、推杆和推杆尾座组成。产品采用环氧乙烷灭菌，一次性使用，货架有效期3年。 | 该产品预期在髂股静脉内使用，用于治疗非血栓性髂股静脉压迫综合征、深静脉血栓形成及深静脉血栓形成后综合征。 | 髂股静脉 | 非药物涂层 非覆膜 长支架 (100mm＜长度≤150mm) | 8f52146f-f02d-11ee-9447-b4055d63f15c | 8f52146f-f02d-11ee-9447-b4055d63f15c | 静脉支架系统 | C02061600114000213350000050 | C02061600101003213350000050 | 02-血管介入治疗类材料 | 06-外周血管介入治疗材料 | 16-髂股静脉支架 | 髂股静脉支架 | 14-合金 | 000-- | F1818120-57-080-P10 | F1818120-57-080-P10 | (01)6972773771385 | 集采范围内-中选 | 4803 | 4803
上海恩盛医疗科技有限公司 | d9a40be5-f00e-11ee-9447-b4055d63f15c | 外周血管支架类 | 静脉支架 | 静脉支架系统 | 国械注准20243130632 |  | 该产品由预装载的自膨式镍钛合金支架和输送系统组成。支架由切割段和编织段构成，切割段头端有4个黄金显影点。输送系统由端头Tip、内管、驱动件、衬管、外鞘、显影环、手柄、延长管、二通旋塞、推杆和推杆尾座组成。产品采用环氧乙烷灭菌，一次性使用，货架有效期3年。 | 该产品预期在髂股静脉内使用，用于治疗非血栓性髂股静脉压迫综合征、深静脉血栓形成及深静脉血栓形成后综合征。 | 髂股静脉 | 非药物涂层 非覆膜 长支架 (100mm＜长度≤150mm) | 8f501912-f02d-11ee-9447-b4055d63f15c | 8f501912-f02d-11ee-9447-b4055d63f15c | 静脉支架系统 | C02061600114000213350000028 | C02061600101003213350000028 | 02-血管介入治疗类材料 | 06-外周血管介入治疗材料 | 16-髂股静脉支架 | 髂股静脉支架 | 14-合金 | 000-- | F1818150-37-080-P10 | F1818150-37-080-P10 | (01)6972773770746 | 集采范围内-中选 | 4803 | 4803
上海恩盛医疗科技有限公司 | d9a40be5-f00e-11ee-9447-b4055d63f15c | 外周血管支架类 | 静脉支架 | 静脉支架系统 | 国械注准20243130632 |  | 该产品由预装载的自膨式镍钛合金支架和输送系统组成。支架由切割段和编织段构成，切割段头端有4个黄金显影点。输送系统由端头Tip、内管、驱动件、衬管、外鞘、显影环、手柄、延长管、二通旋塞、推杆和推杆尾座组成。产品采用环氧乙烷灭菌，一次性使用，货架有效期3年。 | 该产品预期在髂股静脉内使用，用于治疗非血栓性髂股静脉压迫综合征、深静脉血栓形成及深静脉血栓形成后综合征。 | 髂股静脉 | 非药物涂层 非覆膜 长支架 (100mm＜长度≤150mm) | 8f507340-f02d-11ee-9447-b4055d63f15c | 8f507340-f02d-11ee-9447-b4055d63f15c | 静脉支架系统 | C02061600114000213350000032 | C02061600101003213350000032 | 02-血管介入治疗类材料 | 06-外周血管介入治疗材料 | 16-髂股静脉支架 | 髂股静脉支架 | 14-合金 | 000-- | F1818150-47-080-P10 | F1818150-47-080-P10 | (01)6972773771071 | 集采范围内-中选 | 4803 | 4803
上海恩盛医疗科技有限公司 | d9a40be5-f00e-11ee-9447-b4055d63f15c | 外周血管支架类 | 静脉支架 | 静脉支架系统 | 国械注准20243130632 |  | 该产品由预装载的自膨式镍钛合金支架和输送系统组成。支架由切割段和编织段构成，切割段头端有4个黄金显影点。输送系统由端头Tip、内管、驱动件、衬管、外鞘、显影环、手柄、延长管、二通旋塞、推杆和推杆尾座组成。产品采用环氧乙烷灭菌，一次性使用，货架有效期3年。 | 该产品预期在髂股静脉内使用，用于治疗非血栓性髂股静脉压迫综合征、深静脉血栓形成及深静脉血栓形成后综合征。 | 髂股静脉 | 非药物涂层 非覆膜 长支架 (100mm＜长度≤150mm) | 8f4eb934-f02d-11ee-9447-b4055d63f15c | 8f4eb934-f02d-11ee-9447-b4055d63f15c | 静脉支架系统 | C02061600114000213350000004 | C02061600101003213350000004 | 02-血管介入治疗类材料 | 06-外周血管介入治疗材料 | 16-髂股静脉支架 | 髂股静脉支架 | 14-合金 | 000-- | F1818150-57-080-P10 | F1818150-57-080-P10 | (01)6972773771392 | 集采范围内-中选 | 4803 | 4803
上海恩盛医疗科技有限公司 | d9a40be5-f00e-11ee-9447-b4055d63f15c | 外周血管支架类 | 静脉支架 | 静脉支架系统 | 国械注准20243130632 |  | 该产品由预装载的自膨式镍钛合金支架和输送系统组成。支架由切割段和编织段构成，切割段头端有4个黄金显影点。输送系统由端头Tip、内管、驱动件、衬管、外鞘、显影环、手柄、延长管、二通旋塞、推杆和推杆尾座组成。产品采用环氧乙烷灭菌，一次性使用，货架有效期3年。 | 该产品预期在髂股静脉内使用，用于治疗非血栓性髂股静脉压迫综合征、深静脉血栓形成及深静脉血栓形成后综合征。 | 髂股静脉 | 非药物涂层 非覆膜 长支架 (100mm＜长度≤150mm) | 8f524b76-f02d-11ee-9447-b4055d63f15c | 8f524b76-f02d-11ee-9447-b4055d63f15c | 静脉支架系统 | C02061600114000213350000054 | C02061600101003213350000054 | 02-血管介入治疗类材料 | 06-外周血管介入治疗材料 | 16-髂股静脉支架 | 髂股静脉支架 | 14-合金 | 000-- | F2020120-37-080-P10 | F2020120-37-080-P10 | (01)6972773770784 | 集采范围内-中选 | 4803 | 4803
上海恩盛医疗科技有限公司 | d9a40be5-f00e-11ee-9447-b4055d63f15c | 外周血管支架类 | 静脉支架 | 静脉支架系统 | 国械注准20243130632 |  | 该产品由预装载的自膨式镍钛合金支架和输送系统组成。支架由切割段和编织段构成，切割段头端有4个黄金显影点。输送系统由端头Tip、内管、驱动件、衬管、外鞘、显影环、手柄、延长管、二通旋塞、推杆和推杆尾座组成。产品采用环氧乙烷灭菌，一次性使用，货架有效期3年。 | 该产品预期在髂股静脉内使用，用于治疗非血栓性髂股静脉压迫综合征、深静脉血栓形成及深静脉血栓形成后综合征。 | 髂股静脉 | 非药物涂层 非覆膜 长支架 (100mm＜长度≤150mm) | 8f5140c1-f02d-11ee-9447-b4055d63f15c | 8f5140c1-f02d-11ee-9447-b4055d63f15c | 静脉支架系统 | C02061600114000213350000042 | C02061600101003213350000042 | 02-血管介入治疗类材料 | 06-外周血管介入治疗材料 | 16-髂股静脉支架 | 髂股静脉支架 | 14-合金 | 000-- | F2020120-47-080-P10 | F2020120-47-080-P10 | (01)6972773771101 | 集采范围内-中选 | 4803 | 4803
上海恩盛医疗科技有限公司 | d9a40be5-f00e-11ee-9447-b4055d63f15c | 外周血管支架类 | 静脉支架 | 静脉支架系统 | 国械注准20243130632 |  | 该产品由预装载的自膨式镍钛合金支架和输送系统组成。支架由切割段和编织段构成，切割段头端有4个黄金显影点。输送系统由端头Tip、内管、驱动件、衬管、外鞘、显影环、手柄、延长管、二通旋塞、推杆和推杆尾座组成。产品采用环氧乙烷灭菌，一次性使用，货架有效期3年。 | 该产品预期在髂股静脉内使用，用于治疗非血栓性髂股静脉压迫综合征、深静脉血栓形成及深静脉血栓形成后综合征。 | 髂股静脉 | 非药物涂层 非覆膜 长支架 (100mm＜长度≤150mm) | 8f51cacc-f02d-11ee-9447-b4055d63f15c | 8f51cacc-f02d-11ee-9447-b4055d63f15c | 静脉支架系统 | C02061600114000213350000048 | C02061600101003213350000048 | 02-血管介入治疗类材料 | 06-外周血管介入治疗材料 | 16-髂股静脉支架 | 髂股静脉支架 | 14-合金 | 000-- | F2020120-57-080-P10 | F2020120-57-080-P10 | (01)6972773771422 | 集采范围内-中选 | 4803 | 4803
上海恩盛医疗科技有限公司 | d9a40be5-f00e-11ee-9447-b4055d63f15c | 外周血管支架类 | 静脉支架 | 静脉支架系统 | 国械注准20243130632 |  | 该产品由预装载的自膨式镍钛合金支架和输送系统组成。支架由切割段和编织段构成，切割段头端有4个黄金显影点。输送系统由端头Tip、内管、驱动件、衬管、外鞘、显影环、手柄、延长管、二通旋塞、推杆和推杆尾座组成。产品采用环氧乙烷灭菌，一次性使用，货架有效期3年。 | 该产品预期在髂股静脉内使用，用于治疗非血栓性髂股静脉压迫综合征、深静脉血栓形成及深静脉血栓形成后综合征。 | 髂股静脉 | 非药物涂层 非覆膜 长支架 (100mm＜长度≤150mm) | 8f5235e0-f02d-11ee-9447-b4055d63f15c | 8f5235e0-f02d-11ee-9447-b4055d63f15c | 静脉支架系统 | C02061600114000213350000053 | C02061600101003213350000053 | 02-血管介入治疗类材料 | 06-外周血管介入治疗材料 | 16-髂股静脉支架 | 髂股静脉支架 | 14-合金 | 000-- | F2020150-37-080-P10 | F2020150-37-080-P10 | (01)6972773770791 | 集采范围内-中选 | 4803 | 4803
上海恩盛医疗科技有限公司 | d9a40be5-f00e-11ee-9447-b4055d63f15c | 外周血管支架类 | 静脉支架 | 静脉支架系统 | 国械注准20243130632 |  | 该产品由预装载的自膨式镍钛合金支架和输送系统组成。支架由切割段和编织段构成，切割段头端有4个黄金显影点。输送系统由端头Tip、内管、驱动件、衬管、外鞘、显影环、手柄、延长管、二通旋塞、推杆和推杆尾座组成。产品采用环氧乙烷灭菌，一次性使用，货架有效期3年。 | 该产品预期在髂股静脉内使用，用于治疗非血栓性髂股静脉压迫综合征、深静脉血栓形成及深静脉血栓形成后综合征。 | 髂股静脉 | 非药物涂层 非覆膜 长支架 (100mm＜长度≤150mm) | 8f51596a-f02d-11ee-9447-b4055d63f15c | 8f51596a-f02d-11ee-9447-b4055d63f15c | 静脉支架系统 | C02061600114000213350000043 | C02061600101003213350000043 | 02-血管介入治疗类材料 | 06-外周血管介入治疗材料 | 16-髂股静脉支架 | 髂股静脉支架 | 14-合金 | 000-- | F2020150-47-080-P10 | F2020150-47-080-P10 | (01)6972773771118 | 集采范围内-中选 | 4803 | 4803
上海恩盛医疗科技有限公司 | d9a40be5-f00e-11ee-9447-b4055d63f15c | 外周血管支架类 | 静脉支架 | 静脉支架系统 | 国械注准20243130632 |  | 该产品由预装载的自膨式镍钛合金支架和输送系统组成。支架由切割段和编织段构成，切割段头端有4个黄金显影点。输送系统由端头Tip、内管、驱动件、衬管、外鞘、显影环、手柄、延长管、二通旋塞、推杆和推杆尾座组成。产品采用环氧乙烷灭菌，一次性使用，货架有效期3年。 | 该产品预期在髂股静脉内使用，用于治疗非血栓性髂股静脉压迫综合征、深静脉血栓形成及深静脉血栓形成后综合征。 | 髂股静脉 | 非药物涂层 非覆膜 长支架 (100mm＜长度≤150mm) | 8f534a43-f02d-11ee-9447-b4055d63f15c | 8f534a43-f02d-11ee-9447-b4055d63f15c | 静脉支架系统 | C02061600114000213350000078 | C02061600101003213350000078 | 02-血管介入治疗类材料 | 06-外周血管介入治疗材料 | 16-髂股静脉支架 | 髂股静脉支架 | 14-合金 | 000-- | F2020150-57-080-P10 | F2020150-57-080-P10 | (01)6972773771439 | 集采范围内-中选 | 4803 | 4803
上海蓝脉医疗科技有限公司 | a95f3023-65de-11ef-9db7-b4055d63f15c-1 | 外周血管支架类 | 静脉支架 | 静脉支架系统-1 | 国械注准20243131528 |  | 该产品由静脉支架及输送系统组成，静脉支架由镍钛合金制成，输送系统主要由锥形头、内管、外管、手柄等部件组成。产品经环氧乙烷灭菌，一次性使用，货架有效期2年。 | 该产品预期在髂股静脉内使用，用于治疗非血栓性髂静脉压迫综合征、深静脉血栓形成及深静脉血栓形成后综合征。 | 髂股静脉 | 非药物涂层 非覆膜 短支架 (长度≤100mm) | 5b08e7b2-65e8-11ef-9db7-b4055d63f15c | 5b08e7b2-65e8-11ef-9db7-b4055d63f15c | 静脉支架系统 | C02061600114000221980000093 | C02061600101003221980000093 | 02-血管介入治疗类材料 | 06-外周血管介入治疗材料 | 16-髂股静脉支架 | 髂股静脉支架 | 14-合金 | 000-- | VEL1212-100 | VEL1212-100 | 06973600361038 | 集采范围内-中选 | 4003 | 4003
上海蓝脉医疗科技有限公司 | a95f3023-65de-11ef-9db7-b4055d63f15c-1 | 外周血管支架类 | 静脉支架 | 静脉支架系统-1 | 国械注准20243131528 |  | 该产品由静脉支架及输送系统组成，静脉支架由镍钛合金制成，输送系统主要由锥形头、内管、外管、手柄等部件组成。产品经环氧乙烷灭菌，一次性使用，货架有效期2年。 | 该产品预期在髂股静脉内使用，用于治疗非血栓性髂静脉压迫综合征、深静脉血栓形成及深静脉血栓形成后综合征。 | 髂股静脉 | 非药物涂层 非覆膜 短支架 (长度≤100mm) | 5b0f9b68-65e8-11ef-9db7-b4055d63f15c | 5b0f9b68-65e8-11ef-9db7-b4055d63f15c | 静脉支架系统 | C02061600114000221980000193 | C02061600101003221980000193 | 02-血管介入治疗类材料 | 06-外周血管介入治疗材料 | 16-髂股静脉支架 | 髂股静脉支架 | 14-合金 | 000-- | VEL1212-60 | VEL1212-60 | 06973600361014 | 集采范围内-中选 | 4003 | 4003
上海蓝脉医疗科技有限公司 | a95f3023-65de-11ef-9db7-b4055d63f15c-1 | 外周血管支架类 | 静脉支架 | 静脉支架系统-1 | 国械注准20243131528 |  | 该产品由静脉支架及输送系统组成，静脉支架由镍钛合金制成，输送系统主要由锥形头、内管、外管、手柄等部件组成。产品经环氧乙烷灭菌，一次性使用，货架有效期2年。 | 该产品预期在髂股静脉内使用，用于治疗非血栓性髂静脉压迫综合征、深静脉血栓形成及深静脉血栓形成后综合征。 | 髂股静脉 | 非药物涂层 非覆膜 短支架 (长度≤100mm) | 5b0608e4-65e8-11ef-9db7-b4055d63f15c | 5b0608e4-65e8-11ef-9db7-b4055d63f15c | 静脉支架系统 | C02061600114000221980000058 | C02061600101003221980000058 | 02-血管介入治疗类材料 | 06-外周血管介入治疗材料 | 16-髂股静脉支架 | 髂股静脉支架 | 14-合金 | 000-- | VEL1212-80 | VEL1212-80 | 06973600361021 | 集采范围内-中选 | 4003 | 4003
上海蓝脉医疗科技有限公司 | a95f3023-65de-11ef-9db7-b4055d63f15c-2 | 外周血管支架类 | 静脉支架 | 静脉支架系统-2 | 国械注准20243131528 |  | 该产品由静脉支架及输送系统组成，静脉支架由镍钛合金制成，输送系统主要由锥形头、内管、外管、手柄等部件组成。产品经环氧乙烷灭菌，一次性使用，货架有效期2年。 | 该产品预期在髂股静脉内使用，用于治疗非血栓性髂静脉压迫综合征、深静脉血栓形成及深静脉血栓形成后综合征。 | 髂股静脉 | 非药物涂层 非覆膜 短支架 (长度≤100mm) | 5b022eed-65e8-11ef-9db7-b4055d63f15c | 5b022eed-65e8-11ef-9db7-b4055d63f15c | 静脉支架系统 | C02061600114000221980000014 | C02061600101003221980000014 | 02-血管介入治疗类材料 | 06-外周血管介入治疗材料 | 16-髂股静脉支架 | 髂股静脉支架 | 14-合金 | 000-- | VEL1410-100 | VEL1410-100 | 06973600361069 | 集采范围内-中选 | 4003 | 4003
上海蓝脉医疗科技有限公司 | a95f3023-65de-11ef-9db7-b4055d63f15c-2 | 外周血管支架类 | 静脉支架 | 静脉支架系统-2 | 国械注准20243131528 |  | 该产品由静脉支架及输送系统组成，静脉支架由镍钛合金制成，输送系统主要由锥形头、内管、外管、手柄等部件组成。产品经环氧乙烷灭菌，一次性使用，货架有效期2年。 | 该产品预期在髂股静脉内使用，用于治疗非血栓性髂静脉压迫综合征、深静脉血栓形成及深静脉血栓形成后综合征。 | 髂股静脉 | 非药物涂层 非覆膜 短支架 (长度≤100mm) | 5b0c7429-65e8-11ef-9db7-b4055d63f15c | 5b0c7429-65e8-11ef-9db7-b4055d63f15c | 静脉支架系统 | C02061600114000221980000152 | C02061600101003221980000152 | 02-血管介入治疗类材料 | 06-外周血管介入治疗材料 | 16-髂股静脉支架 | 髂股静脉支架 | 14-合金 | 000-- | VEL1412-100 | VEL1412-100 | 06973600361090 | 集采范围内-中选 | 4003 | 4003
上海蓝脉医疗科技有限公司 | a95f3023-65de-11ef-9db7-b4055d63f15c-1 | 外周血管支架类 | 静脉支架 | 静脉支架系统-1 | 国械注准20243131528 |  | 该产品由静脉支架及输送系统组成，静脉支架由镍钛合金制成，输送系统主要由锥形头、内管、外管、手柄等部件组成。产品经环氧乙烷灭菌，一次性使用，货架有效期2年。 | 该产品预期在髂股静脉内使用，用于治疗非血栓性髂静脉压迫综合征、深静脉血栓形成及深静脉血栓形成后综合征。 | 髂股静脉 | 非药物涂层 非覆膜 短支架 (长度≤100mm) | 5b0b599d-65e8-11ef-9db7-b4055d63f15c | 5b0b599d-65e8-11ef-9db7-b4055d63f15c | 静脉支架系统 | C02061600114000221980000134 | C02061600101003221980000134 | 02-血管介入治疗类材料 | 06-外周血管介入治疗材料 | 16-髂股静脉支架 | 髂股静脉支架 | 14-合金 | 000-- | VEL1414-100 | VEL1414-100 | 06973600361144 | 集采范围内-中选 | 4003 | 4003
上海蓝脉医疗科技有限公司 | a95f3023-65de-11ef-9db7-b4055d63f15c-1 | 外周血管支架类 | 静脉支架 | 静脉支架系统-1 | 国械注准20243131528 |  | 该产品由静脉支架及输送系统组成，静脉支架由镍钛合金制成，输送系统主要由锥形头、内管、外管、手柄等部件组成。产品经环氧乙烷灭菌，一次性使用，货架有效期2年。 | 该产品预期在髂股静脉内使用，用于治疗非血栓性髂静脉压迫综合征、深静脉血栓形成及深静脉血栓形成后综合征。 | 髂股静脉 | 非药物涂层 非覆膜 短支架 (长度≤100mm) | 5b046369-65e8-11ef-9db7-b4055d63f15c | 5b046369-65e8-11ef-9db7-b4055d63f15c | 静脉支架系统 | C02061600114000221980000036 | C02061600101003221980000036 | 02-血管介入治疗类材料 | 06-外周血管介入治疗材料 | 16-髂股静脉支架 | 髂股静脉支架 | 14-合金 | 000-- | VEL1414-60 | VEL1414-60 | 06973600361120 | 集采范围内-中选 | 4003 | 4003
上海蓝脉医疗科技有限公司 | a95f3023-65de-11ef-9db7-b4055d63f15c-1 | 外周血管支架类 | 静脉支架 | 静脉支架系统-1 | 国械注准20243131528 |  | 该产品由静脉支架及输送系统组成，静脉支架由镍钛合金制成，输送系统主要由锥形头、内管、外管、手柄等部件组成。产品经环氧乙烷灭菌，一次性使用，货架有效期2年。 | 该产品预期在髂股静脉内使用，用于治疗非血栓性髂静脉压迫综合征、深静脉血栓形成及深静脉血栓形成后综合征。 | 髂股静脉 | 非药物涂层 非覆膜 短支架 (长度≤100mm) | 5b063b39-65e8-11ef-9db7-b4055d63f15c | 5b063b39-65e8-11ef-9db7-b4055d63f15c | 静脉支架系统 | C02061600114000221980000061 | C02061600101003221980000061 | 02-血管介入治疗类材料 | 06-外周血管介入治疗材料 | 16-髂股静脉支架 | 髂股静脉支架 | 14-合金 | 000-- | VEL1414-80 | VEL1414-80 | 06973600361137 | 集采范围内-中选 | 4003 | 4003
上海蓝脉医疗科技有限公司 | a95f3023-65de-11ef-9db7-b4055d63f15c-2 | 外周血管支架类 | 静脉支架 | 静脉支架系统-2 | 国械注准20243131528 |  | 该产品由静脉支架及输送系统组成，静脉支架由镍钛合金制成，输送系统主要由锥形头、内管、外管、手柄等部件组成。产品经环氧乙烷灭菌，一次性使用，货架有效期2年。 | 该产品预期在髂股静脉内使用，用于治疗非血栓性髂静脉压迫综合征、深静脉血栓形成及深静脉血栓形成后综合征。 | 髂股静脉 | 非药物涂层 非覆膜 短支架 (长度≤100mm) | 5b0dfa26-65e8-11ef-9db7-b4055d63f15c | 5b0dfa26-65e8-11ef-9db7-b4055d63f15c | 静脉支架系统 | C02061600114000221980000176 | C02061600101003221980000176 | 02-血管介入治疗类材料 | 06-外周血管介入治疗材料 | 16-髂股静脉支架 | 髂股静脉支架 | 14-合金 | 000-- | VEL1612-100 | VEL1612-100 | 06973600361175 | 集采范围内-中选 | 4003 | 4003
上海蓝脉医疗科技有限公司 | a95f3023-65de-11ef-9db7-b4055d63f15c-2 | 外周血管支架类 | 静脉支架 | 静脉支架系统-2 | 国械注准20243131528 |  | 该产品由静脉支架及输送系统组成，静脉支架由镍钛合金制成，输送系统主要由锥形头、内管、外管、手柄等部件组成。产品经环氧乙烷灭菌，一次性使用，货架有效期2年。 | 该产品预期在髂股静脉内使用，用于治疗非血栓性髂静脉压迫综合征、深静脉血栓形成及深静脉血栓形成后综合征。 | 髂股静脉 | 非药物涂层 非覆膜 短支架 (长度≤100mm) | 5b0cef03-65e8-11ef-9db7-b4055d63f15c | 5b0cef03-65e8-11ef-9db7-b4055d63f15c | 静脉支架系统 | C02061600114000221980000159 | C02061600101003221980000159 | 02-血管介入治疗类材料 | 06-外周血管介入治疗材料 | 16-髂股静脉支架 | 髂股静脉支架 | 14-合金 | 000-- | VEL1614-100 | VEL1614-100 | 06973600361205 | 集采范围内-中选 | 4003 | 4003
上海蓝脉医疗科技有限公司 | a95f3023-65de-11ef-9db7-b4055d63f15c-1 | 外周血管支架类 | 静脉支架 | 静脉支架系统-1 | 国械注准20243131528 |  | 该产品由静脉支架及输送系统组成，静脉支架由镍钛合金制成，输送系统主要由锥形头、内管、外管、手柄等部件组成。产品经环氧乙烷灭菌，一次性使用，货架有效期2年。 | 该产品预期在髂股静脉内使用，用于治疗非血栓性髂静脉压迫综合征、深静脉血栓形成及深静脉血栓形成后综合征。 | 髂股静脉 | 非药物涂层 非覆膜 短支架 (长度≤100mm) | 5b0f6d2e-65e8-11ef-9db7-b4055d63f15c | 5b0f6d2e-65e8-11ef-9db7-b4055d63f15c | 静脉支架系统 | C02061600114000221980000191 | C02061600101003221980000191 | 02-血管介入治疗类材料 | 06-外周血管介入治疗材料 | 16-髂股静脉支架 | 髂股静脉支架 | 14-合金 | 000-- | VEL1616-100 | VEL1616-100 | 06973600361250 | 集采范围内-中选 | 4003 | 4003
上海蓝脉医疗科技有限公司 | a95f3023-65de-11ef-9db7-b4055d63f15c-1 | 外周血管支架类 | 静脉支架 | 静脉支架系统-1 | 国械注准20243131528 |  | 该产品由静脉支架及输送系统组成，静脉支架由镍钛合金制成，输送系统主要由锥形头、内管、外管、手柄等部件组成。产品经环氧乙烷灭菌，一次性使用，货架有效期2年。 | 该产品预期在髂股静脉内使用，用于治疗非血栓性髂静脉压迫综合征、深静脉血栓形成及深静脉血栓形成后综合征。 | 髂股静脉 | 非药物涂层 非覆膜 短支架 (长度≤100mm) | 5b05ad0d-65e8-11ef-9db7-b4055d63f15c | 5b05ad0d-65e8-11ef-9db7-b4055d63f15c | 静脉支架系统 | C02061600114000221980000053 | C02061600101003221980000053 | 02-血管介入治疗类材料 | 06-外周血管介入治疗材料 | 16-髂股静脉支架 | 髂股静脉支架 | 14-合金 | 000-- | VEL1616-60 | VEL1616-60 | 06973600361236 | 集采范围内-中选 | 4003 | 4003
上海蓝脉医疗科技有限公司 | a95f3023-65de-11ef-9db7-b4055d63f15c-1 | 外周血管支架类 | 静脉支架 | 静脉支架系统-1 | 国械注准20243131528 |  | 该产品由静脉支架及输送系统组成，静脉支架由镍钛合金制成，输送系统主要由锥形头、内管、外管、手柄等部件组成。产品经环氧乙烷灭菌，一次性使用，货架有效期2年。 | 该产品预期在髂股静脉内使用，用于治疗非血栓性髂静脉压迫综合征、深静脉血栓形成及深静脉血栓形成后综合征。 | 髂股静脉 | 非药物涂层 非覆膜 短支架 (长度≤100mm) | 5b0adfa1-65e8-11ef-9db7-b4055d63f15c | 5b0adfa1-65e8-11ef-9db7-b4055d63f15c | 静脉支架系统 | C02061600114000221980000124 | C02061600101003221980000124 | 02-血管介入治疗类材料 | 06-外周血管介入治疗材料 | 16-髂股静脉支架 | 髂股静脉支架 | 14-合金 | 000-- | VEL1616-80 | VEL1616-80 | 06973600361243 | 集采范围内-中选 | 4003 | 4003
上海蓝脉医疗科技有限公司 | a95f3023-65de-11ef-9db7-b4055d63f15c-2 | 外周血管支架类 | 静脉支架 | 静脉支架系统-2 | 国械注准20243131528 |  | 该产品由静脉支架及输送系统组成，静脉支架由镍钛合金制成，输送系统主要由锥形头、内管、外管、手柄等部件组成。产品经环氧乙烷灭菌，一次性使用，货架有效期2年。 | 该产品预期在髂股静脉内使用，用于治疗非血栓性髂静脉压迫综合征、深静脉血栓形成及深静脉血栓形成后综合征。 | 髂股静脉 | 非药物涂层 非覆膜 短支架 (长度≤100mm) | 5b028487-65e8-11ef-9db7-b4055d63f15c | 5b028487-65e8-11ef-9db7-b4055d63f15c | 静脉支架系统 | C02061600114000221980000017 | C02061600101003221980000017 | 02-血管介入治疗类材料 | 06-外周血管介入治疗材料 | 16-髂股静脉支架 | 髂股静脉支架 | 14-合金 | 000-- | VEL1814-100 | VEL1814-100 | 06973600361281 | 集采范围内-中选 | 4003 | 4003
上海蓝脉医疗科技有限公司 | a95f3023-65de-11ef-9db7-b4055d63f15c-2 | 外周血管支架类 | 静脉支架 | 静脉支架系统-2 | 国械注准20243131528 |  | 该产品由静脉支架及输送系统组成，静脉支架由镍钛合金制成，输送系统主要由锥形头、内管、外管、手柄等部件组成。产品经环氧乙烷灭菌，一次性使用，货架有效期2年。 | 该产品预期在髂股静脉内使用，用于治疗非血栓性髂静脉压迫综合征、深静脉血栓形成及深静脉血栓形成后综合征。 | 髂股静脉 | 非药物涂层 非覆膜 短支架 (长度≤100mm) | 5b076ad0-65e8-11ef-9db7-b4055d63f15c | 5b076ad0-65e8-11ef-9db7-b4055d63f15c | 静脉支架系统 | C02061600114000221980000079 | C02061600101003221980000079 | 02-血管介入治疗类材料 | 06-外周血管介入治疗材料 | 16-髂股静脉支架 | 髂股静脉支架 | 14-合金 | 000-- | VEL1816-100 | VEL1816-100 | 06973600361311 | 集采范围内-中选 | 4003 | 4003
上海蓝脉医疗科技有限公司 | a95f3023-65de-11ef-9db7-b4055d63f15c-1 | 外周血管支架类 | 静脉支架 | 静脉支架系统-1 | 国械注准20243131528 |  | 该产品由静脉支架及输送系统组成，静脉支架由镍钛合金制成，输送系统主要由锥形头、内管、外管、手柄等部件组成。产品经环氧乙烷灭菌，一次性使用，货架有效期2年。 | 该产品预期在髂股静脉内使用，用于治疗非血栓性髂静脉压迫综合征、深静脉血栓形成及深静脉血栓形成后综合征。 | 髂股静脉 | 非药物涂层 非覆膜 短支架 (长度≤100mm) | 5b0250dc-65e8-11ef-9db7-b4055d63f15c | 5b0250dc-65e8-11ef-9db7-b4055d63f15c | 静脉支架系统 | C02061600114000221980000015 | C02061600101003221980000015 | 02-血管介入治疗类材料 | 06-外周血管介入治疗材料 | 16-髂股静脉支架 | 髂股静脉支架 | 14-合金 | 000-- | VEL1818-100 | VEL1818-100 | 06973600361366 | 集采范围内-中选 | 4003 | 4003
上海蓝脉医疗科技有限公司 | a95f3023-65de-11ef-9db7-b4055d63f15c-1 | 外周血管支架类 | 静脉支架 | 静脉支架系统-1 | 国械注准20243131528 |  | 该产品由静脉支架及输送系统组成，静脉支架由镍钛合金制成，输送系统主要由锥形头、内管、外管、手柄等部件组成。产品经环氧乙烷灭菌，一次性使用，货架有效期2年。 | 该产品预期在髂股静脉内使用，用于治疗非血栓性髂静脉压迫综合征、深静脉血栓形成及深静脉血栓形成后综合征。 | 髂股静脉 | 非药物涂层 非覆膜 短支架 (长度≤100mm) | 5b0d817c-65e8-11ef-9db7-b4055d63f15c | 5b0d817c-65e8-11ef-9db7-b4055d63f15c | 静脉支架系统 | C02061600114000221980000168 | C02061600101003221980000168 | 02-血管介入治疗类材料 | 06-外周血管介入治疗材料 | 16-髂股静脉支架 | 髂股静脉支架 | 14-合金 | 000-- | VEL1818-60 | VEL1818-60 | 06973600361342 | 集采范围内-中选 | 4003 | 4003
上海蓝脉医疗科技有限公司 | a95f3023-65de-11ef-9db7-b4055d63f15c-1 | 外周血管支架类 | 静脉支架 | 静脉支架系统-1 | 国械注准20243131528 |  | 该产品由静脉支架及输送系统组成，静脉支架由镍钛合金制成，输送系统主要由锥形头、内管、外管、手柄等部件组成。产品经环氧乙烷灭菌，一次性使用，货架有效期2年。 | 该产品预期在髂股静脉内使用，用于治疗非血栓性髂静脉压迫综合征、深静脉血栓形成及深静脉血栓形成后综合征。 | 髂股静脉 | 非药物涂层 非覆膜 短支架 (长度≤100mm) | 5b0b49a3-65e8-11ef-9db7-b4055d63f15c | 5b0b49a3-65e8-11ef-9db7-b4055d63f15c | 静脉支架系统 | C02061600114000221980000132 | C02061600101003221980000132 | 02-血管介入治疗类材料 | 06-外周血管介入治疗材料 | 16-髂股静脉支架 | 髂股静脉支架 | 14-合金 | 000-- | VEL1818-80 | VEL1818-80 | 06973600361359 | 集采范围内-中选 | 4003 | 4003
上海蓝脉医疗科技有限公司 | a95f3023-65de-11ef-9db7-b4055d63f15c-2 | 外周血管支架类 | 静脉支架 | 静脉支架系统-2 | 国械注准20243131528 |  | 该产品由静脉支架及输送系统组成，静脉支架由镍钛合金制成，输送系统主要由锥形头、内管、外管、手柄等部件组成。产品经环氧乙烷灭菌，一次性使用，货架有效期2年。 | 该产品预期在髂股静脉内使用，用于治疗非血栓性髂静脉压迫综合征、深静脉血栓形成及深静脉血栓形成后综合征。 | 髂股静脉 | 非药物涂层 非覆膜 短支架 (长度≤100mm) | 5b08c75e-65e8-11ef-9db7-b4055d63f15c | 5b08c75e-65e8-11ef-9db7-b4055d63f15c | 静脉支架系统 | C02061600114000221980000092 | C02061600101003221980000092 | 02-血管介入治疗类材料 | 06-外周血管介入治疗材料 | 16-髂股静脉支架 | 髂股静脉支架 | 14-合金 | 000-- | VEL2016-100 | VEL2016-100 | 06973600361397 | 集采范围内-中选 | 4003 | 4003
上海蓝脉医疗科技有限公司 | a95f3023-65de-11ef-9db7-b4055d63f15c-2 | 外周血管支架类 | 静脉支架 | 静脉支架系统-2 | 国械注准20243131528 |  | 该产品由静脉支架及输送系统组成，静脉支架由镍钛合金制成，输送系统主要由锥形头、内管、外管、手柄等部件组成。产品经环氧乙烷灭菌，一次性使用，货架有效期2年。 | 该产品预期在髂股静脉内使用，用于治疗非血栓性髂静脉压迫综合征、深静脉血栓形成及深静脉血栓形成后综合征。 | 髂股静脉 | 非药物涂层 非覆膜 短支架 (长度≤100mm) | 5b068c3a-65e8-11ef-9db7-b4055d63f15c | 5b068c3a-65e8-11ef-9db7-b4055d63f15c | 静脉支架系统 | C02061600114000221980000067 | C02061600101003221980000067 | 02-血管介入治疗类材料 | 06-外周血管介入治疗材料 | 16-髂股静脉支架 | 髂股静脉支架 | 14-合金 | 000-- | VEL2018-100 | VEL2018-100 | 06973600361427 | 集采范围内-中选 | 4003 | 4003
上海蓝脉医疗科技有限公司 | a95f3023-65de-11ef-9db7-b4055d63f15c-1 | 外周血管支架类 | 静脉支架 | 静脉支架系统-1 | 国械注准20243131528 |  | 该产品由静脉支架及输送系统组成，静脉支架由镍钛合金制成，输送系统主要由锥形头、内管、外管、手柄等部件组成。产品经环氧乙烷灭菌，一次性使用，货架有效期2年。 | 该产品预期在髂股静脉内使用，用于治疗非血栓性髂静脉压迫综合征、深静脉血栓形成及深静脉血栓形成后综合征。 | 髂股静脉 | 非药物涂层 非覆膜 短支架 (长度≤100mm) | 5b00f8f0-65e8-11ef-9db7-b4055d63f15c | 5b00f8f0-65e8-11ef-9db7-b4055d63f15c | 静脉支架系统 | C02061600114000221980000001 | C02061600101003221980000001 | 02-血管介入治疗类材料 | 06-外周血管介入治疗材料 | 16-髂股静脉支架 | 髂股静脉支架 | 14-合金 | 000-- | VEL2020-100 | VEL2020-100 | 06973600361472 | 集采范围内-中选 | 4003 | 4003
上海蓝脉医疗科技有限公司 | a95f3023-65de-11ef-9db7-b4055d63f15c-1 | 外周血管支架类 | 静脉支架 | 静脉支架系统-1 | 国械注准20243131528 |  | 该产品由静脉支架及输送系统组成，静脉支架由镍钛合金制成，输送系统主要由锥形头、内管、外管、手柄等部件组成。产品经环氧乙烷灭菌，一次性使用，货架有效期2年。 | 该产品预期在髂股静脉内使用，用于治疗非血栓性髂静脉压迫综合征、深静脉血栓形成及深静脉血栓形成后综合征。 | 髂股静脉 | 非药物涂层 非覆膜 短支架 (长度≤100mm) | 5b0f8a2f-65e8-11ef-9db7-b4055d63f15c | 5b0f8a2f-65e8-11ef-9db7-b4055d63f15c | 静脉支架系统 | C02061600114000221980000192 | C02061600101003221980000192 | 02-血管介入治疗类材料 | 06-外周血管介入治疗材料 | 16-髂股静脉支架 | 髂股静脉支架 | 14-合金 | 000-- | VEL2020-60 | VEL2020-60 | 06973600361458 | 集采范围内-中选 | 4003 | 4003
上海蓝脉医疗科技有限公司 | a95f3023-65de-11ef-9db7-b4055d63f15c-1 | 外周血管支架类 | 静脉支架 | 静脉支架系统-1 | 国械注准20243131528 |  | 该产品由静脉支架及输送系统组成，静脉支架由镍钛合金制成，输送系统主要由锥形头、内管、外管、手柄等部件组成。产品经环氧乙烷灭菌，一次性使用，货架有效期2年。 | 该产品预期在髂股静脉内使用，用于治疗非血栓性髂静脉压迫综合征、深静脉血栓形成及深静脉血栓形成后综合征。 | 髂股静脉 | 非药物涂层 非覆膜 短支架 (长度≤100mm) | 5b06d7a0-65e8-11ef-9db7-b4055d63f15c | 5b06d7a0-65e8-11ef-9db7-b4055d63f15c | 静脉支架系统 | C02061600114000221980000071 | C02061600101003221980000071 | 02-血管介入治疗类材料 | 06-外周血管介入治疗材料 | 16-髂股静脉支架 | 髂股静脉支架 | 14-合金 | 000-- | VEL2020-80 | VEL2020-80 | 06973600361465 | 集采范围内-中选 | 4003 | 4003
上海蓝脉医疗科技有限公司 | a95f3023-65de-11ef-9db7-b4055d63f15c-1 | 外周血管支架类 | 静脉支架 | 静脉支架系统-1 | 国械注准20243131528 |  | 该产品由静脉支架及输送系统组成，静脉支架由镍钛合金制成，输送系统主要由锥形头、内管、外管、手柄等部件组成。产品经环氧乙烷灭菌，一次性使用，货架有效期2年。 | 该产品预期在髂股静脉内使用，用于治疗非血栓性髂静脉压迫综合征、深静脉血栓形成及深静脉血栓形成后综合征。 | 髂股静脉 | 非药物涂层 非覆膜 短支架 (长度≤100mm) | 5b074cc0-65e8-11ef-9db7-b4055d63f15c | 5b074cc0-65e8-11ef-9db7-b4055d63f15c | 静脉支架系统 | C02061600114000221980000078 | C02061600101003221980000078 | 02-血管介入治疗类材料 | 06-外周血管介入治疗材料 | 16-髂股静脉支架 | 髂股静脉支架 | 14-合金 | 000-- | VES1212-100 | VES1212-100 | 06973600361526 | 集采范围内-中选 | 4003 | 4003
上海蓝脉医疗科技有限公司 | a95f3023-65de-11ef-9db7-b4055d63f15c-1 | 外周血管支架类 | 静脉支架 | 静脉支架系统-1 | 国械注准20243131528 |  | 该产品由静脉支架及输送系统组成，静脉支架由镍钛合金制成，输送系统主要由锥形头、内管、外管、手柄等部件组成。产品经环氧乙烷灭菌，一次性使用，货架有效期2年。 | 该产品预期在髂股静脉内使用，用于治疗非血栓性髂静脉压迫综合征、深静脉血栓形成及深静脉血栓形成后综合征。 | 髂股静脉 | 非药物涂层 非覆膜 短支架 (长度≤100mm) | 5b053b45-65e8-11ef-9db7-b4055d63f15c | 5b053b45-65e8-11ef-9db7-b4055d63f15c | 静脉支架系统 | C02061600114000221980000048 | C02061600101003221980000048 | 02-血管介入治疗类材料 | 06-外周血管介入治疗材料 | 16-髂股静脉支架 | 髂股静脉支架 | 14-合金 | 000-- | VES1212-60 | VES1212-60 | 06973600361502 | 集采范围内-中选 | 4003 | 4003
上海蓝脉医疗科技有限公司 | a95f3023-65de-11ef-9db7-b4055d63f15c-1 | 外周血管支架类 | 静脉支架 | 静脉支架系统-1 | 国械注准20243131528 |  | 该产品由静脉支架及输送系统组成，静脉支架由镍钛合金制成，输送系统主要由锥形头、内管、外管、手柄等部件组成。产品经环氧乙烷灭菌，一次性使用，货架有效期2年。 | 该产品预期在髂股静脉内使用，用于治疗非血栓性髂静脉压迫综合征、深静脉血栓形成及深静脉血栓形成后综合征。 | 髂股静脉 | 非药物涂层 非覆膜 短支架 (长度≤100mm) | 5b07aed9-65e8-11ef-9db7-b4055d63f15c | 5b07aed9-65e8-11ef-9db7-b4055d63f15c | 静脉支架系统 | C02061600114000221980000083 | C02061600101003221980000083 | 02-血管介入治疗类材料 | 06-外周血管介入治疗材料 | 16-髂股静脉支架 | 髂股静脉支架 | 14-合金 | 000-- | VES1212-80 | VES1212-80 | 06973600361519 | 集采范围内-中选 | 4003 | 4003
上海蓝脉医疗科技有限公司 | a95f3023-65de-11ef-9db7-b4055d63f15c-2 | 外周血管支架类 | 静脉支架 | 静脉支架系统-2 | 国械注准20243131528 |  | 该产品由静脉支架及输送系统组成，静脉支架由镍钛合金制成，输送系统主要由锥形头、内管、外管、手柄等部件组成。产品经环氧乙烷灭菌，一次性使用，货架有效期2年。 | 该产品预期在髂股静脉内使用，用于治疗非血栓性髂静脉压迫综合征、深静脉血栓形成及深静脉血栓形成后综合征。 | 髂股静脉 | 非药物涂层 非覆膜 短支架 (长度≤100mm) | 5b0d6da6-65e8-11ef-9db7-b4055d63f15c | 5b0d6da6-65e8-11ef-9db7-b4055d63f15c | 静脉支架系统 | C02061600114000221980000166 | C02061600101003221980000166 | 02-血管介入治疗类材料 | 06-外周血管介入治疗材料 | 16-髂股静脉支架 | 髂股静脉支架 | 14-合金 | 000-- | VES1410-100 | VES1410-100 | 06973600361557 | 集采范围内-中选 | 4003 | 4003
上海蓝脉医疗科技有限公司 | a95f3023-65de-11ef-9db7-b4055d63f15c-2 | 外周血管支架类 | 静脉支架 | 静脉支架系统-2 | 国械注准20243131528 |  | 该产品由静脉支架及输送系统组成，静脉支架由镍钛合金制成，输送系统主要由锥形头、内管、外管、手柄等部件组成。产品经环氧乙烷灭菌，一次性使用，货架有效期2年。 | 该产品预期在髂股静脉内使用，用于治疗非血栓性髂静脉压迫综合征、深静脉血栓形成及深静脉血栓形成后综合征。 | 髂股静脉 | 非药物涂层 非覆膜 短支架 (长度≤100mm) | 5b0e243a-65e8-11ef-9db7-b4055d63f15c | 5b0e243a-65e8-11ef-9db7-b4055d63f15c | 静脉支架系统 | C02061600114000221980000179 | C02061600101003221980000179 | 02-血管介入治疗类材料 | 06-外周血管介入治疗材料 | 16-髂股静脉支架 | 髂股静脉支架 | 14-合金 | 000-- | VES1412-100 | VES1412-100 | 06973600361588 | 集采范围内-中选 | 4003 | 4003
上海蓝脉医疗科技有限公司 | a95f3023-65de-11ef-9db7-b4055d63f15c-1 | 外周血管支架类 | 静脉支架 | 静脉支架系统-1 | 国械注准20243131528 |  | 该产品由静脉支架及输送系统组成，静脉支架由镍钛合金制成，输送系统主要由锥形头、内管、外管、手柄等部件组成。产品经环氧乙烷灭菌，一次性使用，货架有效期2年。 | 该产品预期在髂股静脉内使用，用于治疗非血栓性髂静脉压迫综合征、深静脉血栓形成及深静脉血栓形成后综合征。 | 髂股静脉 | 非药物涂层 非覆膜 短支架 (长度≤100mm) | 5b0a993e-65e8-11ef-9db7-b4055d63f15c | 5b0a993e-65e8-11ef-9db7-b4055d63f15c | 静脉支架系统 | C02061600114000221980000119 | C02061600101003221980000119 | 02-血管介入治疗类材料 | 06-外周血管介入治疗材料 | 16-髂股静脉支架 | 髂股静脉支架 | 14-合金 | 000-- | VES1414-100 | VES1414-100 | 06973600361632 | 集采范围内-中选 | 4003 | 4003
上海蓝脉医疗科技有限公司 | a95f3023-65de-11ef-9db7-b4055d63f15c-1 | 外周血管支架类 | 静脉支架 | 静脉支架系统-1 | 国械注准20243131528 |  | 该产品由静脉支架及输送系统组成，静脉支架由镍钛合金制成，输送系统主要由锥形头、内管、外管、手柄等部件组成。产品经环氧乙烷灭菌，一次性使用，货架有效期2年。 | 该产品预期在髂股静脉内使用，用于治疗非血栓性髂静脉压迫综合征、深静脉血栓形成及深静脉血栓形成后综合征。 | 髂股静脉 | 非药物涂层 非覆膜 短支架 (长度≤100mm) | 5b0d9df7-65e8-11ef-9db7-b4055d63f15c | 5b0d9df7-65e8-11ef-9db7-b4055d63f15c | 静脉支架系统 | C02061600114000221980000170 | C02061600101003221980000170 | 02-血管介入治疗类材料 | 06-外周血管介入治疗材料 | 16-髂股静脉支架 | 髂股静脉支架 | 14-合金 | 000-- | VES1414-60 | VES1414-60 | 06973600361618 | 集采范围内-中选 | 4003 | 4003
上海蓝脉医疗科技有限公司 | a95f3023-65de-11ef-9db7-b4055d63f15c-1 | 外周血管支架类 | 静脉支架 | 静脉支架系统-1 | 国械注准20243131528 |  | 该产品由静脉支架及输送系统组成，静脉支架由镍钛合金制成，输送系统主要由锥形头、内管、外管、手柄等部件组成。产品经环氧乙烷灭菌，一次性使用，货架有效期2年。 | 该产品预期在髂股静脉内使用，用于治疗非血栓性髂静脉压迫综合征、深静脉血栓形成及深静脉血栓形成后综合征。 | 髂股静脉 | 非药物涂层 非覆膜 短支架 (长度≤100mm) | 5b0b41f2-65e8-11ef-9db7-b4055d63f15c | 5b0b41f2-65e8-11ef-9db7-b4055d63f15c | 静脉支架系统 | C02061600114000221980000131 | C02061600101003221980000131 | 02-血管介入治疗类材料 | 06-外周血管介入治疗材料 | 16-髂股静脉支架 | 髂股静脉支架 | 14-合金 | 000-- | VES1414-80 | VES1414-80 | 06973600361625 | 集采范围内-中选 | 4003 | 4003
上海蓝脉医疗科技有限公司 | a95f3023-65de-11ef-9db7-b4055d63f15c-2 | 外周血管支架类 | 静脉支架 | 静脉支架系统-2 | 国械注准20243131528 |  | 该产品由静脉支架及输送系统组成，静脉支架由镍钛合金制成，输送系统主要由锥形头、内管、外管、手柄等部件组成。产品经环氧乙烷灭菌，一次性使用，货架有效期2年。 | 该产品预期在髂股静脉内使用，用于治疗非血栓性髂静脉压迫综合征、深静脉血栓形成及深静脉血栓形成后综合征。 | 髂股静脉 | 非药物涂层 非覆膜 短支架 (长度≤100mm) | 5b0a7ee5-65e8-11ef-9db7-b4055d63f15c | 5b0a7ee5-65e8-11ef-9db7-b4055d63f15c | 静脉支架系统 | C02061600114000221980000117 | C02061600101003221980000117 | 02-血管介入治疗类材料 | 06-外周血管介入治疗材料 | 16-髂股静脉支架 | 髂股静脉支架 | 14-合金 | 000-- | VES1612-100 | VES1612-100 | 06973600361663 | 集采范围内-中选 | 4003 | 4003
上海蓝脉医疗科技有限公司 | a95f3023-65de-11ef-9db7-b4055d63f15c-2 | 外周血管支架类 | 静脉支架 | 静脉支架系统-2 | 国械注准20243131528 |  | 该产品由静脉支架及输送系统组成，静脉支架由镍钛合金制成，输送系统主要由锥形头、内管、外管、手柄等部件组成。产品经环氧乙烷灭菌，一次性使用，货架有效期2年。 | 该产品预期在髂股静脉内使用，用于治疗非血栓性髂静脉压迫综合征、深静脉血栓形成及深静脉血栓形成后综合征。 | 髂股静脉 | 非药物涂层 非覆膜 短支架 (长度≤100mm) | 5b0406a2-65e8-11ef-9db7-b4055d63f15c | 5b0406a2-65e8-11ef-9db7-b4055d63f15c | 静脉支架系统 | C02061600114000221980000032 | C02061600101003221980000032 | 02-血管介入治疗类材料 | 06-外周血管介入治疗材料 | 16-髂股静脉支架 | 髂股静脉支架 | 14-合金 | 000-- | VES1614-100 | VES1614-100 | 06973600361694 | 集采范围内-中选 | 4003 | 4003
上海蓝脉医疗科技有限公司 | a95f3023-65de-11ef-9db7-b4055d63f15c-1 | 外周血管支架类 | 静脉支架 | 静脉支架系统-1 | 国械注准20243131528 |  | 该产品由静脉支架及输送系统组成，静脉支架由镍钛合金制成，输送系统主要由锥形头、内管、外管、手柄等部件组成。产品经环氧乙烷灭菌，一次性使用，货架有效期2年。 | 该产品预期在髂股静脉内使用，用于治疗非血栓性髂静脉压迫综合征、深静脉血栓形成及深静脉血栓形成后综合征。 | 髂股静脉 | 非药物涂层 非覆膜 短支架 (长度≤100mm) | 5b06f807-65e8-11ef-9db7-b4055d63f15c | 5b06f807-65e8-11ef-9db7-b4055d63f15c | 静脉支架系统 | C02061600114000221980000073 | C02061600101003221980000073 | 02-血管介入治疗类材料 | 06-外周血管介入治疗材料 | 16-髂股静脉支架 | 髂股静脉支架 | 14-合金 | 000-- | VES1616-100 | VES1616-100 | 06973600361748 | 集采范围内-中选 | 4003 | 4003
上海蓝脉医疗科技有限公司 | a95f3023-65de-11ef-9db7-b4055d63f15c-1 | 外周血管支架类 | 静脉支架 | 静脉支架系统-1 | 国械注准20243131528 |  | 该产品由静脉支架及输送系统组成，静脉支架由镍钛合金制成，输送系统主要由锥形头、内管、外管、手柄等部件组成。产品经环氧乙烷灭菌，一次性使用，货架有效期2年。 | 该产品预期在髂股静脉内使用，用于治疗非血栓性髂静脉压迫综合征、深静脉血栓形成及深静脉血栓形成后综合征。 | 髂股静脉 | 非药物涂层 非覆膜 短支架 (长度≤100mm) | 5b082e04-65e8-11ef-9db7-b4055d63f15c | 5b082e04-65e8-11ef-9db7-b4055d63f15c | 静脉支架系统 | C02061600114000221980000088 | C02061600101003221980000088 | 02-血管介入治疗类材料 | 06-外周血管介入治疗材料 | 16-髂股静脉支架 | 髂股静脉支架 | 14-合金 | 000-- | VES1616-60 | VES1616-60 | 06973600361724 | 集采范围内-中选 | 4003 | 4003
上海蓝脉医疗科技有限公司 | a95f3023-65de-11ef-9db7-b4055d63f15c-1 | 外周血管支架类 | 静脉支架 | 静脉支架系统-1 | 国械注准20243131528 |  | 该产品由静脉支架及输送系统组成，静脉支架由镍钛合金制成，输送系统主要由锥形头、内管、外管、手柄等部件组成。产品经环氧乙烷灭菌，一次性使用，货架有效期2年。 | 该产品预期在髂股静脉内使用，用于治疗非血栓性髂静脉压迫综合征、深静脉血栓形成及深静脉血栓形成后综合征。 | 髂股静脉 | 非药物涂层 非覆膜 短支架 (长度≤100mm) | 5b014e3a-65e8-11ef-9db7-b4055d63f15c | 5b014e3a-65e8-11ef-9db7-b4055d63f15c | 静脉支架系统 | C02061600114000221980000005 | C02061600101003221980000005 | 02-血管介入治疗类材料 | 06-外周血管介入治疗材料 | 16-髂股静脉支架 | 髂股静脉支架 | 14-合金 | 000-- | VES1616-80 | VES1616-80 | 06973600361731 | 集采范围内-中选 | 4003 | 4003
上海蓝脉医疗科技有限公司 | a95f3023-65de-11ef-9db7-b4055d63f15c-2 | 外周血管支架类 | 静脉支架 | 静脉支架系统-2 | 国械注准20243131528 |  | 该产品由静脉支架及输送系统组成，静脉支架由镍钛合金制成，输送系统主要由锥形头、内管、外管、手柄等部件组成。产品经环氧乙烷灭菌，一次性使用，货架有效期2年。 | 该产品预期在髂股静脉内使用，用于治疗非血栓性髂静脉压迫综合征、深静脉血栓形成及深静脉血栓形成后综合征。 | 髂股静脉 | 非药物涂层 非覆膜 短支架 (长度≤100mm) | 5b0ed903-65e8-11ef-9db7-b4055d63f15c | 5b0ed903-65e8-11ef-9db7-b4055d63f15c | 静脉支架系统 | C02061600114000221980000186 | C02061600101003221980000186 | 02-血管介入治疗类材料 | 06-外周血管介入治疗材料 | 16-髂股静脉支架 | 髂股静脉支架 | 14-合金 | 000-- | VES1814-100 | VES1814-100 | 06973600361779 | 集采范围内-中选 | 4003 | 4003
上海蓝脉医疗科技有限公司 | a95f3023-65de-11ef-9db7-b4055d63f15c-2 | 外周血管支架类 | 静脉支架 | 静脉支架系统-2 | 国械注准20243131528 |  | 该产品由静脉支架及输送系统组成，静脉支架由镍钛合金制成，输送系统主要由锥形头、内管、外管、手柄等部件组成。产品经环氧乙烷灭菌，一次性使用，货架有效期2年。 | 该产品预期在髂股静脉内使用，用于治疗非血栓性髂静脉压迫综合征、深静脉血栓形成及深静脉血栓形成后综合征。 | 髂股静脉 | 非药物涂层 非覆膜 短支架 (长度≤100mm) | 5b05d7ce-65e8-11ef-9db7-b4055d63f15c | 5b05d7ce-65e8-11ef-9db7-b4055d63f15c | 静脉支架系统 | C02061600114000221980000056 | C02061600101003221980000056 | 02-血管介入治疗类材料 | 06-外周血管介入治疗材料 | 16-髂股静脉支架 | 髂股静脉支架 | 14-合金 | 000-- | VES1816-100 | VES1816-100 | 06973600361809 | 集采范围内-中选 | 4003 | 4003
上海蓝脉医疗科技有限公司 | a95f3023-65de-11ef-9db7-b4055d63f15c-1 | 外周血管支架类 | 静脉支架 | 静脉支架系统-1 | 国械注准20243131528 |  | 该产品由静脉支架及输送系统组成，静脉支架由镍钛合金制成，输送系统主要由锥形头、内管、外管、手柄等部件组成。产品经环氧乙烷灭菌，一次性使用，货架有效期2年。 | 该产品预期在髂股静脉内使用，用于治疗非血栓性髂静脉压迫综合征、深静脉血栓形成及深静脉血栓形成后综合征。 | 髂股静脉 | 非药物涂层 非覆膜 短支架 (长度≤100mm) | 5b0b089b-65e8-11ef-9db7-b4055d63f15c | 5b0b089b-65e8-11ef-9db7-b4055d63f15c | 静脉支架系统 | C02061600114000221980000128 | C02061600101003221980000128 | 02-血管介入治疗类材料 | 06-外周血管介入治疗材料 | 16-髂股静脉支架 | 髂股静脉支架 | 14-合金 | 000-- | VES1818-100 | VES1818-100 | 06973600361854 | 集采范围内-中选 | 4003 | 4003
上海蓝脉医疗科技有限公司 | a95f3023-65de-11ef-9db7-b4055d63f15c-1 | 外周血管支架类 | 静脉支架 | 静脉支架系统-1 | 国械注准20243131528 |  | 该产品由静脉支架及输送系统组成，静脉支架由镍钛合金制成，输送系统主要由锥形头、内管、外管、手柄等部件组成。产品经环氧乙烷灭菌，一次性使用，货架有效期2年。 | 该产品预期在髂股静脉内使用，用于治疗非血栓性髂静脉压迫综合征、深静脉血栓形成及深静脉血栓形成后综合征。 | 髂股静脉 | 非药物涂层 非覆膜 短支架 (长度≤100mm) | 5b067058-65e8-11ef-9db7-b4055d63f15c | 5b067058-65e8-11ef-9db7-b4055d63f15c | 静脉支架系统 | C02061600114000221980000065 | C02061600101003221980000065 | 02-血管介入治疗类材料 | 06-外周血管介入治疗材料 | 16-髂股静脉支架 | 髂股静脉支架 | 14-合金 | 000-- | VES1818-60 | VES1818-60 | 06973600361830 | 集采范围内-中选 | 4003 | 4003
上海蓝脉医疗科技有限公司 | a95f3023-65de-11ef-9db7-b4055d63f15c-1 | 外周血管支架类 | 静脉支架 | 静脉支架系统-1 | 国械注准20243131528 |  | 该产品由静脉支架及输送系统组成，静脉支架由镍钛合金制成，输送系统主要由锥形头、内管、外管、手柄等部件组成。产品经环氧乙烷灭菌，一次性使用，货架有效期2年。 | 该产品预期在髂股静脉内使用，用于治疗非血栓性髂静脉压迫综合征、深静脉血栓形成及深静脉血栓形成后综合征。 | 髂股静脉 | 非药物涂层 非覆膜 短支架 (长度≤100mm) | 5b0c4255-65e8-11ef-9db7-b4055d63f15c | 5b0c4255-65e8-11ef-9db7-b4055d63f15c | 静脉支架系统 | C02061600114000221980000149 | C02061600101003221980000149 | 02-血管介入治疗类材料 | 06-外周血管介入治疗材料 | 16-髂股静脉支架 | 髂股静脉支架 | 14-合金 | 000-- | VES1818-80 | VES1818-80 | 06973600361847 | 集采范围内-中选 | 4003 | 4003
上海蓝脉医疗科技有限公司 | a95f3023-65de-11ef-9db7-b4055d63f15c-2 | 外周血管支架类 | 静脉支架 | 静脉支架系统-2 | 国械注准20243131528 |  | 该产品由静脉支架及输送系统组成，静脉支架由镍钛合金制成，输送系统主要由锥形头、内管、外管、手柄等部件组成。产品经环氧乙烷灭菌，一次性使用，货架有效期2年。 | 该产品预期在髂股静脉内使用，用于治疗非血栓性髂静脉压迫综合征、深静脉血栓形成及深静脉血栓形成后综合征。 | 髂股静脉 | 非药物涂层 非覆膜 短支架 (长度≤100mm) | 5b0a0132-65e8-11ef-9db7-b4055d63f15c | 5b0a0132-65e8-11ef-9db7-b4055d63f15c | 静脉支架系统 | C02061600114000221980000108 | C02061600101003221980000108 | 02-血管介入治疗类材料 | 06-外周血管介入治疗材料 | 16-髂股静脉支架 | 髂股静脉支架 | 14-合金 | 000-- | VES2016-100 | VES2016-100 | 06973600361885 | 集采范围内-中选 | 4003 | 4003
上海蓝脉医疗科技有限公司 | a95f3023-65de-11ef-9db7-b4055d63f15c-2 | 外周血管支架类 | 静脉支架 | 静脉支架系统-2 | 国械注准20243131528 |  | 该产品由静脉支架及输送系统组成，静脉支架由镍钛合金制成，输送系统主要由锥形头、内管、外管、手柄等部件组成。产品经环氧乙烷灭菌，一次性使用，货架有效期2年。 | 该产品预期在髂股静脉内使用，用于治疗非血栓性髂静脉压迫综合征、深静脉血栓形成及深静脉血栓形成后综合征。 | 髂股静脉 | 非药物涂层 非覆膜 短支架 (长度≤100mm) | 5b0a3a9f-65e8-11ef-9db7-b4055d63f15c | 5b0a3a9f-65e8-11ef-9db7-b4055d63f15c | 静脉支架系统 | C02061600114000221980000112 | C02061600101003221980000112 | 02-血管介入治疗类材料 | 06-外周血管介入治疗材料 | 16-髂股静脉支架 | 髂股静脉支架 | 14-合金 | 000-- | VES2018-100 | VES2018-100 | 06973600361915 | 集采范围内-中选 | 4003 | 4003
上海蓝脉医疗科技有限公司 | a95f3023-65de-11ef-9db7-b4055d63f15c-1 | 外周血管支架类 | 静脉支架 | 静脉支架系统-1 | 国械注准20243131528 |  | 该产品由静脉支架及输送系统组成，静脉支架由镍钛合金制成，输送系统主要由锥形头、内管、外管、手柄等部件组成。产品经环氧乙烷灭菌，一次性使用，货架有效期2年。 | 该产品预期在髂股静脉内使用，用于治疗非血栓性髂静脉压迫综合征、深静脉血栓形成及深静脉血栓形成后综合征。 | 髂股静脉 | 非药物涂层 非覆膜 短支架 (长度≤100mm) | 5b100a93-65e8-11ef-9db7-b4055d63f15c | 5b100a93-65e8-11ef-9db7-b4055d63f15c | 静脉支架系统 | C02061600114000221980000198 | C02061600101003221980000198 | 02-血管介入治疗类材料 | 06-外周血管介入治疗材料 | 16-髂股静脉支架 | 髂股静脉支架 | 14-合金 | 000-- | VES2020-100 | VES2020-100 | 06973600361960 | 集采范围内-中选 | 4003 | 4003
上海蓝脉医疗科技有限公司 | a95f3023-65de-11ef-9db7-b4055d63f15c-1 | 外周血管支架类 | 静脉支架 | 静脉支架系统-1 | 国械注准20243131528 |  | 该产品由静脉支架及输送系统组成，静脉支架由镍钛合金制成，输送系统主要由锥形头、内管、外管、手柄等部件组成。产品经环氧乙烷灭菌，一次性使用，货架有效期2年。 | 该产品预期在髂股静脉内使用，用于治疗非血栓性髂静脉压迫综合征、深静脉血栓形成及深静脉血栓形成后综合征。 | 髂股静脉 | 非药物涂层 非覆膜 短支架 (长度≤100mm) | 5b0a77bf-65e8-11ef-9db7-b4055d63f15c | 5b0a77bf-65e8-11ef-9db7-b4055d63f15c | 静脉支架系统 | C02061600114000221980000116 | C02061600101003221980000116 | 02-血管介入治疗类材料 | 06-外周血管介入治疗材料 | 16-髂股静脉支架 | 髂股静脉支架 | 14-合金 | 000-- | VES2020-60 | VES2020-60 | 06973600361946 | 集采范围内-中选 | 4003 | 4003
上海蓝脉医疗科技有限公司 | a95f3023-65de-11ef-9db7-b4055d63f15c-1 | 外周血管支架类 | 静脉支架 | 静脉支架系统-1 | 国械注准20243131528 |  | 该产品由静脉支架及输送系统组成，静脉支架由镍钛合金制成，输送系统主要由锥形头、内管、外管、手柄等部件组成。产品经环氧乙烷灭菌，一次性使用，货架有效期2年。 | 该产品预期在髂股静脉内使用，用于治疗非血栓性髂静脉压迫综合征、深静脉血栓形成及深静脉血栓形成后综合征。 | 髂股静脉 | 非药物涂层 非覆膜 短支架 (长度≤100mm) | 5b09133b-65e8-11ef-9db7-b4055d63f15c | 5b09133b-65e8-11ef-9db7-b4055d63f15c | 静脉支架系统 | C02061600114000221980000095 | C02061600101003221980000095 | 02-血管介入治疗类材料 | 06-外周血管介入治疗材料 | 16-髂股静脉支架 | 髂股静脉支架 | 14-合金 | 000-- | VES2020-80 | VES2020-80 | 06973600361953 | 集采范围内-中选 | 4003 | 4003
上海蓝脉医疗科技有限公司 | a95f3023-65de-11ef-9db7-b4055d63f15c-1 | 外周血管支架类 | 静脉支架 | 静脉支架系统-1 | 国械注准20243131528 |  | 该产品由静脉支架及输送系统组成，静脉支架由镍钛合金制成，输送系统主要由锥形头、内管、外管、手柄等部件组成。产品经环氧乙烷灭菌，一次性使用，货架有效期2年。 | 该产品预期在髂股静脉内使用，用于治疗非血栓性髂静脉压迫综合征、深静脉血栓形成及深静脉血栓形成后综合征。 | 髂股静脉 | 非药物涂层 非覆膜 短支架 (长度≤100mm) | 5b0af3c1-65e8-11ef-9db7-b4055d63f15c | 5b0af3c1-65e8-11ef-9db7-b4055d63f15c | 静脉支架系统 | C02061600114000221980000126 | C02061600101003221980000126 | 02-血管介入治疗类材料 | 06-外周血管介入治疗材料 | 16-髂股静脉支架 | 髂股静脉支架 | 14-合金 | 000-- | VNL0606-100 | VNL0606-100 | 06973600360031 | 集采范围内-中选 | 4003 | 4003
上海蓝脉医疗科技有限公司 | a95f3023-65de-11ef-9db7-b4055d63f15c-1 | 外周血管支架类 | 静脉支架 | 静脉支架系统-1 | 国械注准20243131528 |  | 该产品由静脉支架及输送系统组成，静脉支架由镍钛合金制成，输送系统主要由锥形头、内管、外管、手柄等部件组成。产品经环氧乙烷灭菌，一次性使用，货架有效期2年。 | 该产品预期在髂股静脉内使用，用于治疗非血栓性髂静脉压迫综合征、深静脉血栓形成及深静脉血栓形成后综合征。 | 髂股静脉 | 非药物涂层 非覆膜 短支架 (长度≤100mm) | 5b013d35-65e8-11ef-9db7-b4055d63f15c | 5b013d35-65e8-11ef-9db7-b4055d63f15c | 静脉支架系统 | C02061600114000221980000003 | C02061600101003221980000003 | 02-血管介入治疗类材料 | 06-外周血管介入治疗材料 | 16-髂股静脉支架 | 髂股静脉支架 | 14-合金 | 000-- | VNL0606-60 | VNL0606-60 | 06973600360017 | 集采范围内-中选 | 4003 | 4003
上海蓝脉医疗科技有限公司 | a95f3023-65de-11ef-9db7-b4055d63f15c-1 | 外周血管支架类 | 静脉支架 | 静脉支架系统-1 | 国械注准20243131528 |  | 该产品由静脉支架及输送系统组成，静脉支架由镍钛合金制成，输送系统主要由锥形头、内管、外管、手柄等部件组成。产品经环氧乙烷灭菌，一次性使用，货架有效期2年。 | 该产品预期在髂股静脉内使用，用于治疗非血栓性髂静脉压迫综合征、深静脉血栓形成及深静脉血栓形成后综合征。 | 髂股静脉 | 非药物涂层 非覆膜 短支架 (长度≤100mm) | 5b096735-65e8-11ef-9db7-b4055d63f15c | 5b096735-65e8-11ef-9db7-b4055d63f15c | 静脉支架系统 | C02061600114000221980000099 | C02061600101003221980000099 | 02-血管介入治疗类材料 | 06-外周血管介入治疗材料 | 16-髂股静脉支架 | 髂股静脉支架 | 14-合金 | 000-- | VNL0606-80 | VNL0606-80 | 06973600360024 | 集采范围内-中选 | 4003 | 4003
上海蓝脉医疗科技有限公司 | a95f3023-65de-11ef-9db7-b4055d63f15c-1 | 外周血管支架类 | 静脉支架 | 静脉支架系统-1 | 国械注准20243131528 |  | 该产品由静脉支架及输送系统组成，静脉支架由镍钛合金制成，输送系统主要由锥形头、内管、外管、手柄等部件组成。产品经环氧乙烷灭菌，一次性使用，货架有效期2年。 | 该产品预期在髂股静脉内使用，用于治疗非血栓性髂静脉压迫综合征、深静脉血栓形成及深静脉血栓形成后综合征。 | 髂股静脉 | 非药物涂层 非覆膜 短支架 (长度≤100mm) | 5b0c99b3-65e8-11ef-9db7-b4055d63f15c | 5b0c99b3-65e8-11ef-9db7-b4055d63f15c | 静脉支架系统 | C02061600114000221980000154 | C02061600101003221980000154 | 02-血管介入治疗类材料 | 06-外周血管介入治疗材料 | 16-髂股静脉支架 | 髂股静脉支架 | 14-合金 | 000-- | VNL0707-100 | VNL0707-100 | 06973600360086 | 集采范围内-中选 | 4003 | 4003
上海蓝脉医疗科技有限公司 | a95f3023-65de-11ef-9db7-b4055d63f15c-1 | 外周血管支架类 | 静脉支架 | 静脉支架系统-1 | 国械注准20243131528 |  | 该产品由静脉支架及输送系统组成，静脉支架由镍钛合金制成，输送系统主要由锥形头、内管、外管、手柄等部件组成。产品经环氧乙烷灭菌，一次性使用，货架有效期2年。 | 该产品预期在髂股静脉内使用，用于治疗非血栓性髂静脉压迫综合征、深静脉血栓形成及深静脉血栓形成后综合征。 | 髂股静脉 | 非药物涂层 非覆膜 短支架 (长度≤100mm) | 5b0cba34-65e8-11ef-9db7-b4055d63f15c | 5b0cba34-65e8-11ef-9db7-b4055d63f15c | 静脉支架系统 | C02061600114000221980000156 | C02061600101003221980000156 | 02-血管介入治疗类材料 | 06-外周血管介入治疗材料 | 16-髂股静脉支架 | 髂股静脉支架 | 14-合金 | 000-- | VNL0707-60 | VNL0707-60 | 06973600360062 | 集采范围内-中选 | 4003 | 4003
上海蓝脉医疗科技有限公司 | a95f3023-65de-11ef-9db7-b4055d63f15c-1 | 外周血管支架类 | 静脉支架 | 静脉支架系统-1 | 国械注准20243131528 |  | 该产品由静脉支架及输送系统组成，静脉支架由镍钛合金制成，输送系统主要由锥形头、内管、外管、手柄等部件组成。产品经环氧乙烷灭菌，一次性使用，货架有效期2年。 | 该产品预期在髂股静脉内使用，用于治疗非血栓性髂静脉压迫综合征、深静脉血栓形成及深静脉血栓形成后综合征。 | 髂股静脉 | 非药物涂层 非覆膜 短支架 (长度≤100mm) | 5b0aee62-65e8-11ef-9db7-b4055d63f15c | 5b0aee62-65e8-11ef-9db7-b4055d63f15c | 静脉支架系统 | C02061600114000221980000125 | C02061600101003221980000125 | 02-血管介入治疗类材料 | 06-外周血管介入治疗材料 | 16-髂股静脉支架 | 髂股静脉支架 | 14-合金 | 000-- | VNL0707-80 | VNL0707-80 | 06973600360079 | 集采范围内-中选 | 4003 | 4003
上海蓝脉医疗科技有限公司 | a95f3023-65de-11ef-9db7-b4055d63f15c-1 | 外周血管支架类 | 静脉支架 | 静脉支架系统-1 | 国械注准20243131528 |  | 该产品由静脉支架及输送系统组成，静脉支架由镍钛合金制成，输送系统主要由锥形头、内管、外管、手柄等部件组成。产品经环氧乙烷灭菌，一次性使用，货架有效期2年。 | 该产品预期在髂股静脉内使用，用于治疗非血栓性髂静脉压迫综合征、深静脉血栓形成及深静脉血栓形成后综合征。 | 髂股静脉 | 非药物涂层 非覆膜 短支架 (长度≤100mm) | 5b017261-65e8-11ef-9db7-b4055d63f15c | 5b017261-65e8-11ef-9db7-b4055d63f15c | 静脉支架系统 | C02061600114000221980000007 | C02061600101003221980000007 | 02-血管介入治疗类材料 | 06-外周血管介入治疗材料 | 16-髂股静脉支架 | 髂股静脉支架 | 14-合金 | 000-- | VNL0808-100 | VNL0808-100 | 06973600360130 | 集采范围内-中选 | 4003 | 4003
上海蓝脉医疗科技有限公司 | a95f3023-65de-11ef-9db7-b4055d63f15c-1 | 外周血管支架类 | 静脉支架 | 静脉支架系统-1 | 国械注准20243131528 |  | 该产品由静脉支架及输送系统组成，静脉支架由镍钛合金制成，输送系统主要由锥形头、内管、外管、手柄等部件组成。产品经环氧乙烷灭菌，一次性使用，货架有效期2年。 | 该产品预期在髂股静脉内使用，用于治疗非血栓性髂静脉压迫综合征、深静脉血栓形成及深静脉血栓形成后综合征。 | 髂股静脉 | 非药物涂层 非覆膜 短支架 (长度≤100mm) | 5b01d994-65e8-11ef-9db7-b4055d63f15c | 5b01d994-65e8-11ef-9db7-b4055d63f15c | 静脉支架系统 | C02061600114000221980000011 | C02061600101003221980000011 | 02-血管介入治疗类材料 | 06-外周血管介入治疗材料 | 16-髂股静脉支架 | 髂股静脉支架 | 14-合金 | 000-- | VNL0808-60 | VNL0808-60 | 06973600360116 | 集采范围内-中选 | 4003 | 4003
上海蓝脉医疗科技有限公司 | a95f3023-65de-11ef-9db7-b4055d63f15c-1 | 外周血管支架类 | 静脉支架 | 静脉支架系统-1 | 国械注准20243131528 |  | 该产品由静脉支架及输送系统组成，静脉支架由镍钛合金制成，输送系统主要由锥形头、内管、外管、手柄等部件组成。产品经环氧乙烷灭菌，一次性使用，货架有效期2年。 | 该产品预期在髂股静脉内使用，用于治疗非血栓性髂静脉压迫综合征、深静脉血栓形成及深静脉血栓形成后综合征。 | 髂股静脉 | 非药物涂层 非覆膜 短支架 (长度≤100mm) | 5b0bf7e5-65e8-11ef-9db7-b4055d63f15c | 5b0bf7e5-65e8-11ef-9db7-b4055d63f15c | 静脉支架系统 | C02061600114000221980000144 | C02061600101003221980000144 | 02-血管介入治疗类材料 | 06-外周血管介入治疗材料 | 16-髂股静脉支架 | 髂股静脉支架 | 14-合金 | 000-- | VNL0808-80 | VNL0808-80 | 06973600360123 | 集采范围内-中选 | 4003 | 4003
上海蓝脉医疗科技有限公司 | a95f3023-65de-11ef-9db7-b4055d63f15c-1 | 外周血管支架类 | 静脉支架 | 静脉支架系统-1 | 国械注准20243131528 |  | 该产品由静脉支架及输送系统组成，静脉支架由镍钛合金制成，输送系统主要由锥形头、内管、外管、手柄等部件组成。产品经环氧乙烷灭菌，一次性使用，货架有效期2年。 | 该产品预期在髂股静脉内使用，用于治疗非血栓性髂静脉压迫综合征、深静脉血栓形成及深静脉血栓形成后综合征。 | 髂股静脉 | 非药物涂层 非覆膜 短支架 (长度≤100mm) | 5b0dd7ca-65e8-11ef-9db7-b4055d63f15c | 5b0dd7ca-65e8-11ef-9db7-b4055d63f15c | 静脉支架系统 | C02061600114000221980000174 | C02061600101003221980000174 | 02-血管介入治疗类材料 | 06-外周血管介入治疗材料 | 16-髂股静脉支架 | 髂股静脉支架 | 14-合金 | 000-- | VNL0909-100 | VNL0909-100 | 06973600360185 | 集采范围内-中选 | 4003 | 4003
上海蓝脉医疗科技有限公司 | a95f3023-65de-11ef-9db7-b4055d63f15c-1 | 外周血管支架类 | 静脉支架 | 静脉支架系统-1 | 国械注准20243131528 |  | 该产品由静脉支架及输送系统组成，静脉支架由镍钛合金制成，输送系统主要由锥形头、内管、外管、手柄等部件组成。产品经环氧乙烷灭菌，一次性使用，货架有效期2年。 | 该产品预期在髂股静脉内使用，用于治疗非血栓性髂静脉压迫综合征、深静脉血栓形成及深静脉血栓形成后综合征。 | 髂股静脉 | 非药物涂层 非覆膜 短支架 (长度≤100mm) | 5b0f3b3f-65e8-11ef-9db7-b4055d63f15c | 5b0f3b3f-65e8-11ef-9db7-b4055d63f15c | 静脉支架系统 | C02061600114000221980000189 | C02061600101003221980000189 | 02-血管介入治疗类材料 | 06-外周血管介入治疗材料 | 16-髂股静脉支架 | 髂股静脉支架 | 14-合金 | 000-- | VNL0909-60 | VNL0909-60 | 06973600360161 | 集采范围内-中选 | 4003 | 4003
上海蓝脉医疗科技有限公司 | a95f3023-65de-11ef-9db7-b4055d63f15c-1 | 外周血管支架类 | 静脉支架 | 静脉支架系统-1 | 国械注准20243131528 |  | 该产品由静脉支架及输送系统组成，静脉支架由镍钛合金制成，输送系统主要由锥形头、内管、外管、手柄等部件组成。产品经环氧乙烷灭菌，一次性使用，货架有效期2年。 | 该产品预期在髂股静脉内使用，用于治疗非血栓性髂静脉压迫综合征、深静脉血栓形成及深静脉血栓形成后综合征。 | 髂股静脉 | 非药物涂层 非覆膜 短支架 (长度≤100mm) | 5b0ba006-65e8-11ef-9db7-b4055d63f15c | 5b0ba006-65e8-11ef-9db7-b4055d63f15c | 静脉支架系统 | C02061600114000221980000139 | C02061600101003221980000139 | 02-血管介入治疗类材料 | 06-外周血管介入治疗材料 | 16-髂股静脉支架 | 髂股静脉支架 | 14-合金 | 000-- | VNL0909-80 | VNL0909-80 | 06973600360178 | 集采范围内-中选 | 4003 | 4003
上海蓝脉医疗科技有限公司 | a95f3023-65de-11ef-9db7-b4055d63f15c-1 | 外周血管支架类 | 静脉支架 | 静脉支架系统-1 | 国械注准20243131528 |  | 该产品由静脉支架及输送系统组成，静脉支架由镍钛合金制成，输送系统主要由锥形头、内管、外管、手柄等部件组成。产品经环氧乙烷灭菌，一次性使用，货架有效期2年。 | 该产品预期在髂股静脉内使用，用于治疗非血栓性髂静脉压迫综合征、深静脉血栓形成及深静脉血栓形成后综合征。 | 髂股静脉 | 非药物涂层 非覆膜 短支架 (长度≤100mm) | 5b07d230-65e8-11ef-9db7-b4055d63f15c | 5b07d230-65e8-11ef-9db7-b4055d63f15c | 静脉支架系统 | C02061600114000221980000084 | C02061600101003221980000084 | 02-血管介入治疗类材料 | 06-外周血管介入治疗材料 | 16-髂股静脉支架 | 髂股静脉支架 | 14-合金 | 000-- | VNL1010-100 | VNL1010-100 | 06973600360239 | 集采范围内-中选 | 4003 | 4003
上海蓝脉医疗科技有限公司 | a95f3023-65de-11ef-9db7-b4055d63f15c-1 | 外周血管支架类 | 静脉支架 | 静脉支架系统-1 | 国械注准20243131528 |  | 该产品由静脉支架及输送系统组成，静脉支架由镍钛合金制成，输送系统主要由锥形头、内管、外管、手柄等部件组成。产品经环氧乙烷灭菌，一次性使用，货架有效期2年。 | 该产品预期在髂股静脉内使用，用于治疗非血栓性髂静脉压迫综合征、深静脉血栓形成及深静脉血栓形成后综合征。 | 髂股静脉 | 非药物涂层 非覆膜 短支架 (长度≤100mm) | 5b0a1ee9-65e8-11ef-9db7-b4055d63f15c | 5b0a1ee9-65e8-11ef-9db7-b4055d63f15c | 静脉支架系统 | C02061600114000221980000111 | C02061600101003221980000111 | 02-血管介入治疗类材料 | 06-外周血管介入治疗材料 | 16-髂股静脉支架 | 髂股静脉支架 | 14-合金 | 000-- | VNL1010-60 | VNL1010-60 | 06973600360215 | 集采范围内-中选 | 4003 | 4003
上海蓝脉医疗科技有限公司 | a95f3023-65de-11ef-9db7-b4055d63f15c-1 | 外周血管支架类 | 静脉支架 | 静脉支架系统-1 | 国械注准20243131528 |  | 该产品由静脉支架及输送系统组成，静脉支架由镍钛合金制成，输送系统主要由锥形头、内管、外管、手柄等部件组成。产品经环氧乙烷灭菌，一次性使用，货架有效期2年。 | 该产品预期在髂股静脉内使用，用于治疗非血栓性髂静脉压迫综合征、深静脉血栓形成及深静脉血栓形成后综合征。 | 髂股静脉 | 非药物涂层 非覆膜 短支架 (长度≤100mm) | 5b02e6da-65e8-11ef-9db7-b4055d63f15c | 5b02e6da-65e8-11ef-9db7-b4055d63f15c | 静脉支架系统 | C02061600114000221980000020 | C02061600101003221980000020 | 02-血管介入治疗类材料 | 06-外周血管介入治疗材料 | 16-髂股静脉支架 | 髂股静脉支架 | 14-合金 | 000-- | VNL1010-80 | VNL1010-80 | 06973600360222 | 集采范围内-中选 | 4003 | 4003
上海蓝脉医疗科技有限公司 | a95f3023-65de-11ef-9db7-b4055d63f15c-1 | 外周血管支架类 | 静脉支架 | 静脉支架系统-1 | 国械注准20243131528 |  | 该产品由静脉支架及输送系统组成，静脉支架由镍钛合金制成，输送系统主要由锥形头、内管、外管、手柄等部件组成。产品经环氧乙烷灭菌，一次性使用，货架有效期2年。 | 该产品预期在髂股静脉内使用，用于治疗非血栓性髂静脉压迫综合征、深静脉血栓形成及深静脉血栓形成后综合征。 | 髂股静脉 | 非药物涂层 非覆膜 短支架 (长度≤100mm) | 5b052923-65e8-11ef-9db7-b4055d63f15c | 5b052923-65e8-11ef-9db7-b4055d63f15c | 静脉支架系统 | C02061600114000221980000047 | C02061600101003221980000047 | 02-血管介入治疗类材料 | 06-外周血管介入治疗材料 | 16-髂股静脉支架 | 髂股静脉支架 | 14-合金 | 000-- | VNL1212-100 | VNL1212-100 | 06973600360284 | 集采范围内-中选 | 4003 | 4003
上海蓝脉医疗科技有限公司 | a95f3023-65de-11ef-9db7-b4055d63f15c-1 | 外周血管支架类 | 静脉支架 | 静脉支架系统-1 | 国械注准20243131528 |  | 该产品由静脉支架及输送系统组成，静脉支架由镍钛合金制成，输送系统主要由锥形头、内管、外管、手柄等部件组成。产品经环氧乙烷灭菌，一次性使用，货架有效期2年。 | 该产品预期在髂股静脉内使用，用于治疗非血栓性髂静脉压迫综合征、深静脉血栓形成及深静脉血栓形成后综合征。 | 髂股静脉 | 非药物涂层 非覆膜 短支架 (长度≤100mm) | 5b0cc9e9-65e8-11ef-9db7-b4055d63f15c | 5b0cc9e9-65e8-11ef-9db7-b4055d63f15c | 静脉支架系统 | C02061600114000221980000157 | C02061600101003221980000157 | 02-血管介入治疗类材料 | 06-外周血管介入治疗材料 | 16-髂股静脉支架 | 髂股静脉支架 | 14-合金 | 000-- | VNL1212-60 | VNL1212-60 | 06973600360260 | 集采范围内-中选 | 4003 | 4003
上海蓝脉医疗科技有限公司 | a95f3023-65de-11ef-9db7-b4055d63f15c-1 | 外周血管支架类 | 静脉支架 | 静脉支架系统-1 | 国械注准20243131528 |  | 该产品由静脉支架及输送系统组成，静脉支架由镍钛合金制成，输送系统主要由锥形头、内管、外管、手柄等部件组成。产品经环氧乙烷灭菌，一次性使用，货架有效期2年。 | 该产品预期在髂股静脉内使用，用于治疗非血栓性髂静脉压迫综合征、深静脉血栓形成及深静脉血栓形成后综合征。 | 髂股静脉 | 非药物涂层 非覆膜 短支架 (长度≤100mm) | 5b0aa4aa-65e8-11ef-9db7-b4055d63f15c | 5b0aa4aa-65e8-11ef-9db7-b4055d63f15c | 静脉支架系统 | C02061600114000221980000120 | C02061600101003221980000120 | 02-血管介入治疗类材料 | 06-外周血管介入治疗材料 | 16-髂股静脉支架 | 髂股静脉支架 | 14-合金 | 000-- | VNL1212-80 | VNL1212-80 | 06973600360277 | 集采范围内-中选 | 4003 | 4003
上海蓝脉医疗科技有限公司 | a95f3023-65de-11ef-9db7-b4055d63f15c-1 | 外周血管支架类 | 静脉支架 | 静脉支架系统-1 | 国械注准20243131528 |  | 该产品由静脉支架及输送系统组成，静脉支架由镍钛合金制成，输送系统主要由锥形头、内管、外管、手柄等部件组成。产品经环氧乙烷灭菌，一次性使用，货架有效期2年。 | 该产品预期在髂股静脉内使用，用于治疗非血栓性髂静脉压迫综合征、深静脉血栓形成及深静脉血栓形成后综合征。 | 髂股静脉 | 非药物涂层 非覆膜 短支架 (长度≤100mm) | 5b0a6c55-65e8-11ef-9db7-b4055d63f15c | 5b0a6c55-65e8-11ef-9db7-b4055d63f15c | 静脉支架系统 | C02061600114000221980000115 | C02061600101003221980000115 | 02-血管介入治疗类材料 | 06-外周血管介入治疗材料 | 16-髂股静脉支架 | 髂股静脉支架 | 14-合金 | 000-- | VNL1414-100 | VNL1414-100 | 06973600360338 | 集采范围内-中选 | 4003 | 4003
上海蓝脉医疗科技有限公司 | a95f3023-65de-11ef-9db7-b4055d63f15c-1 | 外周血管支架类 | 静脉支架 | 静脉支架系统-1 | 国械注准20243131528 |  | 该产品由静脉支架及输送系统组成，静脉支架由镍钛合金制成，输送系统主要由锥形头、内管、外管、手柄等部件组成。产品经环氧乙烷灭菌，一次性使用，货架有效期2年。 | 该产品预期在髂股静脉内使用，用于治疗非血栓性髂静脉压迫综合征、深静脉血栓形成及深静脉血栓形成后综合征。 | 髂股静脉 | 非药物涂层 非覆膜 短支架 (长度≤100mm) | 5b09ebbb-65e8-11ef-9db7-b4055d63f15c | 5b09ebbb-65e8-11ef-9db7-b4055d63f15c | 静脉支架系统 | C02061600114000221980000106 | C02061600101003221980000106 | 02-血管介入治疗类材料 | 06-外周血管介入治疗材料 | 16-髂股静脉支架 | 髂股静脉支架 | 14-合金 | 000-- | VNL1414-60 | VNL1414-60 | 06973600360314 | 集采范围内-中选 | 4003 | 4003
上海蓝脉医疗科技有限公司 | a95f3023-65de-11ef-9db7-b4055d63f15c-1 | 外周血管支架类 | 静脉支架 | 静脉支架系统-1 | 国械注准20243131528 |  | 该产品由静脉支架及输送系统组成，静脉支架由镍钛合金制成，输送系统主要由锥形头、内管、外管、手柄等部件组成。产品经环氧乙烷灭菌，一次性使用，货架有效期2年。 | 该产品预期在髂股静脉内使用，用于治疗非血栓性髂静脉压迫综合征、深静脉血栓形成及深静脉血栓形成后综合征。 | 髂股静脉 | 非药物涂层 非覆膜 短支架 (长度≤100mm) | 5b065eae-65e8-11ef-9db7-b4055d63f15c | 5b065eae-65e8-11ef-9db7-b4055d63f15c | 静脉支架系统 | C02061600114000221980000064 | C02061600101003221980000064 | 02-血管介入治疗类材料 | 06-外周血管介入治疗材料 | 16-髂股静脉支架 | 髂股静脉支架 | 14-合金 | 000-- | VNL1414-80 | VNL1414-80 | 06973600360321 | 集采范围内-中选 | 4003 | 4003
上海蓝脉医疗科技有限公司 | a95f3023-65de-11ef-9db7-b4055d63f15c-1 | 外周血管支架类 | 静脉支架 | 静脉支架系统-1 | 国械注准20243131528 |  | 该产品由静脉支架及输送系统组成，静脉支架由镍钛合金制成，输送系统主要由锥形头、内管、外管、手柄等部件组成。产品经环氧乙烷灭菌，一次性使用，货架有效期2年。 | 该产品预期在髂股静脉内使用，用于治疗非血栓性髂静脉压迫综合征、深静脉血栓形成及深静脉血栓形成后综合征。 | 髂股静脉 | 非药物涂层 非覆膜 短支架 (长度≤100mm) | 5b030e31-65e8-11ef-9db7-b4055d63f15c | 5b030e31-65e8-11ef-9db7-b4055d63f15c | 静脉支架系统 | C02061600114000221980000022 | C02061600101003221980000022 | 02-血管介入治疗类材料 | 06-外周血管介入治疗材料 | 16-髂股静脉支架 | 髂股静脉支架 | 14-合金 | 000-- | VNL1616-100 | VNL1616-100 | 06973600360383 | 集采范围内-中选 | 4003 | 4003
上海蓝脉医疗科技有限公司 | a95f3023-65de-11ef-9db7-b4055d63f15c-1 | 外周血管支架类 | 静脉支架 | 静脉支架系统-1 | 国械注准20243131528 |  | 该产品由静脉支架及输送系统组成，静脉支架由镍钛合金制成，输送系统主要由锥形头、内管、外管、手柄等部件组成。产品经环氧乙烷灭菌，一次性使用，货架有效期2年。 | 该产品预期在髂股静脉内使用，用于治疗非血栓性髂静脉压迫综合征、深静脉血栓形成及深静脉血栓形成后综合征。 | 髂股静脉 | 非药物涂层 非覆膜 短支架 (长度≤100mm) | 5b06299c-65e8-11ef-9db7-b4055d63f15c | 5b06299c-65e8-11ef-9db7-b4055d63f15c | 静脉支架系统 | C02061600114000221980000060 | C02061600101003221980000060 | 02-血管介入治疗类材料 | 06-外周血管介入治疗材料 | 16-髂股静脉支架 | 髂股静脉支架 | 14-合金 | 000-- | VNL1616-60 | VNL1616-60 | 06973600360369 | 集采范围内-中选 | 4003 | 4003
上海蓝脉医疗科技有限公司 | a95f3023-65de-11ef-9db7-b4055d63f15c-1 | 外周血管支架类 | 静脉支架 | 静脉支架系统-1 | 国械注准20243131528 |  | 该产品由静脉支架及输送系统组成，静脉支架由镍钛合金制成，输送系统主要由锥形头、内管、外管、手柄等部件组成。产品经环氧乙烷灭菌，一次性使用，货架有效期2年。 | 该产品预期在髂股静脉内使用，用于治疗非血栓性髂静脉压迫综合征、深静脉血栓形成及深静脉血栓形成后综合征。 | 髂股静脉 | 非药物涂层 非覆膜 短支架 (长度≤100mm) | 5b01929f-65e8-11ef-9db7-b4055d63f15c | 5b01929f-65e8-11ef-9db7-b4055d63f15c | 静脉支架系统 | C02061600114000221980000008 | C02061600101003221980000008 | 02-血管介入治疗类材料 | 06-外周血管介入治疗材料 | 16-髂股静脉支架 | 髂股静脉支架 | 14-合金 | 000-- | VNL1616-80 | VNL1616-80 | 06973600360376 | 集采范围内-中选 | 4003 | 4003
上海蓝脉医疗科技有限公司 | a95f3023-65de-11ef-9db7-b4055d63f15c-1 | 外周血管支架类 | 静脉支架 | 静脉支架系统-1 | 国械注准20243131528 |  | 该产品由静脉支架及输送系统组成，静脉支架由镍钛合金制成，输送系统主要由锥形头、内管、外管、手柄等部件组成。产品经环氧乙烷灭菌，一次性使用，货架有效期2年。 | 该产品预期在髂股静脉内使用，用于治疗非血栓性髂静脉压迫综合征、深静脉血栓形成及深静脉血栓形成后综合征。 | 髂股静脉 | 非药物涂层 非覆膜 短支架 (长度≤100mm) | 5b06b05b-65e8-11ef-9db7-b4055d63f15c | 5b06b05b-65e8-11ef-9db7-b4055d63f15c | 静脉支架系统 | C02061600114000221980000069 | C02061600101003221980000069 | 02-血管介入治疗类材料 | 06-外周血管介入治疗材料 | 16-髂股静脉支架 | 髂股静脉支架 | 14-合金 | 000-- | VNL1818-100 | VNL1818-100 | 06973600360437 | 集采范围内-中选 | 4003 | 4003
上海蓝脉医疗科技有限公司 | a95f3023-65de-11ef-9db7-b4055d63f15c-1 | 外周血管支架类 | 静脉支架 | 静脉支架系统-1 | 国械注准20243131528 |  | 该产品由静脉支架及输送系统组成，静脉支架由镍钛合金制成，输送系统主要由锥形头、内管、外管、手柄等部件组成。产品经环氧乙烷灭菌，一次性使用，货架有效期2年。 | 该产品预期在髂股静脉内使用，用于治疗非血栓性髂静脉压迫综合征、深静脉血栓形成及深静脉血栓形成后综合征。 | 髂股静脉 | 非药物涂层 非覆膜 短支架 (长度≤100mm) | 5b0c0f5b-65e8-11ef-9db7-b4055d63f15c | 5b0c0f5b-65e8-11ef-9db7-b4055d63f15c | 静脉支架系统 | C02061600114000221980000146 | C02061600101003221980000146 | 02-血管介入治疗类材料 | 06-外周血管介入治疗材料 | 16-髂股静脉支架 | 髂股静脉支架 | 14-合金 | 000-- | VNL1818-60 | VNL1818-60 | 06973600360413 | 集采范围内-中选 | 4003 | 4003
上海蓝脉医疗科技有限公司 | a95f3023-65de-11ef-9db7-b4055d63f15c-1 | 外周血管支架类 | 静脉支架 | 静脉支架系统-1 | 国械注准20243131528 |  | 该产品由静脉支架及输送系统组成，静脉支架由镍钛合金制成，输送系统主要由锥形头、内管、外管、手柄等部件组成。产品经环氧乙烷灭菌，一次性使用，货架有效期2年。 | 该产品预期在髂股静脉内使用，用于治疗非血栓性髂静脉压迫综合征、深静脉血栓形成及深静脉血栓形成后综合征。 | 髂股静脉 | 非药物涂层 非覆膜 短支架 (长度≤100mm) | 5b0e5100-65e8-11ef-9db7-b4055d63f15c | 5b0e5100-65e8-11ef-9db7-b4055d63f15c | 静脉支架系统 | C02061600114000221980000181 | C02061600101003221980000181 | 02-血管介入治疗类材料 | 06-外周血管介入治疗材料 | 16-髂股静脉支架 | 髂股静脉支架 | 14-合金 | 000-- | VNL1818-80 | VNL1818-80 | 06973600360420 | 集采范围内-中选 | 4003 | 4003
上海蓝脉医疗科技有限公司 | a95f3023-65de-11ef-9db7-b4055d63f15c-1 | 外周血管支架类 | 静脉支架 | 静脉支架系统-1 | 国械注准20243131528 |  | 该产品由静脉支架及输送系统组成，静脉支架由镍钛合金制成，输送系统主要由锥形头、内管、外管、手柄等部件组成。产品经环氧乙烷灭菌，一次性使用，货架有效期2年。 | 该产品预期在髂股静脉内使用，用于治疗非血栓性髂静脉压迫综合征、深静脉血栓形成及深静脉血栓形成后综合征。 | 髂股静脉 | 非药物涂层 非覆膜 短支架 (长度≤100mm) | 5b09498e-65e8-11ef-9db7-b4055d63f15c | 5b09498e-65e8-11ef-9db7-b4055d63f15c | 静脉支架系统 | C02061600114000221980000098 | C02061600101003221980000098 | 02-血管介入治疗类材料 | 06-外周血管介入治疗材料 | 16-髂股静脉支架 | 髂股静脉支架 | 14-合金 | 000-- | VNL2020-100 | VNL2020-100 | 06973600360482 | 集采范围内-中选 | 4003 | 4003
上海蓝脉医疗科技有限公司 | a95f3023-65de-11ef-9db7-b4055d63f15c-1 | 外周血管支架类 | 静脉支架 | 静脉支架系统-1 | 国械注准20243131528 |  | 该产品由静脉支架及输送系统组成，静脉支架由镍钛合金制成，输送系统主要由锥形头、内管、外管、手柄等部件组成。产品经环氧乙烷灭菌，一次性使用，货架有效期2年。 | 该产品预期在髂股静脉内使用，用于治疗非血栓性髂静脉压迫综合征、深静脉血栓形成及深静脉血栓形成后综合征。 | 髂股静脉 | 非药物涂层 非覆膜 短支架 (长度≤100mm) | 5b0dc26e-65e8-11ef-9db7-b4055d63f15c | 5b0dc26e-65e8-11ef-9db7-b4055d63f15c | 静脉支架系统 | C02061600114000221980000173 | C02061600101003221980000173 | 02-血管介入治疗类材料 | 06-外周血管介入治疗材料 | 16-髂股静脉支架 | 髂股静脉支架 | 14-合金 | 000-- | VNL2020-60 | VNL2020-60 | 06973600360468 | 集采范围内-中选 | 4003 | 4003
上海蓝脉医疗科技有限公司 | a95f3023-65de-11ef-9db7-b4055d63f15c-1 | 外周血管支架类 | 静脉支架 | 静脉支架系统-1 | 国械注准20243131528 |  | 该产品由静脉支架及输送系统组成，静脉支架由镍钛合金制成，输送系统主要由锥形头、内管、外管、手柄等部件组成。产品经环氧乙烷灭菌，一次性使用，货架有效期2年。 | 该产品预期在髂股静脉内使用，用于治疗非血栓性髂静脉压迫综合征、深静脉血栓形成及深静脉血栓形成后综合征。 | 髂股静脉 | 非药物涂层 非覆膜 短支架 (长度≤100mm) | 5b096e95-65e8-11ef-9db7-b4055d63f15c | 5b096e95-65e8-11ef-9db7-b4055d63f15c | 静脉支架系统 | C02061600114000221980000100 | C02061600101003221980000100 | 02-血管介入治疗类材料 | 06-外周血管介入治疗材料 | 16-髂股静脉支架 | 髂股静脉支架 | 14-合金 | 000-- | VNL2020-80 | VNL2020-80 | 06973600360475 | 集采范围内-中选 | 4003 | 4003
上海蓝脉医疗科技有限公司 | a95f3023-65de-11ef-9db7-b4055d63f15c-1 | 外周血管支架类 | 静脉支架 | 静脉支架系统-1 | 国械注准20243131528 |  | 该产品由静脉支架及输送系统组成，静脉支架由镍钛合金制成，输送系统主要由锥形头、内管、外管、手柄等部件组成。产品经环氧乙烷灭菌，一次性使用，货架有效期2年。 | 该产品预期在髂股静脉内使用，用于治疗非血栓性髂静脉压迫综合征、深静脉血栓形成及深静脉血栓形成后综合征。 | 髂股静脉 | 非药物涂层 非覆膜 短支架 (长度≤100mm) | 5b071b11-65e8-11ef-9db7-b4055d63f15c | 5b071b11-65e8-11ef-9db7-b4055d63f15c | 静脉支架系统 | C02061600114000221980000075 | C02061600101003221980000075 | 02-血管介入治疗类材料 | 06-外周血管介入治疗材料 | 16-髂股静脉支架 | 髂股静脉支架 | 14-合金 | 000-- | VNS0606-100 | VNS0606-100 | 06973600360536 | 集采范围内-中选 | 4003 | 4003
上海蓝脉医疗科技有限公司 | a95f3023-65de-11ef-9db7-b4055d63f15c-1 | 外周血管支架类 | 静脉支架 | 静脉支架系统-1 | 国械注准20243131528 |  | 该产品由静脉支架及输送系统组成，静脉支架由镍钛合金制成，输送系统主要由锥形头、内管、外管、手柄等部件组成。产品经环氧乙烷灭菌，一次性使用，货架有效期2年。 | 该产品预期在髂股静脉内使用，用于治疗非血栓性髂静脉压迫综合征、深静脉血栓形成及深静脉血栓形成后综合征。 | 髂股静脉 | 非药物涂层 非覆膜 短支架 (长度≤100mm) | 5b0419b9-65e8-11ef-9db7-b4055d63f15c | 5b0419b9-65e8-11ef-9db7-b4055d63f15c | 静脉支架系统 | C02061600114000221980000033 | C02061600101003221980000033 | 02-血管介入治疗类材料 | 06-外周血管介入治疗材料 | 16-髂股静脉支架 | 髂股静脉支架 | 14-合金 | 000-- | VNS0606-60 | VNS0606-60 | 06973600360512 | 集采范围内-中选 | 4003 | 4003
上海蓝脉医疗科技有限公司 | a95f3023-65de-11ef-9db7-b4055d63f15c-1 | 外周血管支架类 | 静脉支架 | 静脉支架系统-1 | 国械注准20243131528 |  | 该产品由静脉支架及输送系统组成，静脉支架由镍钛合金制成，输送系统主要由锥形头、内管、外管、手柄等部件组成。产品经环氧乙烷灭菌，一次性使用，货架有效期2年。 | 该产品预期在髂股静脉内使用，用于治疗非血栓性髂静脉压迫综合征、深静脉血栓形成及深静脉血栓形成后综合征。 | 髂股静脉 | 非药物涂层 非覆膜 短支架 (长度≤100mm) | 5b0928f9-65e8-11ef-9db7-b4055d63f15c | 5b0928f9-65e8-11ef-9db7-b4055d63f15c | 静脉支架系统 | C02061600114000221980000097 | C02061600101003221980000097 | 02-血管介入治疗类材料 | 06-外周血管介入治疗材料 | 16-髂股静脉支架 | 髂股静脉支架 | 14-合金 | 000-- | VNS0606-80 | VNS0606-80 | 06973600360529 | 集采范围内-中选 | 4003 | 4003
上海蓝脉医疗科技有限公司 | a95f3023-65de-11ef-9db7-b4055d63f15c-1 | 外周血管支架类 | 静脉支架 | 静脉支架系统-1 | 国械注准20243131528 |  | 该产品由静脉支架及输送系统组成，静脉支架由镍钛合金制成，输送系统主要由锥形头、内管、外管、手柄等部件组成。产品经环氧乙烷灭菌，一次性使用，货架有效期2年。 | 该产品预期在髂股静脉内使用，用于治疗非血栓性髂静脉压迫综合征、深静脉血栓形成及深静脉血栓形成后综合征。 | 髂股静脉 | 非药物涂层 非覆膜 短支架 (长度≤100mm) | 5b0a8a31-65e8-11ef-9db7-b4055d63f15c | 5b0a8a31-65e8-11ef-9db7-b4055d63f15c | 静脉支架系统 | C02061600114000221980000118 | C02061600101003221980000118 | 02-血管介入治疗类材料 | 06-外周血管介入治疗材料 | 16-髂股静脉支架 | 髂股静脉支架 | 14-合金 | 000-- | VNS0707-100 | VNS0707-100 | 06973600360581 | 集采范围内-中选 | 4003 | 4003
上海蓝脉医疗科技有限公司 | a95f3023-65de-11ef-9db7-b4055d63f15c-1 | 外周血管支架类 | 静脉支架 | 静脉支架系统-1 | 国械注准20243131528 |  | 该产品由静脉支架及输送系统组成，静脉支架由镍钛合金制成，输送系统主要由锥形头、内管、外管、手柄等部件组成。产品经环氧乙烷灭菌，一次性使用，货架有效期2年。 | 该产品预期在髂股静脉内使用，用于治疗非血栓性髂静脉压迫综合征、深静脉血栓形成及深静脉血栓形成后综合征。 | 髂股静脉 | 非药物涂层 非覆膜 短支架 (长度≤100mm) | 5b01fc07-65e8-11ef-9db7-b4055d63f15c | 5b01fc07-65e8-11ef-9db7-b4055d63f15c | 静脉支架系统 | C02061600114000221980000013 | C02061600101003221980000013 | 02-血管介入治疗类材料 | 06-外周血管介入治疗材料 | 16-髂股静脉支架 | 髂股静脉支架 | 14-合金 | 000-- | VNS0707-60 | VNS0707-60 | 06973600360567 | 集采范围内-中选 | 4003 | 4003
上海蓝脉医疗科技有限公司 | a95f3023-65de-11ef-9db7-b4055d63f15c-1 | 外周血管支架类 | 静脉支架 | 静脉支架系统-1 | 国械注准20243131528 |  | 该产品由静脉支架及输送系统组成，静脉支架由镍钛合金制成，输送系统主要由锥形头、内管、外管、手柄等部件组成。产品经环氧乙烷灭菌，一次性使用，货架有效期2年。 | 该产品预期在髂股静脉内使用，用于治疗非血栓性髂静脉压迫综合征、深静脉血栓形成及深静脉血栓形成后综合征。 | 髂股静脉 | 非药物涂层 非覆膜 短支架 (长度≤100mm) | 5b0e7274-65e8-11ef-9db7-b4055d63f15c | 5b0e7274-65e8-11ef-9db7-b4055d63f15c | 静脉支架系统 | C02061600114000221980000183 | C02061600101003221980000183 | 02-血管介入治疗类材料 | 06-外周血管介入治疗材料 | 16-髂股静脉支架 | 髂股静脉支架 | 14-合金 | 000-- | VNS0707-80 | VNS0707-80 | 06973600360574 | 集采范围内-中选 | 4003 | 4003
上海蓝脉医疗科技有限公司 | a95f3023-65de-11ef-9db7-b4055d63f15c-1 | 外周血管支架类 | 静脉支架 | 静脉支架系统-1 | 国械注准20243131528 |  | 该产品由静脉支架及输送系统组成，静脉支架由镍钛合金制成，输送系统主要由锥形头、内管、外管、手柄等部件组成。产品经环氧乙烷灭菌，一次性使用，货架有效期2年。 | 该产品预期在髂股静脉内使用，用于治疗非血栓性髂静脉压迫综合征、深静脉血栓形成及深静脉血栓形成后综合征。 | 髂股静脉 | 非药物涂层 非覆膜 短支架 (长度≤100mm) | 5b0b63aa-65e8-11ef-9db7-b4055d63f15c | 5b0b63aa-65e8-11ef-9db7-b4055d63f15c | 静脉支架系统 | C02061600114000221980000135 | C02061600101003221980000135 | 02-血管介入治疗类材料 | 06-外周血管介入治疗材料 | 16-髂股静脉支架 | 髂股静脉支架 | 14-合金 | 000-- | VNS0808-100 | VNS0808-100 | 06973600360635 | 集采范围内-中选 | 4003 | 4003
上海蓝脉医疗科技有限公司 | a95f3023-65de-11ef-9db7-b4055d63f15c-1 | 外周血管支架类 | 静脉支架 | 静脉支架系统-1 | 国械注准20243131528 |  | 该产品由静脉支架及输送系统组成，静脉支架由镍钛合金制成，输送系统主要由锥形头、内管、外管、手柄等部件组成。产品经环氧乙烷灭菌，一次性使用，货架有效期2年。 | 该产品预期在髂股静脉内使用，用于治疗非血栓性髂静脉压迫综合征、深静脉血栓形成及深静脉血栓形成后综合征。 | 髂股静脉 | 非药物涂层 非覆膜 短支架 (长度≤100mm) | 5b0c2283-65e8-11ef-9db7-b4055d63f15c | 5b0c2283-65e8-11ef-9db7-b4055d63f15c | 静脉支架系统 | C02061600114000221980000147 | C02061600101003221980000147 | 02-血管介入治疗类材料 | 06-外周血管介入治疗材料 | 16-髂股静脉支架 | 髂股静脉支架 | 14-合金 | 000-- | VNS0808-60 | VNS0808-60 | 06973600360611 | 集采范围内-中选 | 4003 | 4003
上海蓝脉医疗科技有限公司 | a95f3023-65de-11ef-9db7-b4055d63f15c-1 | 外周血管支架类 | 静脉支架 | 静脉支架系统-1 | 国械注准20243131528 |  | 该产品由静脉支架及输送系统组成，静脉支架由镍钛合金制成，输送系统主要由锥形头、内管、外管、手柄等部件组成。产品经环氧乙烷灭菌，一次性使用，货架有效期2年。 | 该产品预期在髂股静脉内使用，用于治疗非血栓性髂静脉压迫综合征、深静脉血栓形成及深静脉血栓形成后综合征。 | 髂股静脉 | 非药物涂层 非覆膜 短支架 (长度≤100mm) | 5b02d555-65e8-11ef-9db7-b4055d63f15c | 5b02d555-65e8-11ef-9db7-b4055d63f15c | 静脉支架系统 | C02061600114000221980000019 | C02061600101003221980000019 | 02-血管介入治疗类材料 | 06-外周血管介入治疗材料 | 16-髂股静脉支架 | 髂股静脉支架 | 14-合金 | 000-- | VNS0808-80 | VNS0808-80 | 06973600360628 | 集采范围内-中选 | 4003 | 4003
上海蓝脉医疗科技有限公司 | a95f3023-65de-11ef-9db7-b4055d63f15c-1 | 外周血管支架类 | 静脉支架 | 静脉支架系统-1 | 国械注准20243131528 |  | 该产品由静脉支架及输送系统组成，静脉支架由镍钛合金制成，输送系统主要由锥形头、内管、外管、手柄等部件组成。产品经环氧乙烷灭菌，一次性使用，货架有效期2年。 | 该产品预期在髂股静脉内使用，用于治疗非血栓性髂静脉压迫综合征、深静脉血栓形成及深静脉血栓形成后综合征。 | 髂股静脉 | 非药物涂层 非覆膜 短支架 (长度≤100mm) | 5b0d63e2-65e8-11ef-9db7-b4055d63f15c | 5b0d63e2-65e8-11ef-9db7-b4055d63f15c | 静脉支架系统 | C02061600114000221980000165 | C02061600101003221980000165 | 02-血管介入治疗类材料 | 06-外周血管介入治疗材料 | 16-髂股静脉支架 | 髂股静脉支架 | 14-合金 | 000-- | VNS0909-100 | VNS0909-100 | 06973600360680 | 集采范围内-中选 | 4003 | 4003
上海蓝脉医疗科技有限公司 | a95f3023-65de-11ef-9db7-b4055d63f15c-1 | 外周血管支架类 | 静脉支架 | 静脉支架系统-1 | 国械注准20243131528 |  | 该产品由静脉支架及输送系统组成，静脉支架由镍钛合金制成，输送系统主要由锥形头、内管、外管、手柄等部件组成。产品经环氧乙烷灭菌，一次性使用，货架有效期2年。 | 该产品预期在髂股静脉内使用，用于治疗非血栓性髂静脉压迫综合征、深静脉血栓形成及深静脉血栓形成后综合征。 | 髂股静脉 | 非药物涂层 非覆膜 短支架 (长度≤100mm) | 5b0ce5f9-65e8-11ef-9db7-b4055d63f15c | 5b0ce5f9-65e8-11ef-9db7-b4055d63f15c | 静脉支架系统 | C02061600114000221980000158 | C02061600101003221980000158 | 02-血管介入治疗类材料 | 06-外周血管介入治疗材料 | 16-髂股静脉支架 | 髂股静脉支架 | 14-合金 | 000-- | VNS0909-60 | VNS0909-60 | 06973600360666 | 集采范围内-中选 | 4003 | 4003
上海蓝脉医疗科技有限公司 | a95f3023-65de-11ef-9db7-b4055d63f15c-1 | 外周血管支架类 | 静脉支架 | 静脉支架系统-1 | 国械注准20243131528 |  | 该产品由静脉支架及输送系统组成，静脉支架由镍钛合金制成，输送系统主要由锥形头、内管、外管、手柄等部件组成。产品经环氧乙烷灭菌，一次性使用，货架有效期2年。 | 该产品预期在髂股静脉内使用，用于治疗非血栓性髂静脉压迫综合征、深静脉血栓形成及深静脉血栓形成后综合征。 | 髂股静脉 | 非药物涂层 非覆膜 短支架 (长度≤100mm) | 5b033db5-65e8-11ef-9db7-b4055d63f15c | 5b033db5-65e8-11ef-9db7-b4055d63f15c | 静脉支架系统 | C02061600114000221980000024 | C02061600101003221980000024 | 02-血管介入治疗类材料 | 06-外周血管介入治疗材料 | 16-髂股静脉支架 | 髂股静脉支架 | 14-合金 | 000-- | VNS0909-80 | VNS0909-80 | 06973600360673 | 集采范围内-中选 | 4003 | 4003
上海蓝脉医疗科技有限公司 | a95f3023-65de-11ef-9db7-b4055d63f15c-1 | 外周血管支架类 | 静脉支架 | 静脉支架系统-1 | 国械注准20243131528 |  | 该产品由静脉支架及输送系统组成，静脉支架由镍钛合金制成，输送系统主要由锥形头、内管、外管、手柄等部件组成。产品经环氧乙烷灭菌，一次性使用，货架有效期2年。 | 该产品预期在髂股静脉内使用，用于治疗非血栓性髂静脉压迫综合征、深静脉血栓形成及深静脉血栓形成后综合征。 | 髂股静脉 | 非药物涂层 非覆膜 短支架 (长度≤100mm) | 5b0b315e-65e8-11ef-9db7-b4055d63f15c | 5b0b315e-65e8-11ef-9db7-b4055d63f15c | 静脉支架系统 | C02061600114000221980000130 | C02061600101003221980000130 | 02-血管介入治疗类材料 | 06-外周血管介入治疗材料 | 16-髂股静脉支架 | 髂股静脉支架 | 14-合金 | 000-- | VNS1010-100 | VNS1010-100 | 06973600360734 | 集采范围内-中选 | 4003 | 4003
上海蓝脉医疗科技有限公司 | a95f3023-65de-11ef-9db7-b4055d63f15c-1 | 外周血管支架类 | 静脉支架 | 静脉支架系统-1 | 国械注准20243131528 |  | 该产品由静脉支架及输送系统组成，静脉支架由镍钛合金制成，输送系统主要由锥形头、内管、外管、手柄等部件组成。产品经环氧乙烷灭菌，一次性使用，货架有效期2年。 | 该产品预期在髂股静脉内使用，用于治疗非血栓性髂静脉压迫综合征、深静脉血栓形成及深静脉血栓形成后综合征。 | 髂股静脉 | 非药物涂层 非覆膜 短支架 (长度≤100mm) | 5b0b8dfa-65e8-11ef-9db7-b4055d63f15c | 5b0b8dfa-65e8-11ef-9db7-b4055d63f15c | 静脉支架系统 | C02061600114000221980000138 | C02061600101003221980000138 | 02-血管介入治疗类材料 | 06-外周血管介入治疗材料 | 16-髂股静脉支架 | 髂股静脉支架 | 14-合金 | 000-- | VNS1010-60 | VNS1010-60 | 06973600360710 | 集采范围内-中选 | 4003 | 4003
上海蓝脉医疗科技有限公司 | a95f3023-65de-11ef-9db7-b4055d63f15c-1 | 外周血管支架类 | 静脉支架 | 静脉支架系统-1 | 国械注准20243131528 |  | 该产品由静脉支架及输送系统组成，静脉支架由镍钛合金制成，输送系统主要由锥形头、内管、外管、手柄等部件组成。产品经环氧乙烷灭菌，一次性使用，货架有效期2年。 | 该产品预期在髂股静脉内使用，用于治疗非血栓性髂静脉压迫综合征、深静脉血栓形成及深静脉血栓形成后综合征。 | 髂股静脉 | 非药物涂层 非覆膜 短支架 (长度≤100mm) | 5b032b5c-65e8-11ef-9db7-b4055d63f15c | 5b032b5c-65e8-11ef-9db7-b4055d63f15c | 静脉支架系统 | C02061600114000221980000023 | C02061600101003221980000023 | 02-血管介入治疗类材料 | 06-外周血管介入治疗材料 | 16-髂股静脉支架 | 髂股静脉支架 | 14-合金 | 000-- | VNS1010-80 | VNS1010-80 | 06973600360727 | 集采范围内-中选 | 4003 | 4003
上海蓝脉医疗科技有限公司 | a95f3023-65de-11ef-9db7-b4055d63f15c-1 | 外周血管支架类 | 静脉支架 | 静脉支架系统-1 | 国械注准20243131528 |  | 该产品由静脉支架及输送系统组成，静脉支架由镍钛合金制成，输送系统主要由锥形头、内管、外管、手柄等部件组成。产品经环氧乙烷灭菌，一次性使用，货架有效期2年。 | 该产品预期在髂股静脉内使用，用于治疗非血栓性髂静脉压迫综合征、深静脉血栓形成及深静脉血栓形成后综合征。 | 髂股静脉 | 非药物涂层 非覆膜 短支架 (长度≤100mm) | 5b0b02df-65e8-11ef-9db7-b4055d63f15c | 5b0b02df-65e8-11ef-9db7-b4055d63f15c | 静脉支架系统 | C02061600114000221980000127 | C02061600101003221980000127 | 02-血管介入治疗类材料 | 06-外周血管介入治疗材料 | 16-髂股静脉支架 | 髂股静脉支架 | 14-合金 | 000-- | VNS1212-100 | VNS1212-100 | 06973600360789 | 集采范围内-中选 | 4003 | 4003
上海蓝脉医疗科技有限公司 | a95f3023-65de-11ef-9db7-b4055d63f15c-1 | 外周血管支架类 | 静脉支架 | 静脉支架系统-1 | 国械注准20243131528 |  | 该产品由静脉支架及输送系统组成，静脉支架由镍钛合金制成，输送系统主要由锥形头、内管、外管、手柄等部件组成。产品经环氧乙烷灭菌，一次性使用，货架有效期2年。 | 该产品预期在髂股静脉内使用，用于治疗非血栓性髂静脉压迫综合征、深静脉血栓形成及深静脉血栓形成后综合征。 | 髂股静脉 | 非药物涂层 非覆膜 短支架 (长度≤100mm) | 5b068256-65e8-11ef-9db7-b4055d63f15c | 5b068256-65e8-11ef-9db7-b4055d63f15c | 静脉支架系统 | C02061600114000221980000066 | C02061600101003221980000066 | 02-血管介入治疗类材料 | 06-外周血管介入治疗材料 | 16-髂股静脉支架 | 髂股静脉支架 | 14-合金 | 000-- | VNS1212-60 | VNS1212-60 | 06973600360765 | 集采范围内-中选 | 4003 | 4003
上海蓝脉医疗科技有限公司 | a95f3023-65de-11ef-9db7-b4055d63f15c-1 | 外周血管支架类 | 静脉支架 | 静脉支架系统-1 | 国械注准20243131528 |  | 该产品由静脉支架及输送系统组成，静脉支架由镍钛合金制成，输送系统主要由锥形头、内管、外管、手柄等部件组成。产品经环氧乙烷灭菌，一次性使用，货架有效期2年。 | 该产品预期在髂股静脉内使用，用于治疗非血栓性髂静脉压迫综合征、深静脉血栓形成及深静脉血栓形成后综合征。 | 髂股静脉 | 非药物涂层 非覆膜 短支架 (长度≤100mm) | 5b0800d8-65e8-11ef-9db7-b4055d63f15c | 5b0800d8-65e8-11ef-9db7-b4055d63f15c | 静脉支架系统 | C02061600114000221980000086 | C02061600101003221980000086 | 02-血管介入治疗类材料 | 06-外周血管介入治疗材料 | 16-髂股静脉支架 | 髂股静脉支架 | 14-合金 | 000-- | VNS1212-80 | VNS1212-80 | 06973600360772 | 集采范围内-中选 | 4003 | 4003
上海蓝脉医疗科技有限公司 | a95f3023-65de-11ef-9db7-b4055d63f15c-1 | 外周血管支架类 | 静脉支架 | 静脉支架系统-1 | 国械注准20243131528 |  | 该产品由静脉支架及输送系统组成，静脉支架由镍钛合金制成，输送系统主要由锥形头、内管、外管、手柄等部件组成。产品经环氧乙烷灭菌，一次性使用，货架有效期2年。 | 该产品预期在髂股静脉内使用，用于治疗非血栓性髂静脉压迫综合征、深静脉血栓形成及深静脉血栓形成后综合征。 | 髂股静脉 | 非药物涂层 非覆膜 短支架 (长度≤100mm) | 5b069d97-65e8-11ef-9db7-b4055d63f15c | 5b069d97-65e8-11ef-9db7-b4055d63f15c | 静脉支架系统 | C02061600114000221980000068 | C02061600101003221980000068 | 02-血管介入治疗类材料 | 06-外周血管介入治疗材料 | 16-髂股静脉支架 | 髂股静脉支架 | 14-合金 | 000-- | VNS1414-100 | VNS1414-100 | 06973600360833 | 集采范围内-中选 | 4003 | 4003
上海蓝脉医疗科技有限公司 | a95f3023-65de-11ef-9db7-b4055d63f15c-1 | 外周血管支架类 | 静脉支架 | 静脉支架系统-1 | 国械注准20243131528 |  | 该产品由静脉支架及输送系统组成，静脉支架由镍钛合金制成，输送系统主要由锥形头、内管、外管、手柄等部件组成。产品经环氧乙烷灭菌，一次性使用，货架有效期2年。 | 该产品预期在髂股静脉内使用，用于治疗非血栓性髂静脉压迫综合征、深静脉血栓形成及深静脉血栓形成后综合征。 | 髂股静脉 | 非药物涂层 非覆膜 短支架 (长度≤100mm) | 5b04d5cc-65e8-11ef-9db7-b4055d63f15c | 5b04d5cc-65e8-11ef-9db7-b4055d63f15c | 静脉支架系统 | C02061600114000221980000043 | C02061600101003221980000043 | 02-血管介入治疗类材料 | 06-外周血管介入治疗材料 | 16-髂股静脉支架 | 髂股静脉支架 | 14-合金 | 000-- | VNS1414-60 | VNS1414-60 | 06973600360819 | 集采范围内-中选 | 4003 | 4003
上海蓝脉医疗科技有限公司 | a95f3023-65de-11ef-9db7-b4055d63f15c-1 | 外周血管支架类 | 静脉支架 | 静脉支架系统-1 | 国械注准20243131528 |  | 该产品由静脉支架及输送系统组成，静脉支架由镍钛合金制成，输送系统主要由锥形头、内管、外管、手柄等部件组成。产品经环氧乙烷灭菌，一次性使用，货架有效期2年。 | 该产品预期在髂股静脉内使用，用于治疗非血栓性髂静脉压迫综合征、深静脉血栓形成及深静脉血栓形成后综合征。 | 髂股静脉 | 非药物涂层 非覆膜 短支架 (长度≤100mm) | 5b07e45f-65e8-11ef-9db7-b4055d63f15c | 5b07e45f-65e8-11ef-9db7-b4055d63f15c | 静脉支架系统 | C02061600114000221980000085 | C02061600101003221980000085 | 02-血管介入治疗类材料 | 06-外周血管介入治疗材料 | 16-髂股静脉支架 | 髂股静脉支架 | 14-合金 | 000-- | VNS1414-80 | VNS1414-80 | 06973600360826 | 集采范围内-中选 | 4003 | 4003
上海蓝脉医疗科技有限公司 | a95f3023-65de-11ef-9db7-b4055d63f15c-1 | 外周血管支架类 | 静脉支架 | 静脉支架系统-1 | 国械注准20243131528 |  | 该产品由静脉支架及输送系统组成，静脉支架由镍钛合金制成，输送系统主要由锥形头、内管、外管、手柄等部件组成。产品经环氧乙烷灭菌，一次性使用，货架有效期2年。 | 该产品预期在髂股静脉内使用，用于治疗非血栓性髂静脉压迫综合征、深静脉血栓形成及深静脉血栓形成后综合征。 | 髂股静脉 | 非药物涂层 非覆膜 短支架 (长度≤100mm) | 5b077ecc-65e8-11ef-9db7-b4055d63f15c | 5b077ecc-65e8-11ef-9db7-b4055d63f15c | 静脉支架系统 | C02061600114000221980000080 | C02061600101003221980000080 | 02-血管介入治疗类材料 | 06-外周血管介入治疗材料 | 16-髂股静脉支架 | 髂股静脉支架 | 14-合金 | 000-- | VNS1616-100 | VNS1616-100 | 06973600360888 | 集采范围内-中选 | 4003 | 4003
上海蓝脉医疗科技有限公司 | a95f3023-65de-11ef-9db7-b4055d63f15c-1 | 外周血管支架类 | 静脉支架 | 静脉支架系统-1 | 国械注准20243131528 |  | 该产品由静脉支架及输送系统组成，静脉支架由镍钛合金制成，输送系统主要由锥形头、内管、外管、手柄等部件组成。产品经环氧乙烷灭菌，一次性使用，货架有效期2年。 | 该产品预期在髂股静脉内使用，用于治疗非血栓性髂静脉压迫综合征、深静脉血栓形成及深静脉血栓形成后综合征。 | 髂股静脉 | 非药物涂层 非覆膜 短支架 (长度≤100mm) | 5b038ca9-65e8-11ef-9db7-b4055d63f15c | 5b038ca9-65e8-11ef-9db7-b4055d63f15c | 静脉支架系统 | C02061600114000221980000027 | C02061600101003221980000027 | 02-血管介入治疗类材料 | 06-外周血管介入治疗材料 | 16-髂股静脉支架 | 髂股静脉支架 | 14-合金 | 000-- | VNS1616-60 | VNS1616-60 | 06973600360864 | 集采范围内-中选 | 4003 | 4003
上海蓝脉医疗科技有限公司 | a95f3023-65de-11ef-9db7-b4055d63f15c-1 | 外周血管支架类 | 静脉支架 | 静脉支架系统-1 | 国械注准20243131528 |  | 该产品由静脉支架及输送系统组成，静脉支架由镍钛合金制成，输送系统主要由锥形头、内管、外管、手柄等部件组成。产品经环氧乙烷灭菌，一次性使用，货架有效期2年。 | 该产品预期在髂股静脉内使用，用于治疗非血栓性髂静脉压迫综合征、深静脉血栓形成及深静脉血栓形成后综合征。 | 髂股静脉 | 非药物涂层 非覆膜 短支架 (长度≤100mm) | 5b015fc4-65e8-11ef-9db7-b4055d63f15c | 5b015fc4-65e8-11ef-9db7-b4055d63f15c | 静脉支架系统 | C02061600114000221980000006 | C02061600101003221980000006 | 02-血管介入治疗类材料 | 06-外周血管介入治疗材料 | 16-髂股静脉支架 | 髂股静脉支架 | 14-合金 | 000-- | VNS1616-80 | VNS1616-80 | 06973600360871 | 集采范围内-中选 | 4003 | 4003
上海蓝脉医疗科技有限公司 | a95f3023-65de-11ef-9db7-b4055d63f15c-1 | 外周血管支架类 | 静脉支架 | 静脉支架系统-1 | 国械注准20243131528 |  | 该产品由静脉支架及输送系统组成，静脉支架由镍钛合金制成，输送系统主要由锥形头、内管、外管、手柄等部件组成。产品经环氧乙烷灭菌，一次性使用，货架有效期2年。 | 该产品预期在髂股静脉内使用，用于治疗非血栓性髂静脉压迫综合征、深静脉血栓形成及深静脉血栓形成后综合征。 | 髂股静脉 | 非药物涂层 非覆膜 短支架 (长度≤100mm) | 5b0a49cb-65e8-11ef-9db7-b4055d63f15c | 5b0a49cb-65e8-11ef-9db7-b4055d63f15c | 静脉支架系统 | C02061600114000221980000113 | C02061600101003221980000113 | 02-血管介入治疗类材料 | 06-外周血管介入治疗材料 | 16-髂股静脉支架 | 髂股静脉支架 | 14-合金 | 000-- | VNS1818-100 | VNS1818-100 | 06973600360932 | 集采范围内-中选 | 4003 | 4003
上海蓝脉医疗科技有限公司 | a95f3023-65de-11ef-9db7-b4055d63f15c-1 | 外周血管支架类 | 静脉支架 | 静脉支架系统-1 | 国械注准20243131528 |  | 该产品由静脉支架及输送系统组成，静脉支架由镍钛合金制成，输送系统主要由锥形头、内管、外管、手柄等部件组成。产品经环氧乙烷灭菌，一次性使用，货架有效期2年。 | 该产品预期在髂股静脉内使用，用于治疗非血栓性髂静脉压迫综合征、深静脉血栓形成及深静脉血栓形成后综合征。 | 髂股静脉 | 非药物涂层 非覆膜 短支架 (长度≤100mm) | 5b0da72a-65e8-11ef-9db7-b4055d63f15c | 5b0da72a-65e8-11ef-9db7-b4055d63f15c | 静脉支架系统 | C02061600114000221980000171 | C02061600101003221980000171 | 02-血管介入治疗类材料 | 06-外周血管介入治疗材料 | 16-髂股静脉支架 | 髂股静脉支架 | 14-合金 | 000-- | VNS1818-60 | VNS1818-60 | 06973600360918 | 集采范围内-中选 | 4003 | 4003
上海蓝脉医疗科技有限公司 | a95f3023-65de-11ef-9db7-b4055d63f15c-1 | 外周血管支架类 | 静脉支架 | 静脉支架系统-1 | 国械注准20243131528 |  | 该产品由静脉支架及输送系统组成，静脉支架由镍钛合金制成，输送系统主要由锥形头、内管、外管、手柄等部件组成。产品经环氧乙烷灭菌，一次性使用，货架有效期2年。 | 该产品预期在髂股静脉内使用，用于治疗非血栓性髂静脉压迫综合征、深静脉血栓形成及深静脉血栓形成后综合征。 | 髂股静脉 | 非药物涂层 非覆膜 短支架 (长度≤100mm) | 5b0ff88b-65e8-11ef-9db7-b4055d63f15c | 5b0ff88b-65e8-11ef-9db7-b4055d63f15c | 静脉支架系统 | C02061600114000221980000197 | C02061600101003221980000197 | 02-血管介入治疗类材料 | 06-外周血管介入治疗材料 | 16-髂股静脉支架 | 髂股静脉支架 | 14-合金 | 000-- | VNS1818-80 | VNS1818-80 | 06973600360925 | 集采范围内-中选 | 4003 | 4003
上海蓝脉医疗科技有限公司 | a95f3023-65de-11ef-9db7-b4055d63f15c-1 | 外周血管支架类 | 静脉支架 | 静脉支架系统-1 | 国械注准20243131528 |  | 该产品由静脉支架及输送系统组成，静脉支架由镍钛合金制成，输送系统主要由锥形头、内管、外管、手柄等部件组成。产品经环氧乙烷灭菌，一次性使用，货架有效期2年。 | 该产品预期在髂股静脉内使用，用于治疗非血栓性髂静脉压迫综合征、深静脉血栓形成及深静脉血栓形成后综合征。 | 髂股静脉 | 非药物涂层 非覆膜 短支架 (长度≤100mm) | 5b0fbd23-65e8-11ef-9db7-b4055d63f15c | 5b0fbd23-65e8-11ef-9db7-b4055d63f15c | 静脉支架系统 | C02061600114000221980000195 | C02061600101003221980000195 | 02-血管介入治疗类材料 | 06-外周血管介入治疗材料 | 16-髂股静脉支架 | 髂股静脉支架 | 14-合金 | 000-- | VNS2020-100 | VNS2020-100 | 06973600360987 | 集采范围内-中选 | 4003 | 4003
上海蓝脉医疗科技有限公司 | a95f3023-65de-11ef-9db7-b4055d63f15c-1 | 外周血管支架类 | 静脉支架 | 静脉支架系统-1 | 国械注准20243131528 |  | 该产品由静脉支架及输送系统组成，静脉支架由镍钛合金制成，输送系统主要由锥形头、内管、外管、手柄等部件组成。产品经环氧乙烷灭菌，一次性使用，货架有效期2年。 | 该产品预期在髂股静脉内使用，用于治疗非血栓性髂静脉压迫综合征、深静脉血栓形成及深静脉血栓形成后综合征。 | 髂股静脉 | 非药物涂层 非覆膜 短支架 (长度≤100mm) | 5b04c677-65e8-11ef-9db7-b4055d63f15c | 5b04c677-65e8-11ef-9db7-b4055d63f15c | 静脉支架系统 | C02061600114000221980000042 | C02061600101003221980000042 | 02-血管介入治疗类材料 | 06-外周血管介入治疗材料 | 16-髂股静脉支架 | 髂股静脉支架 | 14-合金 | 000-- | VNS2020-60 | VNS2020-60 | 06973600360963 | 集采范围内-中选 | 4003 | 4003
上海蓝脉医疗科技有限公司 | a95f3023-65de-11ef-9db7-b4055d63f15c-1 | 外周血管支架类 | 静脉支架 | 静脉支架系统-1 | 国械注准20243131528 |  | 该产品由静脉支架及输送系统组成，静脉支架由镍钛合金制成，输送系统主要由锥形头、内管、外管、手柄等部件组成。产品经环氧乙烷灭菌，一次性使用，货架有效期2年。 | 该产品预期在髂股静脉内使用，用于治疗非血栓性髂静脉压迫综合征、深静脉血栓形成及深静脉血栓形成后综合征。 | 髂股静脉 | 非药物涂层 非覆膜 短支架 (长度≤100mm) | 5b0362a9-65e8-11ef-9db7-b4055d63f15c | 5b0362a9-65e8-11ef-9db7-b4055d63f15c | 静脉支架系统 | C02061600114000221980000026 | C02061600101003221980000026 | 02-血管介入治疗类材料 | 06-外周血管介入治疗材料 | 16-髂股静脉支架 | 髂股静脉支架 | 14-合金 | 000-- | VNS2020-80 | VNS2020-80 | 06973600360970 | 集采范围内-中选 | 4003 | 4003
上海蓝脉医疗科技有限公司 | a95f3023-65de-11ef-9db7-b4055d63f15c-1 | 外周血管支架类 | 静脉支架 | 静脉支架系统-1 | 国械注准20243131528 |  | 该产品由静脉支架及输送系统组成，静脉支架由镍钛合金制成，输送系统主要由锥形头、内管、外管、手柄等部件组成。产品经环氧乙烷灭菌，一次性使用，货架有效期2年。 | 该产品预期在髂股静脉内使用，用于治疗非血栓性髂静脉压迫综合征、深静脉血栓形成及深静脉血栓形成后综合征。 | 髂股静脉 | 非药物涂层 非覆膜 长支架 (100mm＜长度≤150mm) | 5b083659-65e8-11ef-9db7-b4055d63f15c | 5b083659-65e8-11ef-9db7-b4055d63f15c | 静脉支架系统 | C02061600114000221980000089 | C02061600101003221980000089 | 02-血管介入治疗类材料 | 06-外周血管介入治疗材料 | 16-髂股静脉支架 | 髂股静脉支架 | 14-合金 | 000-- | VEL1212-120 | VEL1212-120 | 06973600361045 | 集采范围内-中选 | 4803 | 4803
上海蓝脉医疗科技有限公司 | a95f3023-65de-11ef-9db7-b4055d63f15c-1 | 外周血管支架类 | 静脉支架 | 静脉支架系统-1 | 国械注准20243131528 |  | 该产品由静脉支架及输送系统组成，静脉支架由镍钛合金制成，输送系统主要由锥形头、内管、外管、手柄等部件组成。产品经环氧乙烷灭菌，一次性使用，货架有效期2年。 | 该产品预期在髂股静脉内使用，用于治疗非血栓性髂静脉压迫综合征、深静脉血栓形成及深静脉血栓形成后综合征。 | 髂股静脉 | 非药物涂层 非覆膜 长支架 (100mm＜长度≤150mm) | 5b01eb60-65e8-11ef-9db7-b4055d63f15c | 5b01eb60-65e8-11ef-9db7-b4055d63f15c | 静脉支架系统 | C02061600114000221980000012 | C02061600101003221980000012 | 02-血管介入治疗类材料 | 06-外周血管介入治疗材料 | 16-髂股静脉支架 | 髂股静脉支架 | 14-合金 | 000-- | VEL1212-150 | VEL1212-150 | 06973600361052 | 集采范围内-中选 | 4803 | 4803
上海蓝脉医疗科技有限公司 | a95f3023-65de-11ef-9db7-b4055d63f15c-2 | 外周血管支架类 | 静脉支架 | 静脉支架系统-2 | 国械注准20243131528 |  | 该产品由静脉支架及输送系统组成，静脉支架由镍钛合金制成，输送系统主要由锥形头、内管、外管、手柄等部件组成。产品经环氧乙烷灭菌，一次性使用，货架有效期2年。 | 该产品预期在髂股静脉内使用，用于治疗非血栓性髂静脉压迫综合征、深静脉血栓形成及深静脉血栓形成后综合征。 | 髂股静脉 | 非药物涂层 非覆膜 长支架 (100mm＜长度≤150mm) | 5b0c35b4-65e8-11ef-9db7-b4055d63f15c | 5b0c35b4-65e8-11ef-9db7-b4055d63f15c | 静脉支架系统 | C02061600114000221980000148 | C02061600101003221980000148 | 02-血管介入治疗类材料 | 06-外周血管介入治疗材料 | 16-髂股静脉支架 | 髂股静脉支架 | 14-合金 | 000-- | VEL1410-120 | VEL1410-120 | 06973600361076 | 集采范围内-中选 | 4803 | 4803
上海蓝脉医疗科技有限公司 | a95f3023-65de-11ef-9db7-b4055d63f15c-2 | 外周血管支架类 | 静脉支架 | 静脉支架系统-2 | 国械注准20243131528 |  | 该产品由静脉支架及输送系统组成，静脉支架由镍钛合金制成，输送系统主要由锥形头、内管、外管、手柄等部件组成。产品经环氧乙烷灭菌，一次性使用，货架有效期2年。 | 该产品预期在髂股静脉内使用，用于治疗非血栓性髂静脉压迫综合征、深静脉血栓形成及深静脉血栓形成后综合征。 | 髂股静脉 | 非药物涂层 非覆膜 长支架 (100mm＜长度≤150mm) | 5b0b5159-65e8-11ef-9db7-b4055d63f15c | 5b0b5159-65e8-11ef-9db7-b4055d63f15c | 静脉支架系统 | C02061600114000221980000133 | C02061600101003221980000133 | 02-血管介入治疗类材料 | 06-外周血管介入治疗材料 | 16-髂股静脉支架 | 髂股静脉支架 | 14-合金 | 000-- | VEL1410-150 | VEL1410-150 | 06973600361083 | 集采范围内-中选 | 4803 | 4803
上海蓝脉医疗科技有限公司 | a95f3023-65de-11ef-9db7-b4055d63f15c-2 | 外周血管支架类 | 静脉支架 | 静脉支架系统-2 | 国械注准20243131528 |  | 该产品由静脉支架及输送系统组成，静脉支架由镍钛合金制成，输送系统主要由锥形头、内管、外管、手柄等部件组成。产品经环氧乙烷灭菌，一次性使用，货架有效期2年。 | 该产品预期在髂股静脉内使用，用于治疗非血栓性髂静脉压迫综合征、深静脉血栓形成及深静脉血栓形成后综合征。 | 髂股静脉 | 非药物涂层 非覆膜 长支架 (100mm＜长度≤150mm) | 5b070a40-65e8-11ef-9db7-b4055d63f15c | 5b070a40-65e8-11ef-9db7-b4055d63f15c | 静脉支架系统 | C02061600114000221980000074 | C02061600101003221980000074 | 02-血管介入治疗类材料 | 06-外周血管介入治疗材料 | 16-髂股静脉支架 | 髂股静脉支架 | 14-合金 | 000-- | VEL1412-120 | VEL1412-120 | 06973600361106 | 集采范围内-中选 | 4803 | 4803
上海蓝脉医疗科技有限公司 | a95f3023-65de-11ef-9db7-b4055d63f15c-2 | 外周血管支架类 | 静脉支架 | 静脉支架系统-2 | 国械注准20243131528 |  | 该产品由静脉支架及输送系统组成，静脉支架由镍钛合金制成，输送系统主要由锥形头、内管、外管、手柄等部件组成。产品经环氧乙烷灭菌，一次性使用，货架有效期2年。 | 该产品预期在髂股静脉内使用，用于治疗非血栓性髂静脉压迫综合征、深静脉血栓形成及深静脉血栓形成后综合征。 | 髂股静脉 | 非药物涂层 非覆膜 长支架 (100mm＜长度≤150mm) | 5b0caa8d-65e8-11ef-9db7-b4055d63f15c | 5b0caa8d-65e8-11ef-9db7-b4055d63f15c | 静脉支架系统 | C02061600114000221980000155 | C02061600101003221980000155 | 02-血管介入治疗类材料 | 06-外周血管介入治疗材料 | 16-髂股静脉支架 | 髂股静脉支架 | 14-合金 | 000-- | VEL1412-150 | VEL1412-150 | 06973600361113 | 集采范围内-中选 | 4803 | 4803
上海蓝脉医疗科技有限公司 | a95f3023-65de-11ef-9db7-b4055d63f15c-1 | 外周血管支架类 | 静脉支架 | 静脉支架系统-1 | 国械注准20243131528 |  | 该产品由静脉支架及输送系统组成，静脉支架由镍钛合金制成，输送系统主要由锥形头、内管、外管、手柄等部件组成。产品经环氧乙烷灭菌，一次性使用，货架有效期2年。 | 该产品预期在髂股静脉内使用，用于治疗非血栓性髂静脉压迫综合征、深静脉血栓形成及深静脉血栓形成后综合征。 | 髂股静脉 | 非药物涂层 非覆膜 长支架 (100mm＜长度≤150mm) | 5b09fb47-65e8-11ef-9db7-b4055d63f15c | 5b09fb47-65e8-11ef-9db7-b4055d63f15c | 静脉支架系统 | C02061600114000221980000107 | C02061600101003221980000107 | 02-血管介入治疗类材料 | 06-外周血管介入治疗材料 | 16-髂股静脉支架 | 髂股静脉支架 | 14-合金 | 000-- | VEL1414-120 | VEL1414-120 | 06973600361151 | 集采范围内-中选 | 4803 | 4803
上海蓝脉医疗科技有限公司 | a95f3023-65de-11ef-9db7-b4055d63f15c-1 | 外周血管支架类 | 静脉支架 | 静脉支架系统-1 | 国械注准20243131528 |  | 该产品由静脉支架及输送系统组成，静脉支架由镍钛合金制成，输送系统主要由锥形头、内管、外管、手柄等部件组成。产品经环氧乙烷灭菌，一次性使用，货架有效期2年。 | 该产品预期在髂股静脉内使用，用于治疗非血栓性髂静脉压迫综合征、深静脉血栓形成及深静脉血栓形成后综合征。 | 髂股静脉 | 非药物涂层 非覆膜 长支架 (100mm＜长度≤150mm) | 5b0e1b73-65e8-11ef-9db7-b4055d63f15c | 5b0e1b73-65e8-11ef-9db7-b4055d63f15c | 静脉支架系统 | C02061600114000221980000178 | C02061600101003221980000178 | 02-血管介入治疗类材料 | 06-外周血管介入治疗材料 | 16-髂股静脉支架 | 髂股静脉支架 | 14-合金 | 000-- | VEL1414-150 | VEL1414-150 | 06973600361168 | 集采范围内-中选 | 4803 | 4803
上海蓝脉医疗科技有限公司 | a95f3023-65de-11ef-9db7-b4055d63f15c-2 | 外周血管支架类 | 静脉支架 | 静脉支架系统-2 | 国械注准20243131528 |  | 该产品由静脉支架及输送系统组成，静脉支架由镍钛合金制成，输送系统主要由锥形头、内管、外管、手柄等部件组成。产品经环氧乙烷灭菌，一次性使用，货架有效期2年。 | 该产品预期在髂股静脉内使用，用于治疗非血栓性髂静脉压迫综合征、深静脉血栓形成及深静脉血栓形成后综合征。 | 髂股静脉 | 非药物涂层 非覆膜 长支架 (100mm＜长度≤150mm) | 5b0bd0f7-65e8-11ef-9db7-b4055d63f15c | 5b0bd0f7-65e8-11ef-9db7-b4055d63f15c | 静脉支架系统 | C02061600114000221980000142 | C02061600101003221980000142 | 02-血管介入治疗类材料 | 06-外周血管介入治疗材料 | 16-髂股静脉支架 | 髂股静脉支架 | 14-合金 | 000-- | VEL1612-120 | VEL1612-120 | 06973600361182 | 集采范围内-中选 | 4803 | 4803
上海蓝脉医疗科技有限公司 | a95f3023-65de-11ef-9db7-b4055d63f15c-2 | 外周血管支架类 | 静脉支架 | 静脉支架系统-2 | 国械注准20243131528 |  | 该产品由静脉支架及输送系统组成，静脉支架由镍钛合金制成，输送系统主要由锥形头、内管、外管、手柄等部件组成。产品经环氧乙烷灭菌，一次性使用，货架有效期2年。 | 该产品预期在髂股静脉内使用，用于治疗非血栓性髂静脉压迫综合征、深静脉血栓形成及深静脉血栓形成后综合征。 | 髂股静脉 | 非药物涂层 非覆膜 长支架 (100mm＜长度≤150mm) | 5b079c61-65e8-11ef-9db7-b4055d63f15c | 5b079c61-65e8-11ef-9db7-b4055d63f15c | 静脉支架系统 | C02061600114000221980000082 | C02061600101003221980000082 | 02-血管介入治疗类材料 | 06-外周血管介入治疗材料 | 16-髂股静脉支架 | 髂股静脉支架 | 14-合金 | 000-- | VEL1612-150 | VEL1612-150 | 06973600361199 | 集采范围内-中选 | 4803 | 4803
上海蓝脉医疗科技有限公司 | a95f3023-65de-11ef-9db7-b4055d63f15c-2 | 外周血管支架类 | 静脉支架 | 静脉支架系统-2 | 国械注准20243131528 |  | 该产品由静脉支架及输送系统组成，静脉支架由镍钛合金制成，输送系统主要由锥形头、内管、外管、手柄等部件组成。产品经环氧乙烷灭菌，一次性使用，货架有效期2年。 | 该产品预期在髂股静脉内使用，用于治疗非血栓性髂静脉压迫综合征、深静脉血栓形成及深静脉血栓形成后综合征。 | 髂股静脉 | 非药物涂层 非覆膜 长支架 (100mm＜长度≤150mm) | 5b0b82a0-65e8-11ef-9db7-b4055d63f15c | 5b0b82a0-65e8-11ef-9db7-b4055d63f15c | 静脉支架系统 | C02061600114000221980000137 | C02061600101003221980000137 | 02-血管介入治疗类材料 | 06-外周血管介入治疗材料 | 16-髂股静脉支架 | 髂股静脉支架 | 14-合金 | 000-- | VEL1614-120 | VEL1614-120 | 06973600361212 | 集采范围内-中选 | 4803 | 4803
上海蓝脉医疗科技有限公司 | a95f3023-65de-11ef-9db7-b4055d63f15c-2 | 外周血管支架类 | 静脉支架 | 静脉支架系统-2 | 国械注准20243131528 |  | 该产品由静脉支架及输送系统组成，静脉支架由镍钛合金制成，输送系统主要由锥形头、内管、外管、手柄等部件组成。产品经环氧乙烷灭菌，一次性使用，货架有效期2年。 | 该产品预期在髂股静脉内使用，用于治疗非血栓性髂静脉压迫综合征、深静脉血栓形成及深静脉血栓形成后综合征。 | 髂股静脉 | 非药物涂层 非覆膜 长支架 (100mm＜长度≤150mm) | 5b049657-65e8-11ef-9db7-b4055d63f15c | 5b049657-65e8-11ef-9db7-b4055d63f15c | 静脉支架系统 | C02061600114000221980000039 | C02061600101003221980000039 | 02-血管介入治疗类材料 | 06-外周血管介入治疗材料 | 16-髂股静脉支架 | 髂股静脉支架 | 14-合金 | 000-- | VEL1614-150 | VEL1614-150 | 06973600361229 | 集采范围内-中选 | 4803 | 4803
上海蓝脉医疗科技有限公司 | a95f3023-65de-11ef-9db7-b4055d63f15c-1 | 外周血管支架类 | 静脉支架 | 静脉支架系统-1 | 国械注准20243131528 |  | 该产品由静脉支架及输送系统组成，静脉支架由镍钛合金制成，输送系统主要由锥形头、内管、外管、手柄等部件组成。产品经环氧乙烷灭菌，一次性使用，货架有效期2年。 | 该产品预期在髂股静脉内使用，用于治疗非血栓性髂静脉压迫综合征、深静脉血栓形成及深静脉血栓形成后综合征。 | 髂股静脉 | 非药物涂层 非覆膜 长支架 (100mm＜长度≤150mm) | 5b04a6fc-65e8-11ef-9db7-b4055d63f15c | 5b04a6fc-65e8-11ef-9db7-b4055d63f15c | 静脉支架系统 | C02061600114000221980000040 | C02061600101003221980000040 | 02-血管介入治疗类材料 | 06-外周血管介入治疗材料 | 16-髂股静脉支架 | 髂股静脉支架 | 14-合金 | 000-- | VEL1616-120 | VEL1616-120 | 06973600361267 | 集采范围内-中选 | 4803 | 4803
上海蓝脉医疗科技有限公司 | a95f3023-65de-11ef-9db7-b4055d63f15c-1 | 外周血管支架类 | 静脉支架 | 静脉支架系统-1 | 国械注准20243131528 |  | 该产品由静脉支架及输送系统组成，静脉支架由镍钛合金制成，输送系统主要由锥形头、内管、外管、手柄等部件组成。产品经环氧乙烷灭菌，一次性使用，货架有效期2年。 | 该产品预期在髂股静脉内使用，用于治疗非血栓性髂静脉压迫综合征、深静脉血栓形成及深静脉血栓形成后综合征。 | 髂股静脉 | 非药物涂层 非覆膜 长支架 (100mm＜长度≤150mm) | 5b08524a-65e8-11ef-9db7-b4055d63f15c | 5b08524a-65e8-11ef-9db7-b4055d63f15c | 静脉支架系统 | C02061600114000221980000090 | C02061600101003221980000090 | 02-血管介入治疗类材料 | 06-外周血管介入治疗材料 | 16-髂股静脉支架 | 髂股静脉支架 | 14-合金 | 000-- | VEL1616-150 | VEL1616-150 | 06973600361274 | 集采范围内-中选 | 4803 | 4803
上海蓝脉医疗科技有限公司 | a95f3023-65de-11ef-9db7-b4055d63f15c-2 | 外周血管支架类 | 静脉支架 | 静脉支架系统-2 | 国械注准20243131528 |  | 该产品由静脉支架及输送系统组成，静脉支架由镍钛合金制成，输送系统主要由锥形头、内管、外管、手柄等部件组成。产品经环氧乙烷灭菌，一次性使用，货架有效期2年。 | 该产品预期在髂股静脉内使用，用于治疗非血栓性髂静脉压迫综合征、深静脉血栓形成及深静脉血栓形成后综合征。 | 髂股静脉 | 非药物涂层 非覆膜 长支架 (100mm＜长度≤150mm) | 5b03d3a1-65e8-11ef-9db7-b4055d63f15c | 5b03d3a1-65e8-11ef-9db7-b4055d63f15c | 静脉支架系统 | C02061600114000221980000030 | C02061600101003221980000030 | 02-血管介入治疗类材料 | 06-外周血管介入治疗材料 | 16-髂股静脉支架 | 髂股静脉支架 | 14-合金 | 000-- | VEL1814-120 | VEL1814-120 | 06973600361298 | 集采范围内-中选 | 4803 | 4803
上海蓝脉医疗科技有限公司 | a95f3023-65de-11ef-9db7-b4055d63f15c-2 | 外周血管支架类 | 静脉支架 | 静脉支架系统-2 | 国械注准20243131528 |  | 该产品由静脉支架及输送系统组成，静脉支架由镍钛合金制成，输送系统主要由锥形头、内管、外管、手柄等部件组成。产品经环氧乙烷灭菌，一次性使用，货架有效期2年。 | 该产品预期在髂股静脉内使用，用于治疗非血栓性髂静脉压迫综合征、深静脉血栓形成及深静脉血栓形成后综合征。 | 髂股静脉 | 非药物涂层 非覆膜 长支架 (100mm＜长度≤150mm) | 5b0654d4-65e8-11ef-9db7-b4055d63f15c | 5b0654d4-65e8-11ef-9db7-b4055d63f15c | 静脉支架系统 | C02061600114000221980000063 | C02061600101003221980000063 | 02-血管介入治疗类材料 | 06-外周血管介入治疗材料 | 16-髂股静脉支架 | 髂股静脉支架 | 14-合金 | 000-- | VEL1814-150 | VEL1814-150 | 06973600361304 | 集采范围内-中选 | 4803 | 4803
上海蓝脉医疗科技有限公司 | a95f3023-65de-11ef-9db7-b4055d63f15c-2 | 外周血管支架类 | 静脉支架 | 静脉支架系统-2 | 国械注准20243131528 |  | 该产品由静脉支架及输送系统组成，静脉支架由镍钛合金制成，输送系统主要由锥形头、内管、外管、手柄等部件组成。产品经环氧乙烷灭菌，一次性使用，货架有效期2年。 | 该产品预期在髂股静脉内使用，用于治疗非血栓性髂静脉压迫综合征、深静脉血栓形成及深静脉血栓形成后综合征。 | 髂股静脉 | 非药物涂层 非覆膜 长支架 (100mm＜长度≤150mm) | 5b09039e-65e8-11ef-9db7-b4055d63f15c | 5b09039e-65e8-11ef-9db7-b4055d63f15c | 静脉支架系统 | C02061600114000221980000094 | C02061600101003221980000094 | 02-血管介入治疗类材料 | 06-外周血管介入治疗材料 | 16-髂股静脉支架 | 髂股静脉支架 | 14-合金 | 000-- | VEL1816-120 | VEL1816-120 | 06973600361328 | 集采范围内-中选 | 4803 | 4803
上海蓝脉医疗科技有限公司 | a95f3023-65de-11ef-9db7-b4055d63f15c-2 | 外周血管支架类 | 静脉支架 | 静脉支架系统-2 | 国械注准20243131528 |  | 该产品由静脉支架及输送系统组成，静脉支架由镍钛合金制成，输送系统主要由锥形头、内管、外管、手柄等部件组成。产品经环氧乙烷灭菌，一次性使用，货架有效期2年。 | 该产品预期在髂股静脉内使用，用于治疗非血栓性髂静脉压迫综合征、深静脉血栓形成及深静脉血栓形成后综合征。 | 髂股静脉 | 非药物涂层 非覆膜 长支架 (100mm＜长度≤150mm) | 5b0d5b4e-65e8-11ef-9db7-b4055d63f15c | 5b0d5b4e-65e8-11ef-9db7-b4055d63f15c | 静脉支架系统 | C02061600114000221980000164 | C02061600101003221980000164 | 02-血管介入治疗类材料 | 06-外周血管介入治疗材料 | 16-髂股静脉支架 | 髂股静脉支架 | 14-合金 | 000-- | VEL1816-150 | VEL1816-150 | 06973600361335 | 集采范围内-中选 | 4803 | 4803
上海蓝脉医疗科技有限公司 | a95f3023-65de-11ef-9db7-b4055d63f15c-1 | 外周血管支架类 | 静脉支架 | 静脉支架系统-1 | 国械注准20243131528 |  | 该产品由静脉支架及输送系统组成，静脉支架由镍钛合金制成，输送系统主要由锥形头、内管、外管、手柄等部件组成。产品经环氧乙烷灭菌，一次性使用，货架有效期2年。 | 该产品预期在髂股静脉内使用，用于治疗非血栓性髂静脉压迫综合征、深静脉血栓形成及深静脉血栓形成后综合征。 | 髂股静脉 | 非药物涂层 非覆膜 长支架 (100mm＜长度≤150mm) | 5b05cf7a-65e8-11ef-9db7-b4055d63f15c | 5b05cf7a-65e8-11ef-9db7-b4055d63f15c | 静脉支架系统 | C02061600114000221980000055 | C02061600101003221980000055 | 02-血管介入治疗类材料 | 06-外周血管介入治疗材料 | 16-髂股静脉支架 | 髂股静脉支架 | 14-合金 | 000-- | VEL1818-120 | VEL1818-120 | 06973600361373 | 集采范围内-中选 | 4803 | 4803
上海蓝脉医疗科技有限公司 | a95f3023-65de-11ef-9db7-b4055d63f15c-1 | 外周血管支架类 | 静脉支架 | 静脉支架系统-1 | 国械注准20243131528 |  | 该产品由静脉支架及输送系统组成，静脉支架由镍钛合金制成，输送系统主要由锥形头、内管、外管、手柄等部件组成。产品经环氧乙烷灭菌，一次性使用，货架有效期2年。 | 该产品预期在髂股静脉内使用，用于治疗非血栓性髂静脉压迫综合征、深静脉血栓形成及深静脉血栓形成后综合征。 | 髂股静脉 | 非药物涂层 非覆膜 长支架 (100mm＜长度≤150mm) | 5b0f4c22-65e8-11ef-9db7-b4055d63f15c | 5b0f4c22-65e8-11ef-9db7-b4055d63f15c | 静脉支架系统 | C02061600114000221980000190 | C02061600101003221980000190 | 02-血管介入治疗类材料 | 06-外周血管介入治疗材料 | 16-髂股静脉支架 | 髂股静脉支架 | 14-合金 | 000-- | VEL1818-150 | VEL1818-150 | 06973600361380 | 集采范围内-中选 | 4803 | 4803
上海蓝脉医疗科技有限公司 | a95f3023-65de-11ef-9db7-b4055d63f15c-2 | 外周血管支架类 | 静脉支架 | 静脉支架系统-2 | 国械注准20243131528 |  | 该产品由静脉支架及输送系统组成，静脉支架由镍钛合金制成，输送系统主要由锥形头、内管、外管、手柄等部件组成。产品经环氧乙烷灭菌，一次性使用，货架有效期2年。 | 该产品预期在髂股静脉内使用，用于治疗非血栓性髂静脉压迫综合征、深静脉血栓形成及深静脉血栓形成后综合征。 | 髂股静脉 | 非药物涂层 非覆膜 长支架 (100mm＜长度≤150mm) | 5b09c027-65e8-11ef-9db7-b4055d63f15c | 5b09c027-65e8-11ef-9db7-b4055d63f15c | 静脉支架系统 | C02061600114000221980000104 | C02061600101003221980000104 | 02-血管介入治疗类材料 | 06-外周血管介入治疗材料 | 16-髂股静脉支架 | 髂股静脉支架 | 14-合金 | 000-- | VEL2016-120 | VEL2016-120 | 06973600361403 | 集采范围内-中选 | 4803 | 4803
上海蓝脉医疗科技有限公司 | a95f3023-65de-11ef-9db7-b4055d63f15c-2 | 外周血管支架类 | 静脉支架 | 静脉支架系统-2 | 国械注准20243131528 |  | 该产品由静脉支架及输送系统组成，静脉支架由镍钛合金制成，输送系统主要由锥形头、内管、外管、手柄等部件组成。产品经环氧乙烷灭菌，一次性使用，货架有效期2年。 | 该产品预期在髂股静脉内使用，用于治疗非血栓性髂静脉压迫综合征、深静脉血栓形成及深静脉血栓形成后综合征。 | 髂股静脉 | 非药物涂层 非覆膜 长支架 (100mm＜长度≤150mm) | 5b0e3566-65e8-11ef-9db7-b4055d63f15c | 5b0e3566-65e8-11ef-9db7-b4055d63f15c | 静脉支架系统 | C02061600114000221980000180 | C02061600101003221980000180 | 02-血管介入治疗类材料 | 06-外周血管介入治疗材料 | 16-髂股静脉支架 | 髂股静脉支架 | 14-合金 | 000-- | VEL2016-150 | VEL2016-150 | 06973600361410 | 集采范围内-中选 | 4803 | 4803
上海蓝脉医疗科技有限公司 | a95f3023-65de-11ef-9db7-b4055d63f15c-2 | 外周血管支架类 | 静脉支架 | 静脉支架系统-2 | 国械注准20243131528 |  | 该产品由静脉支架及输送系统组成，静脉支架由镍钛合金制成，输送系统主要由锥形头、内管、外管、手柄等部件组成。产品经环氧乙烷灭菌，一次性使用，货架有效期2年。 | 该产品预期在髂股静脉内使用，用于治疗非血栓性髂静脉压迫综合征、深静脉血栓形成及深静脉血栓形成后综合征。 | 髂股静脉 | 非药物涂层 非覆膜 长支架 (100mm＜长度≤150mm) | 5b0e87bf-65e8-11ef-9db7-b4055d63f15c | 5b0e87bf-65e8-11ef-9db7-b4055d63f15c | 静脉支架系统 | C02061600114000221980000184 | C02061600101003221980000184 | 02-血管介入治疗类材料 | 06-外周血管介入治疗材料 | 16-髂股静脉支架 | 髂股静脉支架 | 14-合金 | 000-- | VEL2018-120 | VEL2018-120 | 06973600361434 | 集采范围内-中选 | 4803 | 4803
上海蓝脉医疗科技有限公司 | a95f3023-65de-11ef-9db7-b4055d63f15c-2 | 外周血管支架类 | 静脉支架 | 静脉支架系统-2 | 国械注准20243131528 |  | 该产品由静脉支架及输送系统组成，静脉支架由镍钛合金制成，输送系统主要由锥形头、内管、外管、手柄等部件组成。产品经环氧乙烷灭菌，一次性使用，货架有效期2年。 | 该产品预期在髂股静脉内使用，用于治疗非血栓性髂静脉压迫综合征、深静脉血栓形成及深静脉血栓形成后综合征。 | 髂股静脉 | 非药物涂层 非覆膜 长支架 (100mm＜长度≤150mm) | 5b0d335e-65e8-11ef-9db7-b4055d63f15c | 5b0d335e-65e8-11ef-9db7-b4055d63f15c | 静脉支架系统 | C02061600114000221980000162 | C02061600101003221980000162 | 02-血管介入治疗类材料 | 06-外周血管介入治疗材料 | 16-髂股静脉支架 | 髂股静脉支架 | 14-合金 | 000-- | VEL2018-150 | VEL2018-150 | 06973600361441 | 集采范围内-中选 | 4803 | 4803
上海蓝脉医疗科技有限公司 | a95f3023-65de-11ef-9db7-b4055d63f15c-1 | 外周血管支架类 | 静脉支架 | 静脉支架系统-1 | 国械注准20243131528 |  | 该产品由静脉支架及输送系统组成，静脉支架由镍钛合金制成，输送系统主要由锥形头、内管、外管、手柄等部件组成。产品经环氧乙烷灭菌，一次性使用，货架有效期2年。 | 该产品预期在髂股静脉内使用，用于治疗非血栓性髂静脉压迫综合征、深静脉血栓形成及深静脉血栓形成后综合征。 | 髂股静脉 | 非药物涂层 非覆膜 长支架 (100mm＜长度≤150mm) | 5b0d4066-65e8-11ef-9db7-b4055d63f15c | 5b0d4066-65e8-11ef-9db7-b4055d63f15c | 静脉支架系统 | C02061600114000221980000163 | C02061600101003221980000163 | 02-血管介入治疗类材料 | 06-外周血管介入治疗材料 | 16-髂股静脉支架 | 髂股静脉支架 | 14-合金 | 000-- | VEL2020-120 | VEL2020-120 | 06973600361489 | 集采范围内-中选 | 4803 | 4803
上海蓝脉医疗科技有限公司 | a95f3023-65de-11ef-9db7-b4055d63f15c-1 | 外周血管支架类 | 静脉支架 | 静脉支架系统-1 | 国械注准20243131528 |  | 该产品由静脉支架及输送系统组成，静脉支架由镍钛合金制成，输送系统主要由锥形头、内管、外管、手柄等部件组成。产品经环氧乙烷灭菌，一次性使用，货架有效期2年。 | 该产品预期在髂股静脉内使用，用于治疗非血栓性髂静脉压迫综合征、深静脉血栓形成及深静脉血栓形成后综合征。 | 髂股静脉 | 非药物涂层 非覆膜 长支架 (100mm＜长度≤150mm) | 5b059570-65e8-11ef-9db7-b4055d63f15c | 5b059570-65e8-11ef-9db7-b4055d63f15c | 静脉支架系统 | C02061600114000221980000052 | C02061600101003221980000052 | 02-血管介入治疗类材料 | 06-外周血管介入治疗材料 | 16-髂股静脉支架 | 髂股静脉支架 | 14-合金 | 000-- | VEL2020-150 | VEL2020-150 | 06973600361496 | 集采范围内-中选 | 4803 | 4803
上海蓝脉医疗科技有限公司 | a95f3023-65de-11ef-9db7-b4055d63f15c-1 | 外周血管支架类 | 静脉支架 | 静脉支架系统-1 | 国械注准20243131528 |  | 该产品由静脉支架及输送系统组成，静脉支架由镍钛合金制成，输送系统主要由锥形头、内管、外管、手柄等部件组成。产品经环氧乙烷灭菌，一次性使用，货架有效期2年。 | 该产品预期在髂股静脉内使用，用于治疗非血栓性髂静脉压迫综合征、深静脉血栓形成及深静脉血栓形成后综合征。 | 髂股静脉 | 非药物涂层 非覆膜 长支架 (100mm＜长度≤150mm) | 5b0484ba-65e8-11ef-9db7-b4055d63f15c | 5b0484ba-65e8-11ef-9db7-b4055d63f15c | 静脉支架系统 | C02061600114000221980000038 | C02061600101003221980000038 | 02-血管介入治疗类材料 | 06-外周血管介入治疗材料 | 16-髂股静脉支架 | 髂股静脉支架 | 14-合金 | 000-- | VES1212-120 | VES1212-120 | 06973600361533 | 集采范围内-中选 | 4803 | 4803
上海蓝脉医疗科技有限公司 | a95f3023-65de-11ef-9db7-b4055d63f15c-1 | 外周血管支架类 | 静脉支架 | 静脉支架系统-1 | 国械注准20243131528 |  | 该产品由静脉支架及输送系统组成，静脉支架由镍钛合金制成，输送系统主要由锥形头、内管、外管、手柄等部件组成。产品经环氧乙烷灭菌，一次性使用，货架有效期2年。 | 该产品预期在髂股静脉内使用，用于治疗非血栓性髂静脉压迫综合征、深静脉血栓形成及深静脉血栓形成后综合征。 | 髂股静脉 | 非药物涂层 非覆膜 长支架 (100mm＜长度≤150mm) | 5b0abf55-65e8-11ef-9db7-b4055d63f15c | 5b0abf55-65e8-11ef-9db7-b4055d63f15c | 静脉支架系统 | C02061600114000221980000122 | C02061600101003221980000122 | 02-血管介入治疗类材料 | 06-外周血管介入治疗材料 | 16-髂股静脉支架 | 髂股静脉支架 | 14-合金 | 000-- | VES1212-150 | VES1212-150 | 06973600361540 | 集采范围内-中选 | 4803 | 4803
上海蓝脉医疗科技有限公司 | a95f3023-65de-11ef-9db7-b4055d63f15c-2 | 外周血管支架类 | 静脉支架 | 静脉支架系统-2 | 国械注准20243131528 |  | 该产品由静脉支架及输送系统组成，静脉支架由镍钛合金制成，输送系统主要由锥形头、内管、外管、手柄等部件组成。产品经环氧乙烷灭菌，一次性使用，货架有效期2年。 | 该产品预期在髂股静脉内使用，用于治疗非血栓性髂静脉压迫综合征、深静脉血栓形成及深静脉血栓形成后综合征。 | 髂股静脉 | 非药物涂层 非覆膜 长支架 (100mm＜长度≤150mm) | 5b061849-65e8-11ef-9db7-b4055d63f15c | 5b061849-65e8-11ef-9db7-b4055d63f15c | 静脉支架系统 | C02061600114000221980000059 | C02061600101003221980000059 | 02-血管介入治疗类材料 | 06-外周血管介入治疗材料 | 16-髂股静脉支架 | 髂股静脉支架 | 14-合金 | 000-- | VES1410-120 | VES1410-120 | 06973600361564 | 集采范围内-中选 | 4803 | 4803
上海蓝脉医疗科技有限公司 | a95f3023-65de-11ef-9db7-b4055d63f15c-2 | 外周血管支架类 | 静脉支架 | 静脉支架系统-2 | 国械注准20243131528 |  | 该产品由静脉支架及输送系统组成，静脉支架由镍钛合金制成，输送系统主要由锥形头、内管、外管、手柄等部件组成。产品经环氧乙烷灭菌，一次性使用，货架有效期2年。 | 该产品预期在髂股静脉内使用，用于治疗非血栓性髂静脉压迫综合征、深静脉血栓形成及深静脉血栓形成后综合征。 | 髂股静脉 | 非药物涂层 非覆膜 长支架 (100mm＜长度≤150mm) | 5b04f211-65e8-11ef-9db7-b4055d63f15c | 5b04f211-65e8-11ef-9db7-b4055d63f15c | 静脉支架系统 | C02061600114000221980000044 | C02061600101003221980000044 | 02-血管介入治疗类材料 | 06-外周血管介入治疗材料 | 16-髂股静脉支架 | 髂股静脉支架 | 14-合金 | 000-- | VES1410-150 | VES1410-150 | 06973600361571 | 集采范围内-中选 | 4803 | 4803
上海蓝脉医疗科技有限公司 | a95f3023-65de-11ef-9db7-b4055d63f15c-2 | 外周血管支架类 | 静脉支架 | 静脉支架系统-2 | 国械注准20243131528 |  | 该产品由静脉支架及输送系统组成，静脉支架由镍钛合金制成，输送系统主要由锥形头、内管、外管、手柄等部件组成。产品经环氧乙烷灭菌，一次性使用，货架有效期2年。 | 该产品预期在髂股静脉内使用，用于治疗非血栓性髂静脉压迫综合征、深静脉血栓形成及深静脉血栓形成后综合征。 | 髂股静脉 | 非药物涂层 非覆膜 长支架 (100mm＜长度≤150mm) | 5b078985-65e8-11ef-9db7-b4055d63f15c | 5b078985-65e8-11ef-9db7-b4055d63f15c | 静脉支架系统 | C02061600114000221980000081 | C02061600101003221980000081 | 02-血管介入治疗类材料 | 06-外周血管介入治疗材料 | 16-髂股静脉支架 | 髂股静脉支架 | 14-合金 | 000-- | VES1412-120 | VES1412-120 | 06973600361595 | 集采范围内-中选 | 4803 | 4803
上海蓝脉医疗科技有限公司 | a95f3023-65de-11ef-9db7-b4055d63f15c-2 | 外周血管支架类 | 静脉支架 | 静脉支架系统-2 | 国械注准20243131528 |  | 该产品由静脉支架及输送系统组成，静脉支架由镍钛合金制成，输送系统主要由锥形头、内管、外管、手柄等部件组成。产品经环氧乙烷灭菌，一次性使用，货架有效期2年。 | 该产品预期在髂股静脉内使用，用于治疗非血栓性髂静脉压迫综合征、深静脉血栓形成及深静脉血栓形成后综合征。 | 髂股静脉 | 非药物涂层 非覆膜 长支架 (100mm＜长度≤150mm) | 5b0c8466-65e8-11ef-9db7-b4055d63f15c | 5b0c8466-65e8-11ef-9db7-b4055d63f15c | 静脉支架系统 | C02061600114000221980000153 | C02061600101003221980000153 | 02-血管介入治疗类材料 | 06-外周血管介入治疗材料 | 16-髂股静脉支架 | 髂股静脉支架 | 14-合金 | 000-- | VES1412-150 | VES1412-150 | 06973600361601 | 集采范围内-中选 | 4803 | 4803
上海蓝脉医疗科技有限公司 | a95f3023-65de-11ef-9db7-b4055d63f15c-1 | 外周血管支架类 | 静脉支架 | 静脉支架系统-1 | 国械注准20243131528 |  | 该产品由静脉支架及输送系统组成，静脉支架由镍钛合金制成，输送系统主要由锥形头、内管、外管、手柄等部件组成。产品经环氧乙烷灭菌，一次性使用，货架有效期2年。 | 该产品预期在髂股静脉内使用，用于治疗非血栓性髂静脉压迫综合征、深静脉血栓形成及深静脉血栓形成后综合征。 | 髂股静脉 | 非药物涂层 非覆膜 长支架 (100mm＜长度≤150mm) | 5b0aac99-65e8-11ef-9db7-b4055d63f15c | 5b0aac99-65e8-11ef-9db7-b4055d63f15c | 静脉支架系统 | C02061600114000221980000121 | C02061600101003221980000121 | 02-血管介入治疗类材料 | 06-外周血管介入治疗材料 | 16-髂股静脉支架 | 髂股静脉支架 | 14-合金 | 000-- | VES1414-120 | VES1414-120 | 06973600361649 | 集采范围内-中选 | 4803 | 4803
上海蓝脉医疗科技有限公司 | a95f3023-65de-11ef-9db7-b4055d63f15c-1 | 外周血管支架类 | 静脉支架 | 静脉支架系统-1 | 国械注准20243131528 |  | 该产品由静脉支架及输送系统组成，静脉支架由镍钛合金制成，输送系统主要由锥形头、内管、外管、手柄等部件组成。产品经环氧乙烷灭菌，一次性使用，货架有效期2年。 | 该产品预期在髂股静脉内使用，用于治疗非血栓性髂静脉压迫综合征、深静脉血栓形成及深静脉血栓形成后综合征。 | 髂股静脉 | 非药物涂层 非覆膜 长支架 (100mm＜长度≤150mm) | 5b0c0313-65e8-11ef-9db7-b4055d63f15c | 5b0c0313-65e8-11ef-9db7-b4055d63f15c | 静脉支架系统 | C02061600114000221980000145 | C02061600101003221980000145 | 02-血管介入治疗类材料 | 06-外周血管介入治疗材料 | 16-髂股静脉支架 | 髂股静脉支架 | 14-合金 | 000-- | VES1414-150 | VES1414-150 | 06973600361656 | 集采范围内-中选 | 4803 | 4803
上海蓝脉医疗科技有限公司 | a95f3023-65de-11ef-9db7-b4055d63f15c-2 | 外周血管支架类 | 静脉支架 | 静脉支架系统-2 | 国械注准20243131528 |  | 该产品由静脉支架及输送系统组成，静脉支架由镍钛合金制成，输送系统主要由锥形头、内管、外管、手柄等部件组成。产品经环氧乙烷灭菌，一次性使用，货架有效期2年。 | 该产品预期在髂股静脉内使用，用于治疗非血栓性髂静脉压迫综合征、深静脉血栓形成及深静脉血栓形成后综合征。 | 髂股静脉 | 非药物涂层 非覆膜 长支架 (100mm＜长度≤150mm) | 5b0b78de-65e8-11ef-9db7-b4055d63f15c | 5b0b78de-65e8-11ef-9db7-b4055d63f15c | 静脉支架系统 | C02061600114000221980000136 | C02061600101003221980000136 | 02-血管介入治疗类材料 | 06-外周血管介入治疗材料 | 16-髂股静脉支架 | 髂股静脉支架 | 14-合金 | 000-- | VES1612-120 | VES1612-120 | 06973600361670 | 集采范围内-中选 | 4803 | 4803
上海蓝脉医疗科技有限公司 | a95f3023-65de-11ef-9db7-b4055d63f15c-2 | 外周血管支架类 | 静脉支架 | 静脉支架系统-2 | 国械注准20243131528 |  | 该产品由静脉支架及输送系统组成，静脉支架由镍钛合金制成，输送系统主要由锥形头、内管、外管、手柄等部件组成。产品经环氧乙烷灭菌，一次性使用，货架有效期2年。 | 该产品预期在髂股静脉内使用，用于治疗非血栓性髂静脉压迫综合征、深静脉血栓形成及深静脉血栓形成后综合征。 | 髂股静脉 | 非药物涂层 非覆膜 长支架 (100mm＜长度≤150mm) | 5b073b70-65e8-11ef-9db7-b4055d63f15c | 5b073b70-65e8-11ef-9db7-b4055d63f15c | 静脉支架系统 | C02061600114000221980000077 | C02061600101003221980000077 | 02-血管介入治疗类材料 | 06-外周血管介入治疗材料 | 16-髂股静脉支架 | 髂股静脉支架 | 14-合金 | 000-- | VES1612-150 | VES1612-150 | 06973600361687 | 集采范围内-中选 | 4803 | 4803
上海蓝脉医疗科技有限公司 | a95f3023-65de-11ef-9db7-b4055d63f15c-2 | 外周血管支架类 | 静脉支架 | 静脉支架系统-2 | 国械注准20243131528 |  | 该产品由静脉支架及输送系统组成，静脉支架由镍钛合金制成，输送系统主要由锥形头、内管、外管、手柄等部件组成。产品经环氧乙烷灭菌，一次性使用，货架有效期2年。 | 该产品预期在髂股静脉内使用，用于治疗非血栓性髂静脉压迫综合征、深静脉血栓形成及深静脉血栓形成后综合征。 | 髂股静脉 | 非药物涂层 非覆膜 长支架 (100mm＜长度≤150mm) | 5b0fd02f-65e8-11ef-9db7-b4055d63f15c | 5b0fd02f-65e8-11ef-9db7-b4055d63f15c | 静脉支架系统 | C02061600114000221980000196 | C02061600101003221980000196 | 02-血管介入治疗类材料 | 06-外周血管介入治疗材料 | 16-髂股静脉支架 | 髂股静脉支架 | 14-合金 | 000-- | VES1614-120 | VES1614-120 | 06973600361700 | 集采范围内-中选 | 4803 | 4803
上海蓝脉医疗科技有限公司 | a95f3023-65de-11ef-9db7-b4055d63f15c-2 | 外周血管支架类 | 静脉支架 | 静脉支架系统-2 | 国械注准20243131528 |  | 该产品由静脉支架及输送系统组成，静脉支架由镍钛合金制成，输送系统主要由锥形头、内管、外管、手柄等部件组成。产品经环氧乙烷灭菌，一次性使用，货架有效期2年。 | 该产品预期在髂股静脉内使用，用于治疗非血栓性髂静脉压迫综合征、深静脉血栓形成及深静脉血栓形成后综合征。 | 髂股静脉 | 非药物涂层 非覆膜 长支架 (100mm＜长度≤150mm) | 5b042564-65e8-11ef-9db7-b4055d63f15c | 5b042564-65e8-11ef-9db7-b4055d63f15c | 静脉支架系统 | C02061600114000221980000034 | C02061600101003221980000034 | 02-血管介入治疗类材料 | 06-外周血管介入治疗材料 | 16-髂股静脉支架 | 髂股静脉支架 | 14-合金 | 000-- | VES1614-150 | VES1614-150 | 06973600361717 | 集采范围内-中选 | 4803 | 4803
上海蓝脉医疗科技有限公司 | a95f3023-65de-11ef-9db7-b4055d63f15c-1 | 外周血管支架类 | 静脉支架 | 静脉支架系统-1 | 国械注准20243131528 |  | 该产品由静脉支架及输送系统组成，静脉支架由镍钛合金制成，输送系统主要由锥形头、内管、外管、手柄等部件组成。产品经环氧乙烷灭菌，一次性使用，货架有效期2年。 | 该产品预期在髂股静脉内使用，用于治疗非血栓性髂静脉压迫综合征、深静脉血栓形成及深静脉血栓形成后综合征。 | 髂股静脉 | 非药物涂层 非覆膜 长支架 (100mm＜长度≤150mm) | 5b05f6f1-65e8-11ef-9db7-b4055d63f15c | 5b05f6f1-65e8-11ef-9db7-b4055d63f15c | 静脉支架系统 | C02061600114000221980000057 | C02061600101003221980000057 | 02-血管介入治疗类材料 | 06-外周血管介入治疗材料 | 16-髂股静脉支架 | 髂股静脉支架 | 14-合金 | 000-- | VES1616-120 | VES1616-120 | 06973600361755 | 集采范围内-中选 | 4803 | 4803
上海蓝脉医疗科技有限公司 | a95f3023-65de-11ef-9db7-b4055d63f15c-1 | 外周血管支架类 | 静脉支架 | 静脉支架系统-1 | 国械注准20243131528 |  | 该产品由静脉支架及输送系统组成，静脉支架由镍钛合金制成，输送系统主要由锥形头、内管、外管、手柄等部件组成。产品经环氧乙烷灭菌，一次性使用，货架有效期2年。 | 该产品预期在髂股静脉内使用，用于治疗非血栓性髂静脉压迫综合征、深静脉血栓形成及深静脉血栓形成后综合征。 | 髂股静脉 | 非药物涂层 非覆膜 长支架 (100mm＜长度≤150mm) | 5b064b62-65e8-11ef-9db7-b4055d63f15c | 5b064b62-65e8-11ef-9db7-b4055d63f15c | 静脉支架系统 | C02061600114000221980000062 | C02061600101003221980000062 | 02-血管介入治疗类材料 | 06-外周血管介入治疗材料 | 16-髂股静脉支架 | 髂股静脉支架 | 14-合金 | 000-- | VES1616-150 | VES1616-150 | 06973600361762 | 集采范围内-中选 | 4803 | 4803
上海蓝脉医疗科技有限公司 | a95f3023-65de-11ef-9db7-b4055d63f15c-2 | 外周血管支架类 | 静脉支架 | 静脉支架系统-2 | 国械注准20243131528 |  | 该产品由静脉支架及输送系统组成，静脉支架由镍钛合金制成，输送系统主要由锥形头、内管、外管、手柄等部件组成。产品经环氧乙烷灭菌，一次性使用，货架有效期2年。 | 该产品预期在髂股静脉内使用，用于治疗非血栓性髂静脉压迫综合征、深静脉血栓形成及深静脉血栓形成后综合征。 | 髂股静脉 | 非药物涂层 非覆膜 长支架 (100mm＜长度≤150mm) | 5b01456e-65e8-11ef-9db7-b4055d63f15c | 5b01456e-65e8-11ef-9db7-b4055d63f15c | 静脉支架系统 | C02061600114000221980000004 | C02061600101003221980000004 | 02-血管介入治疗类材料 | 06-外周血管介入治疗材料 | 16-髂股静脉支架 | 髂股静脉支架 | 14-合金 | 000-- | VES1814-120 | VES1814-120 | 06973600361786 | 集采范围内-中选 | 4803 | 4803
上海蓝脉医疗科技有限公司 | a95f3023-65de-11ef-9db7-b4055d63f15c-2 | 外周血管支架类 | 静脉支架 | 静脉支架系统-2 | 国械注准20243131528 |  | 该产品由静脉支架及输送系统组成，静脉支架由镍钛合金制成，输送系统主要由锥形头、内管、外管、手柄等部件组成。产品经环氧乙烷灭菌，一次性使用，货架有效期2年。 | 该产品预期在髂股静脉内使用，用于治疗非血栓性髂静脉压迫综合征、深静脉血栓形成及深静脉血栓形成后综合征。 | 髂股静脉 | 非药物涂层 非覆膜 长支架 (100mm＜长度≤150mm) | 5b09a2bb-65e8-11ef-9db7-b4055d63f15c | 5b09a2bb-65e8-11ef-9db7-b4055d63f15c | 静脉支架系统 | C02061600114000221980000103 | C02061600101003221980000103 | 02-血管介入治疗类材料 | 06-外周血管介入治疗材料 | 16-髂股静脉支架 | 髂股静脉支架 | 14-合金 | 000-- | VES1814-150 | VES1814-150 | 06973600361793 | 集采范围内-中选 | 4803 | 4803
上海蓝脉医疗科技有限公司 | a95f3023-65de-11ef-9db7-b4055d63f15c-2 | 外周血管支架类 | 静脉支架 | 静脉支架系统-2 | 国械注准20243131528 |  | 该产品由静脉支架及输送系统组成，静脉支架由镍钛合金制成，输送系统主要由锥形头、内管、外管、手柄等部件组成。产品经环氧乙烷灭菌，一次性使用，货架有效期2年。 | 该产品预期在髂股静脉内使用，用于治疗非血栓性髂静脉压迫综合征、深静脉血栓形成及深静脉血栓形成后综合征。 | 髂股静脉 | 非药物涂层 非覆膜 长支架 (100mm＜长度≤150mm) | 5b0976a1-65e8-11ef-9db7-b4055d63f15c | 5b0976a1-65e8-11ef-9db7-b4055d63f15c | 静脉支架系统 | C02061600114000221980000101 | C02061600101003221980000101 | 02-血管介入治疗类材料 | 06-外周血管介入治疗材料 | 16-髂股静脉支架 | 髂股静脉支架 | 14-合金 | 000-- | VES1816-120 | VES1816-120 | 06973600361816 | 集采范围内-中选 | 4803 | 4803
上海蓝脉医疗科技有限公司 | a95f3023-65de-11ef-9db7-b4055d63f15c-2 | 外周血管支架类 | 静脉支架 | 静脉支架系统-2 | 国械注准20243131528 |  | 该产品由静脉支架及输送系统组成，静脉支架由镍钛合金制成，输送系统主要由锥形头、内管、外管、手柄等部件组成。产品经环氧乙烷灭菌，一次性使用，货架有效期2年。 | 该产品预期在髂股静脉内使用，用于治疗非血栓性髂静脉压迫综合征、深静脉血栓形成及深静脉血栓形成后综合征。 | 髂股静脉 | 非药物涂层 非覆膜 长支架 (100mm＜长度≤150mm) | 5b0474a4-65e8-11ef-9db7-b4055d63f15c | 5b0474a4-65e8-11ef-9db7-b4055d63f15c | 静脉支架系统 | C02061600114000221980000037 | C02061600101003221980000037 | 02-血管介入治疗类材料 | 06-外周血管介入治疗材料 | 16-髂股静脉支架 | 髂股静脉支架 | 14-合金 | 000-- | VES1816-150 | VES1816-150 | 06973600361823 | 集采范围内-中选 | 4803 | 4803
上海蓝脉医疗科技有限公司 | a95f3023-65de-11ef-9db7-b4055d63f15c-1 | 外周血管支架类 | 静脉支架 | 静脉支架系统-1 | 国械注准20243131528 |  | 该产品由静脉支架及输送系统组成，静脉支架由镍钛合金制成，输送系统主要由锥形头、内管、外管、手柄等部件组成。产品经环氧乙烷灭菌，一次性使用，货架有效期2年。 | 该产品预期在髂股静脉内使用，用于治疗非血栓性髂静脉压迫综合征、深静脉血栓形成及深静脉血栓形成后综合征。 | 髂股静脉 | 非药物涂层 非覆膜 长支架 (100mm＜长度≤150mm) | 5b0e0c50-65e8-11ef-9db7-b4055d63f15c | 5b0e0c50-65e8-11ef-9db7-b4055d63f15c | 静脉支架系统 | C02061600114000221980000177 | C02061600101003221980000177 | 02-血管介入治疗类材料 | 06-外周血管介入治疗材料 | 16-髂股静脉支架 | 髂股静脉支架 | 14-合金 | 000-- | VES1818-120 | VES1818-120 | 06973600361861 | 集采范围内-中选 | 4803 | 4803
上海蓝脉医疗科技有限公司 | a95f3023-65de-11ef-9db7-b4055d63f15c-1 | 外周血管支架类 | 静脉支架 | 静脉支架系统-1 | 国械注准20243131528 |  | 该产品由静脉支架及输送系统组成，静脉支架由镍钛合金制成，输送系统主要由锥形头、内管、外管、手柄等部件组成。产品经环氧乙烷灭菌，一次性使用，货架有效期2年。 | 该产品预期在髂股静脉内使用，用于治疗非血栓性髂静脉压迫综合征、深静脉血栓形成及深静脉血栓形成后综合征。 | 髂股静脉 | 非药物涂层 非覆膜 长支架 (100mm＜长度≤150mm) | 5b0eb8ad-65e8-11ef-9db7-b4055d63f15c | 5b0eb8ad-65e8-11ef-9db7-b4055d63f15c | 静脉支架系统 | C02061600114000221980000185 | C02061600101003221980000185 | 02-血管介入治疗类材料 | 06-外周血管介入治疗材料 | 16-髂股静脉支架 | 髂股静脉支架 | 14-合金 | 000-- | VES1818-150 | VES1818-150 | 06973600361878 | 集采范围内-中选 | 4803 | 4803
上海蓝脉医疗科技有限公司 | a95f3023-65de-11ef-9db7-b4055d63f15c-2 | 外周血管支架类 | 静脉支架 | 静脉支架系统-2 | 国械注准20243131528 |  | 该产品由静脉支架及输送系统组成，静脉支架由镍钛合金制成，输送系统主要由锥形头、内管、外管、手柄等部件组成。产品经环氧乙烷灭菌，一次性使用，货架有效期2年。 | 该产品预期在髂股静脉内使用，用于治疗非血栓性髂静脉压迫综合征、深静脉血栓形成及深静脉血栓形成后综合征。 | 髂股静脉 | 非药物涂层 非覆膜 长支架 (100mm＜长度≤150mm) | 5b0de8ae-65e8-11ef-9db7-b4055d63f15c | 5b0de8ae-65e8-11ef-9db7-b4055d63f15c | 静脉支架系统 | C02061600114000221980000175 | C02061600101003221980000175 | 02-血管介入治疗类材料 | 06-外周血管介入治疗材料 | 16-髂股静脉支架 | 髂股静脉支架 | 14-合金 | 000-- | VES2016-120 | VES2016-120 | 06973600361892 | 集采范围内-中选 | 4803 | 4803
上海蓝脉医疗科技有限公司 | a95f3023-65de-11ef-9db7-b4055d63f15c-2 | 外周血管支架类 | 静脉支架 | 静脉支架系统-2 | 国械注准20243131528 |  | 该产品由静脉支架及输送系统组成，静脉支架由镍钛合金制成，输送系统主要由锥形头、内管、外管、手柄等部件组成。产品经环氧乙烷灭菌，一次性使用，货架有效期2年。 | 该产品预期在髂股静脉内使用，用于治疗非血栓性髂静脉压迫综合征、深静脉血栓形成及深静脉血栓形成后综合征。 | 髂股静脉 | 非药物涂层 非覆膜 长支架 (100mm＜长度≤150mm) | 5b026334-65e8-11ef-9db7-b4055d63f15c | 5b026334-65e8-11ef-9db7-b4055d63f15c | 静脉支架系统 | C02061600114000221980000016 | C02061600101003221980000016 | 02-血管介入治疗类材料 | 06-外周血管介入治疗材料 | 16-髂股静脉支架 | 髂股静脉支架 | 14-合金 | 000-- | VES2016-150 | VES2016-150 | 06973600361908 | 集采范围内-中选 | 4803 | 4803
上海蓝脉医疗科技有限公司 | a95f3023-65de-11ef-9db7-b4055d63f15c-2 | 外周血管支架类 | 静脉支架 | 静脉支架系统-2 | 国械注准20243131528 |  | 该产品由静脉支架及输送系统组成，静脉支架由镍钛合金制成，输送系统主要由锥形头、内管、外管、手柄等部件组成。产品经环氧乙烷灭菌，一次性使用，货架有效期2年。 | 该产品预期在髂股静脉内使用，用于治疗非血栓性髂静脉压迫综合征、深静脉血栓形成及深静脉血栓形成后综合征。 | 髂股静脉 | 非药物涂层 非覆膜 长支架 (100mm＜长度≤150mm) | 5b0ee98c-65e8-11ef-9db7-b4055d63f15c | 5b0ee98c-65e8-11ef-9db7-b4055d63f15c | 静脉支架系统 | C02061600114000221980000187 | C02061600101003221980000187 | 02-血管介入治疗类材料 | 06-外周血管介入治疗材料 | 16-髂股静脉支架 | 髂股静脉支架 | 14-合金 | 000-- | VES2018-120 | VES2018-120 | 06973600361922 | 集采范围内-中选 | 4803 | 4803
上海蓝脉医疗科技有限公司 | a95f3023-65de-11ef-9db7-b4055d63f15c-2 | 外周血管支架类 | 静脉支架 | 静脉支架系统-2 | 国械注准20243131528 |  | 该产品由静脉支架及输送系统组成，静脉支架由镍钛合金制成，输送系统主要由锥形头、内管、外管、手柄等部件组成。产品经环氧乙烷灭菌，一次性使用，货架有效期2年。 | 该产品预期在髂股静脉内使用，用于治疗非血栓性髂静脉压迫综合征、深静脉血栓形成及深静脉血栓形成后综合征。 | 髂股静脉 | 非药物涂层 非覆膜 长支架 (100mm＜长度≤150mm) | 5b056fab-65e8-11ef-9db7-b4055d63f15c | 5b056fab-65e8-11ef-9db7-b4055d63f15c | 静脉支架系统 | C02061600114000221980000050 | C02061600101003221980000050 | 02-血管介入治疗类材料 | 06-外周血管介入治疗材料 | 16-髂股静脉支架 | 髂股静脉支架 | 14-合金 | 000-- | VES2018-150 | VES2018-150 | 06973600361939 | 集采范围内-中选 | 4803 | 4803
上海蓝脉医疗科技有限公司 | a95f3023-65de-11ef-9db7-b4055d63f15c-1 | 外周血管支架类 | 静脉支架 | 静脉支架系统-1 | 国械注准20243131528 |  | 该产品由静脉支架及输送系统组成，静脉支架由镍钛合金制成，输送系统主要由锥形头、内管、外管、手柄等部件组成。产品经环氧乙烷灭菌，一次性使用，货架有效期2年。 | 该产品预期在髂股静脉内使用，用于治疗非血栓性髂静脉压迫综合征、深静脉血栓形成及深静脉血栓形成后综合征。 | 髂股静脉 | 非药物涂层 非覆膜 长支架 (100mm＜长度≤150mm) | 5b0b0e7b-65e8-11ef-9db7-b4055d63f15c | 5b0b0e7b-65e8-11ef-9db7-b4055d63f15c | 静脉支架系统 | C02061600114000221980000129 | C02061600101003221980000129 | 02-血管介入治疗类材料 | 06-外周血管介入治疗材料 | 16-髂股静脉支架 | 髂股静脉支架 | 14-合金 | 000-- | VES2020-120 | VES2020-120 | 06973600361977 | 集采范围内-中选 | 4803 | 4803
上海蓝脉医疗科技有限公司 | a95f3023-65de-11ef-9db7-b4055d63f15c-1 | 外周血管支架类 | 静脉支架 | 静脉支架系统-1 | 国械注准20243131528 |  | 该产品由静脉支架及输送系统组成，静脉支架由镍钛合金制成，输送系统主要由锥形头、内管、外管、手柄等部件组成。产品经环氧乙烷灭菌，一次性使用，货架有效期2年。 | 该产品预期在髂股静脉内使用，用于治疗非血栓性髂静脉压迫综合征、深静脉血栓形成及深静脉血栓形成后综合征。 | 髂股静脉 | 非药物涂层 非覆膜 长支架 (100mm＜长度≤150mm) | 5b019cff-65e8-11ef-9db7-b4055d63f15c | 5b019cff-65e8-11ef-9db7-b4055d63f15c | 静脉支架系统 | C02061600114000221980000009 | C02061600101003221980000009 | 02-血管介入治疗类材料 | 06-外周血管介入治疗材料 | 16-髂股静脉支架 | 髂股静脉支架 | 14-合金 | 000-- | VES2020-150 | VES2020-150 | 06973600361984 | 集采范围内-中选 | 4803 | 4803
上海蓝脉医疗科技有限公司 | a95f3023-65de-11ef-9db7-b4055d63f15c-1 | 外周血管支架类 | 静脉支架 | 静脉支架系统-1 | 国械注准20243131528 |  | 该产品由静脉支架及输送系统组成，静脉支架由镍钛合金制成，输送系统主要由锥形头、内管、外管、手柄等部件组成。产品经环氧乙烷灭菌，一次性使用，货架有效期2年。 | 该产品预期在髂股静脉内使用，用于治疗非血栓性髂静脉压迫综合征、深静脉血栓形成及深静脉血栓形成后综合征。 | 髂股静脉 | 非药物涂层 非覆膜 长支架 (100mm＜长度≤150mm) | 5b0d77f6-65e8-11ef-9db7-b4055d63f15c | 5b0d77f6-65e8-11ef-9db7-b4055d63f15c | 静脉支架系统 | C02061600114000221980000167 | C02061600101003221980000167 | 02-血管介入治疗类材料 | 06-外周血管介入治疗材料 | 16-髂股静脉支架 | 髂股静脉支架 | 14-合金 | 000-- | VNL0606-120 | VNL0606-120 | 06973600360048 | 集采范围内-中选 | 4803 | 4803
上海蓝脉医疗科技有限公司 | a95f3023-65de-11ef-9db7-b4055d63f15c-1 | 外周血管支架类 | 静脉支架 | 静脉支架系统-1 | 国械注准20243131528 |  | 该产品由静脉支架及输送系统组成，静脉支架由镍钛合金制成，输送系统主要由锥形头、内管、外管、手柄等部件组成。产品经环氧乙烷灭菌，一次性使用，货架有效期2年。 | 该产品预期在髂股静脉内使用，用于治疗非血栓性髂静脉压迫综合征、深静脉血栓形成及深静脉血栓形成后综合征。 | 髂股静脉 | 非药物涂层 非覆膜 长支架 (100mm＜长度≤150mm) | 5b0d1d33-65e8-11ef-9db7-b4055d63f15c | 5b0d1d33-65e8-11ef-9db7-b4055d63f15c | 静脉支架系统 | C02061600114000221980000161 | C02061600101003221980000161 | 02-血管介入治疗类材料 | 06-外周血管介入治疗材料 | 16-髂股静脉支架 | 髂股静脉支架 | 14-合金 | 000-- | VNL0606-150 | VNL0606-150 | 06973600360055 | 集采范围内-中选 | 4803 | 4803
上海蓝脉医疗科技有限公司 | a95f3023-65de-11ef-9db7-b4055d63f15c-1 | 外周血管支架类 | 静脉支架 | 静脉支架系统-1 | 国械注准20243131528 |  | 该产品由静脉支架及输送系统组成，静脉支架由镍钛合金制成，输送系统主要由锥形头、内管、外管、手柄等部件组成。产品经环氧乙烷灭菌，一次性使用，货架有效期2年。 | 该产品预期在髂股静脉内使用，用于治疗非血栓性髂静脉压迫综合征、深静脉血栓形成及深静脉血栓形成后综合征。 | 髂股静脉 | 非药物涂层 非覆膜 长支架 (100mm＜长度≤150mm) | 5b04b748-65e8-11ef-9db7-b4055d63f15c | 5b04b748-65e8-11ef-9db7-b4055d63f15c | 静脉支架系统 | C02061600114000221980000041 | C02061600101003221980000041 | 02-血管介入治疗类材料 | 06-外周血管介入治疗材料 | 16-髂股静脉支架 | 髂股静脉支架 | 14-合金 | 000-- | VNL0707-120 | VNL0707-120 | 06973600360093 | 集采范围内-中选 | 4803 | 4803
上海蓝脉医疗科技有限公司 | a95f3023-65de-11ef-9db7-b4055d63f15c-1 | 外周血管支架类 | 静脉支架 | 静脉支架系统-1 | 国械注准20243131528 |  | 该产品由静脉支架及输送系统组成，静脉支架由镍钛合金制成，输送系统主要由锥形头、内管、外管、手柄等部件组成。产品经环氧乙烷灭菌，一次性使用，货架有效期2年。 | 该产品预期在髂股静脉内使用，用于治疗非血栓性髂静脉压迫综合征、深静脉血栓形成及深静脉血栓形成后综合征。 | 髂股静脉 | 非药物涂层 非覆膜 长支架 (100mm＜长度≤150mm) | 5b0fad93-65e8-11ef-9db7-b4055d63f15c | 5b0fad93-65e8-11ef-9db7-b4055d63f15c | 静脉支架系统 | C02061600114000221980000194 | C02061600101003221980000194 | 02-血管介入治疗类材料 | 06-外周血管介入治疗材料 | 16-髂股静脉支架 | 髂股静脉支架 | 14-合金 | 000-- | VNL0707-150 | VNL0707-150 | 06973600360109 | 集采范围内-中选 | 4803 | 4803
上海蓝脉医疗科技有限公司 | a95f3023-65de-11ef-9db7-b4055d63f15c-1 | 外周血管支架类 | 静脉支架 | 静脉支架系统-1 | 国械注准20243131528 |  | 该产品由静脉支架及输送系统组成，静脉支架由镍钛合金制成，输送系统主要由锥形头、内管、外管、手柄等部件组成。产品经环氧乙烷灭菌，一次性使用，货架有效期2年。 | 该产品预期在髂股静脉内使用，用于治疗非血栓性髂静脉压迫综合征、深静脉血栓形成及深静脉血栓形成后综合征。 | 髂股静脉 | 非药物涂层 非覆膜 长支架 (100mm＜长度≤150mm) | 5b08a805-65e8-11ef-9db7-b4055d63f15c | 5b08a805-65e8-11ef-9db7-b4055d63f15c | 静脉支架系统 | C02061600114000221980000091 | C02061600101003221980000091 | 02-血管介入治疗类材料 | 06-外周血管介入治疗材料 | 16-髂股静脉支架 | 髂股静脉支架 | 14-合金 | 000-- | VNL0808-120 | VNL0808-120 | 06973600360147 | 集采范围内-中选 | 4803 | 4803
上海蓝脉医疗科技有限公司 | a95f3023-65de-11ef-9db7-b4055d63f15c-1 | 外周血管支架类 | 静脉支架 | 静脉支架系统-1 | 国械注准20243131528 |  | 该产品由静脉支架及输送系统组成，静脉支架由镍钛合金制成，输送系统主要由锥形头、内管、外管、手柄等部件组成。产品经环氧乙烷灭菌，一次性使用，货架有效期2年。 | 该产品预期在髂股静脉内使用，用于治疗非血栓性髂静脉压迫综合征、深静脉血栓形成及深静脉血栓形成后综合征。 | 髂股静脉 | 非药物涂层 非覆膜 长支架 (100mm＜长度≤150mm) | 5b03f264-65e8-11ef-9db7-b4055d63f15c | 5b03f264-65e8-11ef-9db7-b4055d63f15c | 静脉支架系统 | C02061600114000221980000031 | C02061600101003221980000031 | 02-血管介入治疗类材料 | 06-外周血管介入治疗材料 | 16-髂股静脉支架 | 髂股静脉支架 | 14-合金 | 000-- | VNL0808-150 | VNL0808-150 | 06973600360154 | 集采范围内-中选 | 4803 | 4803
上海蓝脉医疗科技有限公司 | a95f3023-65de-11ef-9db7-b4055d63f15c-1 | 外周血管支架类 | 静脉支架 | 静脉支架系统-1 | 国械注准20243131528 |  | 该产品由静脉支架及输送系统组成，静脉支架由镍钛合金制成，输送系统主要由锥形头、内管、外管、手柄等部件组成。产品经环氧乙烷灭菌，一次性使用，货架有效期2年。 | 该产品预期在髂股静脉内使用，用于治疗非血栓性髂静脉压迫综合征、深静脉血栓形成及深静脉血栓形成后综合征。 | 髂股静脉 | 非药物涂层 非覆膜 长支架 (100mm＜长度≤150mm) | 5b09cedd-65e8-11ef-9db7-b4055d63f15c | 5b09cedd-65e8-11ef-9db7-b4055d63f15c | 静脉支架系统 | C02061600114000221980000105 | C02061600101003221980000105 | 02-血管介入治疗类材料 | 06-外周血管介入治疗材料 | 16-髂股静脉支架 | 髂股静脉支架 | 14-合金 | 000-- | VNL0909-120 | VNL0909-120 | 06973600360192 | 集采范围内-中选 | 4803 | 4803
上海蓝脉医疗科技有限公司 | a95f3023-65de-11ef-9db7-b4055d63f15c-1 | 外周血管支架类 | 静脉支架 | 静脉支架系统-1 | 国械注准20243131528 |  | 该产品由静脉支架及输送系统组成，静脉支架由镍钛合金制成，输送系统主要由锥形头、内管、外管、手柄等部件组成。产品经环氧乙烷灭菌，一次性使用，货架有效期2年。 | 该产品预期在髂股静脉内使用，用于治疗非血栓性髂静脉压迫综合征、深静脉血栓形成及深静脉血栓形成后综合征。 | 髂股静脉 | 非药物涂层 非覆膜 长支架 (100mm＜长度≤150mm) | 5b0a0730-65e8-11ef-9db7-b4055d63f15c | 5b0a0730-65e8-11ef-9db7-b4055d63f15c | 静脉支架系统 | C02061600114000221980000109 | C02061600101003221980000109 | 02-血管介入治疗类材料 | 06-外周血管介入治疗材料 | 16-髂股静脉支架 | 髂股静脉支架 | 14-合金 | 000-- | VNL0909-150 | VNL0909-150 | 06973600360208 | 集采范围内-中选 | 4803 | 4803
上海蓝脉医疗科技有限公司 | a95f3023-65de-11ef-9db7-b4055d63f15c-1 | 外周血管支架类 | 静脉支架 | 静脉支架系统-1 | 国械注准20243131528 |  | 该产品由静脉支架及输送系统组成，静脉支架由镍钛合金制成，输送系统主要由锥形头、内管、外管、手柄等部件组成。产品经环氧乙烷灭菌，一次性使用，货架有效期2年。 | 该产品预期在髂股静脉内使用，用于治疗非血栓性髂静脉压迫综合征、深静脉血栓形成及深静脉血栓形成后综合征。 | 髂股静脉 | 非药物涂层 非覆膜 长支架 (100mm＜长度≤150mm) | 5b02fa62-65e8-11ef-9db7-b4055d63f15c | 5b02fa62-65e8-11ef-9db7-b4055d63f15c | 静脉支架系统 | C02061600114000221980000021 | C02061600101003221980000021 | 02-血管介入治疗类材料 | 06-外周血管介入治疗材料 | 16-髂股静脉支架 | 髂股静脉支架 | 14-合金 | 000-- | VNL1010-120 | VNL1010-120 | 06973600360246 | 集采范围内-中选 | 4803 | 4803
上海蓝脉医疗科技有限公司 | a95f3023-65de-11ef-9db7-b4055d63f15c-1 | 外周血管支架类 | 静脉支架 | 静脉支架系统-1 | 国械注准20243131528 |  | 该产品由静脉支架及输送系统组成，静脉支架由镍钛合金制成，输送系统主要由锥形头、内管、外管、手柄等部件组成。产品经环氧乙烷灭菌，一次性使用，货架有效期2年。 | 该产品预期在髂股静脉内使用，用于治疗非血栓性髂静脉压迫综合征、深静脉血栓形成及深静脉血栓形成后综合征。 | 髂股静脉 | 非药物涂层 非覆膜 长支架 (100mm＜长度≤150mm) | 5b054efb-65e8-11ef-9db7-b4055d63f15c | 5b054efb-65e8-11ef-9db7-b4055d63f15c | 静脉支架系统 | C02061600114000221980000049 | C02061600101003221980000049 | 02-血管介入治疗类材料 | 06-外周血管介入治疗材料 | 16-髂股静脉支架 | 髂股静脉支架 | 14-合金 | 000-- | VNL1010-150 | VNL1010-150 | 06973600360253 | 集采范围内-中选 | 4803 | 4803
上海蓝脉医疗科技有限公司 | a95f3023-65de-11ef-9db7-b4055d63f15c-1 | 外周血管支架类 | 静脉支架 | 静脉支架系统-1 | 国械注准20243131528 |  | 该产品由静脉支架及输送系统组成，静脉支架由镍钛合金制成，输送系统主要由锥形头、内管、外管、手柄等部件组成。产品经环氧乙烷灭菌，一次性使用，货架有效期2年。 | 该产品预期在髂股静脉内使用，用于治疗非血栓性髂静脉压迫综合征、深静脉血栓形成及深静脉血栓形成后综合征。 | 髂股静脉 | 非药物涂层 非覆膜 长支架 (100mm＜长度≤150mm) | 5b0c4f1d-65e8-11ef-9db7-b4055d63f15c | 5b0c4f1d-65e8-11ef-9db7-b4055d63f15c | 静脉支架系统 | C02061600114000221980000150 | C02061600101003221980000150 | 02-血管介入治疗类材料 | 06-外周血管介入治疗材料 | 16-髂股静脉支架 | 髂股静脉支架 | 14-合金 | 000-- | VNL1212-120 | VNL1212-120 | 06973600360291 | 集采范围内-中选 | 4803 | 4803
上海蓝脉医疗科技有限公司 | a95f3023-65de-11ef-9db7-b4055d63f15c-1 | 外周血管支架类 | 静脉支架 | 静脉支架系统-1 | 国械注准20243131528 |  | 该产品由静脉支架及输送系统组成，静脉支架由镍钛合金制成，输送系统主要由锥形头、内管、外管、手柄等部件组成。产品经环氧乙烷灭菌，一次性使用，货架有效期2年。 | 该产品预期在髂股静脉内使用，用于治疗非血栓性髂静脉压迫综合征、深静脉血栓形成及深静脉血栓形成后综合征。 | 髂股静脉 | 非药物涂层 非覆膜 长支架 (100mm＜长度≤150mm) | 5b06e7a8-65e8-11ef-9db7-b4055d63f15c | 5b06e7a8-65e8-11ef-9db7-b4055d63f15c | 静脉支架系统 | C02061600114000221980000072 | C02061600101003221980000072 | 02-血管介入治疗类材料 | 06-外周血管介入治疗材料 | 16-髂股静脉支架 | 髂股静脉支架 | 14-合金 | 000-- | VNL1212-150 | VNL1212-150 | 06973600360307 | 集采范围内-中选 | 4803 | 4803
上海蓝脉医疗科技有限公司 | a95f3023-65de-11ef-9db7-b4055d63f15c-1 | 外周血管支架类 | 静脉支架 | 静脉支架系统-1 | 国械注准20243131528 |  | 该产品由静脉支架及输送系统组成，静脉支架由镍钛合金制成，输送系统主要由锥形头、内管、外管、手柄等部件组成。产品经环氧乙烷灭菌，一次性使用，货架有效期2年。 | 该产品预期在髂股静脉内使用，用于治疗非血栓性髂静脉压迫综合征、深静脉血栓形成及深静脉血栓形成后综合征。 | 髂股静脉 | 非药物涂层 非覆膜 长支架 (100mm＜长度≤150mm) | 5b0d9482-65e8-11ef-9db7-b4055d63f15c | 5b0d9482-65e8-11ef-9db7-b4055d63f15c | 静脉支架系统 | C02061600114000221980000169 | C02061600101003221980000169 | 02-血管介入治疗类材料 | 06-外周血管介入治疗材料 | 16-髂股静脉支架 | 髂股静脉支架 | 14-合金 | 000-- | VNL1414-120 | VNL1414-120 | 06973600360345 | 集采范围内-中选 | 4803 | 4803
上海蓝脉医疗科技有限公司 | a95f3023-65de-11ef-9db7-b4055d63f15c-1 | 外周血管支架类 | 静脉支架 | 静脉支架系统-1 | 国械注准20243131528 |  | 该产品由静脉支架及输送系统组成，静脉支架由镍钛合金制成，输送系统主要由锥形头、内管、外管、手柄等部件组成。产品经环氧乙烷灭菌，一次性使用，货架有效期2年。 | 该产品预期在髂股静脉内使用，用于治疗非血栓性髂静脉压迫综合征、深静脉血栓形成及深静脉血栓形成后综合征。 | 髂股静脉 | 非药物涂层 非覆膜 长支架 (100mm＜长度≤150mm) | 5b01334a-65e8-11ef-9db7-b4055d63f15c | 5b01334a-65e8-11ef-9db7-b4055d63f15c | 静脉支架系统 | C02061600114000221980000002 | C02061600101003221980000002 | 02-血管介入治疗类材料 | 06-外周血管介入治疗材料 | 16-髂股静脉支架 | 髂股静脉支架 | 14-合金 | 000-- | VNL1414-150 | VNL1414-150 | 06973600360352 | 集采范围内-中选 | 4803 | 4803
上海蓝脉医疗科技有限公司 | a95f3023-65de-11ef-9db7-b4055d63f15c-1 | 外周血管支架类 | 静脉支架 | 静脉支架系统-1 | 国械注准20243131528 |  | 该产品由静脉支架及输送系统组成，静脉支架由镍钛合金制成，输送系统主要由锥形头、内管、外管、手柄等部件组成。产品经环氧乙烷灭菌，一次性使用，货架有效期2年。 | 该产品预期在髂股静脉内使用，用于治疗非血栓性髂静脉压迫综合征、深静脉血栓形成及深静脉血栓形成后综合征。 | 髂股静脉 | 非药物涂层 非覆膜 长支架 (100mm＜长度≤150mm) | 5b02adb3-65e8-11ef-9db7-b4055d63f15c | 5b02adb3-65e8-11ef-9db7-b4055d63f15c | 静脉支架系统 | C02061600114000221980000018 | C02061600101003221980000018 | 02-血管介入治疗类材料 | 06-外周血管介入治疗材料 | 16-髂股静脉支架 | 髂股静脉支架 | 14-合金 | 000-- | VNL1616-120 | VNL1616-120 | 06973600360390 | 集采范围内-中选 | 4803 | 4803
上海蓝脉医疗科技有限公司 | a95f3023-65de-11ef-9db7-b4055d63f15c-1 | 外周血管支架类 | 静脉支架 | 静脉支架系统-1 | 国械注准20243131528 |  | 该产品由静脉支架及输送系统组成，静脉支架由镍钛合金制成，输送系统主要由锥形头、内管、外管、手柄等部件组成。产品经环氧乙烷灭菌，一次性使用，货架有效期2年。 | 该产品预期在髂股静脉内使用，用于治疗非血栓性髂静脉压迫综合征、深静脉血栓形成及深静脉血栓形成后综合征。 | 髂股静脉 | 非药物涂层 非覆膜 长支架 (100mm＜长度≤150mm) | 5b0439af-65e8-11ef-9db7-b4055d63f15c | 5b0439af-65e8-11ef-9db7-b4055d63f15c | 静脉支架系统 | C02061600114000221980000035 | C02061600101003221980000035 | 02-血管介入治疗类材料 | 06-外周血管介入治疗材料 | 16-髂股静脉支架 | 髂股静脉支架 | 14-合金 | 000-- | VNL1616-150 | VNL1616-150 | 06973600360406 | 集采范围内-中选 | 4803 | 4803
上海蓝脉医疗科技有限公司 | a95f3023-65de-11ef-9db7-b4055d63f15c-1 | 外周血管支架类 | 静脉支架 | 静脉支架系统-1 | 国械注准20243131528 |  | 该产品由静脉支架及输送系统组成，静脉支架由镍钛合金制成，输送系统主要由锥形头、内管、外管、手柄等部件组成。产品经环氧乙烷灭菌，一次性使用，货架有效期2年。 | 该产品预期在髂股静脉内使用，用于治疗非血栓性髂静脉压迫综合征、深静脉血栓形成及深静脉血栓形成后综合征。 | 髂股静脉 | 非药物涂层 非覆膜 长支架 (100mm＜长度≤150mm) | 5b034e8a-65e8-11ef-9db7-b4055d63f15c | 5b034e8a-65e8-11ef-9db7-b4055d63f15c | 静脉支架系统 | C02061600114000221980000025 | C02061600101003221980000025 | 02-血管介入治疗类材料 | 06-外周血管介入治疗材料 | 16-髂股静脉支架 | 髂股静脉支架 | 14-合金 | 000-- | VNL1818-120 | VNL1818-120 | 06973600360444 | 集采范围内-中选 | 4803 | 4803
上海蓝脉医疗科技有限公司 | a95f3023-65de-11ef-9db7-b4055d63f15c-1 | 外周血管支架类 | 静脉支架 | 静脉支架系统-1 | 国械注准20243131528 |  | 该产品由静脉支架及输送系统组成，静脉支架由镍钛合金制成，输送系统主要由锥形头、内管、外管、手柄等部件组成。产品经环氧乙烷灭菌，一次性使用，货架有效期2年。 | 该产品预期在髂股静脉内使用，用于治疗非血栓性髂静脉压迫综合征、深静脉血栓形成及深静脉血栓形成后综合征。 | 髂股静脉 | 非药物涂层 非覆膜 长支架 (100mm＜长度≤150mm) | 5b0919ca-65e8-11ef-9db7-b4055d63f15c | 5b0919ca-65e8-11ef-9db7-b4055d63f15c | 静脉支架系统 | C02061600114000221980000096 | C02061600101003221980000096 | 02-血管介入治疗类材料 | 06-外周血管介入治疗材料 | 16-髂股静脉支架 | 髂股静脉支架 | 14-合金 | 000-- | VNL1818-150 | VNL1818-150 | 06973600360451 | 集采范围内-中选 | 4803 | 4803
上海蓝脉医疗科技有限公司 | a95f3023-65de-11ef-9db7-b4055d63f15c-1 | 外周血管支架类 | 静脉支架 | 静脉支架系统-1 | 国械注准20243131528 |  | 该产品由静脉支架及输送系统组成，静脉支架由镍钛合金制成，输送系统主要由锥形头、内管、外管、手柄等部件组成。产品经环氧乙烷灭菌，一次性使用，货架有效期2年。 | 该产品预期在髂股静脉内使用，用于治疗非血栓性髂静脉压迫综合征、深静脉血栓形成及深静脉血栓形成后综合征。 | 髂股静脉 | 非药物涂层 非覆膜 长支架 (100mm＜长度≤150mm) | 5b05bfaf-65e8-11ef-9db7-b4055d63f15c | 5b05bfaf-65e8-11ef-9db7-b4055d63f15c | 静脉支架系统 | C02061600114000221980000054 | C02061600101003221980000054 | 02-血管介入治疗类材料 | 06-外周血管介入治疗材料 | 16-髂股静脉支架 | 髂股静脉支架 | 14-合金 | 000-- | VNL2020-120 | VNL2020-120 | 06973600360499 | 集采范围内-中选 | 4803 | 4803
上海蓝脉医疗科技有限公司 | a95f3023-65de-11ef-9db7-b4055d63f15c-1 | 外周血管支架类 | 静脉支架 | 静脉支架系统-1 | 国械注准20243131528 |  | 该产品由静脉支架及输送系统组成，静脉支架由镍钛合金制成，输送系统主要由锥形头、内管、外管、手柄等部件组成。产品经环氧乙烷灭菌，一次性使用，货架有效期2年。 | 该产品预期在髂股静脉内使用，用于治疗非血栓性髂静脉压迫综合征、深静脉血栓形成及深静脉血栓形成后综合征。 | 髂股静脉 | 非药物涂层 非覆膜 长支架 (100mm＜长度≤150mm) | 5b01b01d-65e8-11ef-9db7-b4055d63f15c | 5b01b01d-65e8-11ef-9db7-b4055d63f15c | 静脉支架系统 | C02061600114000221980000010 | C02061600101003221980000010 | 02-血管介入治疗类材料 | 06-外周血管介入治疗材料 | 16-髂股静脉支架 | 髂股静脉支架 | 14-合金 | 000-- | VNL2020-150 | VNL2020-150 | 06973600360505 | 集采范围内-中选 | 4803 | 4803
上海蓝脉医疗科技有限公司 | a95f3023-65de-11ef-9db7-b4055d63f15c-1 | 外周血管支架类 | 静脉支架 | 静脉支架系统-1 | 国械注准20243131528 |  | 该产品由静脉支架及输送系统组成，静脉支架由镍钛合金制成，输送系统主要由锥形头、内管、外管、手柄等部件组成。产品经环氧乙烷灭菌，一次性使用，货架有效期2年。 | 该产品预期在髂股静脉内使用，用于治疗非血栓性髂静脉压迫综合征、深静脉血栓形成及深静脉血栓形成后综合征。 | 髂股静脉 | 非药物涂层 非覆膜 长支架 (100mm＜长度≤150mm) | 5b058402-65e8-11ef-9db7-b4055d63f15c | 5b058402-65e8-11ef-9db7-b4055d63f15c | 静脉支架系统 | C02061600114000221980000051 | C02061600101003221980000051 | 02-血管介入治疗类材料 | 06-外周血管介入治疗材料 | 16-髂股静脉支架 | 髂股静脉支架 | 14-合金 | 000-- | VNS0606-120 | VNS0606-120 | 06973600360543 | 集采范围内-中选 | 4803 | 4803
上海蓝脉医疗科技有限公司 | a95f3023-65de-11ef-9db7-b4055d63f15c-1 | 外周血管支架类 | 静脉支架 | 静脉支架系统-1 | 国械注准20243131528 |  | 该产品由静脉支架及输送系统组成，静脉支架由镍钛合金制成，输送系统主要由锥形头、内管、外管、手柄等部件组成。产品经环氧乙烷灭菌，一次性使用，货架有效期2年。 | 该产品预期在髂股静脉内使用，用于治疗非血栓性髂静脉压迫综合征、深静脉血栓形成及深静脉血栓形成后综合征。 | 髂股静脉 | 非药物涂层 非覆膜 长支架 (100mm＜长度≤150mm) | 5b05178b-65e8-11ef-9db7-b4055d63f15c | 5b05178b-65e8-11ef-9db7-b4055d63f15c | 静脉支架系统 | C02061600114000221980000046 | C02061600101003221980000046 | 02-血管介入治疗类材料 | 06-外周血管介入治疗材料 | 16-髂股静脉支架 | 髂股静脉支架 | 14-合金 | 000-- | VNS0606-150 | VNS0606-150 | 06973600360550 | 集采范围内-中选 | 4803 | 4803
上海蓝脉医疗科技有限公司 | a95f3023-65de-11ef-9db7-b4055d63f15c-1 | 外周血管支架类 | 静脉支架 | 静脉支架系统-1 | 国械注准20243131528 |  | 该产品由静脉支架及输送系统组成，静脉支架由镍钛合金制成，输送系统主要由锥形头、内管、外管、手柄等部件组成。产品经环氧乙烷灭菌，一次性使用，货架有效期2年。 | 该产品预期在髂股静脉内使用，用于治疗非血栓性髂静脉压迫综合征、深静脉血栓形成及深静脉血栓形成后综合征。 | 髂股静脉 | 非药物涂层 非覆膜 长支架 (100mm＜长度≤150mm) | 5b0bab51-65e8-11ef-9db7-b4055d63f15c | 5b0bab51-65e8-11ef-9db7-b4055d63f15c | 静脉支架系统 | C02061600114000221980000140 | C02061600101003221980000140 | 02-血管介入治疗类材料 | 06-外周血管介入治疗材料 | 16-髂股静脉支架 | 髂股静脉支架 | 14-合金 | 000-- | VNS0707-120 | VNS0707-120 | 06973600360598 | 集采范围内-中选 | 4803 | 4803
上海蓝脉医疗科技有限公司 | a95f3023-65de-11ef-9db7-b4055d63f15c-1 | 外周血管支架类 | 静脉支架 | 静脉支架系统-1 | 国械注准20243131528 |  | 该产品由静脉支架及输送系统组成，静脉支架由镍钛合金制成，输送系统主要由锥形头、内管、外管、手柄等部件组成。产品经环氧乙烷灭菌，一次性使用，货架有效期2年。 | 该产品预期在髂股静脉内使用，用于治疗非血栓性髂静脉压迫综合征、深静脉血栓形成及深静脉血栓形成后综合征。 | 髂股静脉 | 非药物涂层 非覆膜 长支架 (100mm＜长度≤150mm) | 5b0bbdc2-65e8-11ef-9db7-b4055d63f15c | 5b0bbdc2-65e8-11ef-9db7-b4055d63f15c | 静脉支架系统 | C02061600114000221980000141 | C02061600101003221980000141 | 02-血管介入治疗类材料 | 06-外周血管介入治疗材料 | 16-髂股静脉支架 | 髂股静脉支架 | 14-合金 | 000-- | VNS0707-150 | VNS0707-150 | 06973600360604 | 集采范围内-中选 | 4803 | 4803
上海蓝脉医疗科技有限公司 | a95f3023-65de-11ef-9db7-b4055d63f15c-1 | 外周血管支架类 | 静脉支架 | 静脉支架系统-1 | 国械注准20243131528 |  | 该产品由静脉支架及输送系统组成，静脉支架由镍钛合金制成，输送系统主要由锥形头、内管、外管、手柄等部件组成。产品经环氧乙烷灭菌，一次性使用，货架有效期2年。 | 该产品预期在髂股静脉内使用，用于治疗非血栓性髂静脉压迫综合征、深静脉血栓形成及深静脉血栓形成后综合征。 | 髂股静脉 | 非药物涂层 非覆膜 长支架 (100mm＜长度≤150mm) | 5b0ada65-65e8-11ef-9db7-b4055d63f15c | 5b0ada65-65e8-11ef-9db7-b4055d63f15c | 静脉支架系统 | C02061600114000221980000123 | C02061600101003221980000123 | 02-血管介入治疗类材料 | 06-外周血管介入治疗材料 | 16-髂股静脉支架 | 髂股静脉支架 | 14-合金 | 000-- | VNS0808-120 | VNS0808-120 | 06973600360642 | 集采范围内-中选 | 4803 | 4803
上海蓝脉医疗科技有限公司 | a95f3023-65de-11ef-9db7-b4055d63f15c-1 | 外周血管支架类 | 静脉支架 | 静脉支架系统-1 | 国械注准20243131528 |  | 该产品由静脉支架及输送系统组成，静脉支架由镍钛合金制成，输送系统主要由锥形头、内管、外管、手柄等部件组成。产品经环氧乙烷灭菌，一次性使用，货架有效期2年。 | 该产品预期在髂股静脉内使用，用于治疗非血栓性髂静脉压迫综合征、深静脉血栓形成及深静脉血栓形成后综合征。 | 髂股静脉 | 非药物涂层 非覆膜 长支架 (100mm＜长度≤150mm) | 5b06cee6-65e8-11ef-9db7-b4055d63f15c | 5b06cee6-65e8-11ef-9db7-b4055d63f15c | 静脉支架系统 | C02061600114000221980000070 | C02061600101003221980000070 | 02-血管介入治疗类材料 | 06-外周血管介入治疗材料 | 16-髂股静脉支架 | 髂股静脉支架 | 14-合金 | 000-- | VNS0808-150 | VNS0808-150 | 06973600360659 | 集采范围内-中选 | 4803 | 4803
上海蓝脉医疗科技有限公司 | a95f3023-65de-11ef-9db7-b4055d63f15c-1 | 外周血管支架类 | 静脉支架 | 静脉支架系统-1 | 国械注准20243131528 |  | 该产品由静脉支架及输送系统组成，静脉支架由镍钛合金制成，输送系统主要由锥形头、内管、外管、手柄等部件组成。产品经环氧乙烷灭菌，一次性使用，货架有效期2年。 | 该产品预期在髂股静脉内使用，用于治疗非血栓性髂静脉压迫综合征、深静脉血栓形成及深静脉血栓形成后综合征。 | 髂股静脉 | 非药物涂层 非覆膜 长支架 (100mm＜长度≤150mm) | 5b0cffd3-65e8-11ef-9db7-b4055d63f15c | 5b0cffd3-65e8-11ef-9db7-b4055d63f15c | 静脉支架系统 | C02061600114000221980000160 | C02061600101003221980000160 | 02-血管介入治疗类材料 | 06-外周血管介入治疗材料 | 16-髂股静脉支架 | 髂股静脉支架 | 14-合金 | 000-- | VNS0909-120 | VNS0909-120 | 06973600360697 | 集采范围内-中选 | 4803 | 4803
上海蓝脉医疗科技有限公司 | a95f3023-65de-11ef-9db7-b4055d63f15c-1 | 外周血管支架类 | 静脉支架 | 静脉支架系统-1 | 国械注准20243131528 |  | 该产品由静脉支架及输送系统组成，静脉支架由镍钛合金制成，输送系统主要由锥形头、内管、外管、手柄等部件组成。产品经环氧乙烷灭菌，一次性使用，货架有效期2年。 | 该产品预期在髂股静脉内使用，用于治疗非血栓性髂静脉压迫综合征、深静脉血栓形成及深静脉血栓形成后综合征。 | 髂股静脉 | 非药物涂层 非覆膜 长支架 (100mm＜长度≤150mm) | 5b03c033-65e8-11ef-9db7-b4055d63f15c | 5b03c033-65e8-11ef-9db7-b4055d63f15c | 静脉支架系统 | C02061600114000221980000029 | C02061600101003221980000029 | 02-血管介入治疗类材料 | 06-外周血管介入治疗材料 | 16-髂股静脉支架 | 髂股静脉支架 | 14-合金 | 000-- | VNS0909-150 | VNS0909-150 | 06973600360703 | 集采范围内-中选 | 4803 | 4803
上海蓝脉医疗科技有限公司 | a95f3023-65de-11ef-9db7-b4055d63f15c-1 | 外周血管支架类 | 静脉支架 | 静脉支架系统-1 | 国械注准20243131528 |  | 该产品由静脉支架及输送系统组成，静脉支架由镍钛合金制成，输送系统主要由锥形头、内管、外管、手柄等部件组成。产品经环氧乙烷灭菌，一次性使用，货架有效期2年。 | 该产品预期在髂股静脉内使用，用于治疗非血栓性髂静脉压迫综合征、深静脉血栓形成及深静脉血栓形成后综合征。 | 髂股静脉 | 非药物涂层 非覆膜 长支架 (100mm＜长度≤150mm) | 5b0a5060-65e8-11ef-9db7-b4055d63f15c | 5b0a5060-65e8-11ef-9db7-b4055d63f15c | 静脉支架系统 | C02061600114000221980000114 | C02061600101003221980000114 | 02-血管介入治疗类材料 | 06-外周血管介入治疗材料 | 16-髂股静脉支架 | 髂股静脉支架 | 14-合金 | 000-- | VNS1010-120 | VNS1010-120 | 06973600360741 | 集采范围内-中选 | 4803 | 4803
上海蓝脉医疗科技有限公司 | a95f3023-65de-11ef-9db7-b4055d63f15c-1 | 外周血管支架类 | 静脉支架 | 静脉支架系统-1 | 国械注准20243131528 |  | 该产品由静脉支架及输送系统组成，静脉支架由镍钛合金制成，输送系统主要由锥形头、内管、外管、手柄等部件组成。产品经环氧乙烷灭菌，一次性使用，货架有效期2年。 | 该产品预期在髂股静脉内使用，用于治疗非血栓性髂静脉压迫综合征、深静脉血栓形成及深静脉血栓形成后综合征。 | 髂股静脉 | 非药物涂层 非覆膜 长支架 (100mm＜长度≤150mm) | 5b0504d4-65e8-11ef-9db7-b4055d63f15c | 5b0504d4-65e8-11ef-9db7-b4055d63f15c | 静脉支架系统 | C02061600114000221980000045 | C02061600101003221980000045 | 02-血管介入治疗类材料 | 06-外周血管介入治疗材料 | 16-髂股静脉支架 | 髂股静脉支架 | 14-合金 | 000-- | VNS1010-150 | VNS1010-150 | 06973600360758 | 集采范围内-中选 | 4803 | 4803
上海蓝脉医疗科技有限公司 | a95f3023-65de-11ef-9db7-b4055d63f15c-1 | 外周血管支架类 | 静脉支架 | 静脉支架系统-1 | 国械注准20243131528 |  | 该产品由静脉支架及输送系统组成，静脉支架由镍钛合金制成，输送系统主要由锥形头、内管、外管、手柄等部件组成。产品经环氧乙烷灭菌，一次性使用，货架有效期2年。 | 该产品预期在髂股静脉内使用，用于治疗非血栓性髂静脉压迫综合征、深静脉血栓形成及深静脉血栓形成后综合征。 | 髂股静脉 | 非药物涂层 非覆膜 长支架 (100mm＜长度≤150mm) | 5b0c5ec6-65e8-11ef-9db7-b4055d63f15c | 5b0c5ec6-65e8-11ef-9db7-b4055d63f15c | 静脉支架系统 | C02061600114000221980000151 | C02061600101003221980000151 | 02-血管介入治疗类材料 | 06-外周血管介入治疗材料 | 16-髂股静脉支架 | 髂股静脉支架 | 14-合金 | 000-- | VNS1212-120 | VNS1212-120 | 06973600360796 | 集采范围内-中选 | 4803 | 4803
上海蓝脉医疗科技有限公司 | a95f3023-65de-11ef-9db7-b4055d63f15c-1 | 外周血管支架类 | 静脉支架 | 静脉支架系统-1 | 国械注准20243131528 |  | 该产品由静脉支架及输送系统组成，静脉支架由镍钛合金制成，输送系统主要由锥形头、内管、外管、手柄等部件组成。产品经环氧乙烷灭菌，一次性使用，货架有效期2年。 | 该产品预期在髂股静脉内使用，用于治疗非血栓性髂静脉压迫综合征、深静脉血栓形成及深静脉血栓形成后综合征。 | 髂股静脉 | 非药物涂层 非覆膜 长支架 (100mm＜长度≤150mm) | 5b0f203c-65e8-11ef-9db7-b4055d63f15c | 5b0f203c-65e8-11ef-9db7-b4055d63f15c | 静脉支架系统 | C02061600114000221980000188 | C02061600101003221980000188 | 02-血管介入治疗类材料 | 06-外周血管介入治疗材料 | 16-髂股静脉支架 | 髂股静脉支架 | 14-合金 | 000-- | VNS1212-150 | VNS1212-150 | 06973600360802 | 集采范围内-中选 | 4803 | 4803
上海蓝脉医疗科技有限公司 | a95f3023-65de-11ef-9db7-b4055d63f15c-1 | 外周血管支架类 | 静脉支架 | 静脉支架系统-1 | 国械注准20243131528 |  | 该产品由静脉支架及输送系统组成，静脉支架由镍钛合金制成，输送系统主要由锥形头、内管、外管、手柄等部件组成。产品经环氧乙烷灭菌，一次性使用，货架有效期2年。 | 该产品预期在髂股静脉内使用，用于治疗非血栓性髂静脉压迫综合征、深静脉血栓形成及深静脉血栓形成后综合征。 | 髂股静脉 | 非药物涂层 非覆膜 长支架 (100mm＜长度≤150mm) | 5b0e5e64-65e8-11ef-9db7-b4055d63f15c | 5b0e5e64-65e8-11ef-9db7-b4055d63f15c | 静脉支架系统 | C02061600114000221980000182 | C02061600101003221980000182 | 02-血管介入治疗类材料 | 06-外周血管介入治疗材料 | 16-髂股静脉支架 | 髂股静脉支架 | 14-合金 | 000-- | VNS1414-120 | VNS1414-120 | 06973600360840 | 集采范围内-中选 | 4803 | 4803
上海蓝脉医疗科技有限公司 | a95f3023-65de-11ef-9db7-b4055d63f15c-1 | 外周血管支架类 | 静脉支架 | 静脉支架系统-1 | 国械注准20243131528 |  | 该产品由静脉支架及输送系统组成，静脉支架由镍钛合金制成，输送系统主要由锥形头、内管、外管、手柄等部件组成。产品经环氧乙烷灭菌，一次性使用，货架有效期2年。 | 该产品预期在髂股静脉内使用，用于治疗非血栓性髂静脉压迫综合征、深静脉血栓形成及深静脉血栓形成后综合征。 | 髂股静脉 | 非药物涂层 非覆膜 长支架 (100mm＜长度≤150mm) | 5b0bec81-65e8-11ef-9db7-b4055d63f15c | 5b0bec81-65e8-11ef-9db7-b4055d63f15c | 静脉支架系统 | C02061600114000221980000143 | C02061600101003221980000143 | 02-血管介入治疗类材料 | 06-外周血管介入治疗材料 | 16-髂股静脉支架 | 髂股静脉支架 | 14-合金 | 000-- | VNS1414-150 | VNS1414-150 | 06973600360857 | 集采范围内-中选 | 4803 | 4803
上海蓝脉医疗科技有限公司 | a95f3023-65de-11ef-9db7-b4055d63f15c-1 | 外周血管支架类 | 静脉支架 | 静脉支架系统-1 | 国械注准20243131528 |  | 该产品由静脉支架及输送系统组成，静脉支架由镍钛合金制成，输送系统主要由锥形头、内管、外管、手柄等部件组成。产品经环氧乙烷灭菌，一次性使用，货架有效期2年。 | 该产品预期在髂股静脉内使用，用于治疗非血栓性髂静脉压迫综合征、深静脉血栓形成及深静脉血栓形成后综合征。 | 髂股静脉 | 非药物涂层 非覆膜 长支架 (100mm＜长度≤150mm) | 5b0db8a5-65e8-11ef-9db7-b4055d63f15c | 5b0db8a5-65e8-11ef-9db7-b4055d63f15c | 静脉支架系统 | C02061600114000221980000172 | C02061600101003221980000172 | 02-血管介入治疗类材料 | 06-外周血管介入治疗材料 | 16-髂股静脉支架 | 髂股静脉支架 | 14-合金 | 000-- | VNS1616-120 | VNS1616-120 | 06973600360895 | 集采范围内-中选 | 4803 | 4803
上海蓝脉医疗科技有限公司 | a95f3023-65de-11ef-9db7-b4055d63f15c-1 | 外周血管支架类 | 静脉支架 | 静脉支架系统-1 | 国械注准20243131528 |  | 该产品由静脉支架及输送系统组成，静脉支架由镍钛合金制成，输送系统主要由锥形头、内管、外管、手柄等部件组成。产品经环氧乙烷灭菌，一次性使用，货架有效期2年。 | 该产品预期在髂股静脉内使用，用于治疗非血栓性髂静脉压迫综合征、深静脉血栓形成及深静脉血栓形成后综合征。 | 髂股静脉 | 非药物涂层 非覆膜 长支架 (100mm＜长度≤150mm) | 5b0a0d81-65e8-11ef-9db7-b4055d63f15c | 5b0a0d81-65e8-11ef-9db7-b4055d63f15c | 静脉支架系统 | C02061600114000221980000110 | C02061600101003221980000110 | 02-血管介入治疗类材料 | 06-外周血管介入治疗材料 | 16-髂股静脉支架 | 髂股静脉支架 | 14-合金 | 000-- | VNS1616-150 | VNS1616-150 | 06973600360901 | 集采范围内-中选 | 4803 | 4803
上海蓝脉医疗科技有限公司 | a95f3023-65de-11ef-9db7-b4055d63f15c-1 | 外周血管支架类 | 静脉支架 | 静脉支架系统-1 | 国械注准20243131528 |  | 该产品由静脉支架及输送系统组成，静脉支架由镍钛合金制成，输送系统主要由锥形头、内管、外管、手柄等部件组成。产品经环氧乙烷灭菌，一次性使用，货架有效期2年。 | 该产品预期在髂股静脉内使用，用于治疗非血栓性髂静脉压迫综合征、深静脉血栓形成及深静脉血栓形成后综合征。 | 髂股静脉 | 非药物涂层 非覆膜 长支架 (100mm＜长度≤150mm) | 5b09873e-65e8-11ef-9db7-b4055d63f15c | 5b09873e-65e8-11ef-9db7-b4055d63f15c | 静脉支架系统 | C02061600114000221980000102 | C02061600101003221980000102 | 02-血管介入治疗类材料 | 06-外周血管介入治疗材料 | 16-髂股静脉支架 | 髂股静脉支架 | 14-合金 | 000-- | VNS1818-120 | VNS1818-120 | 06973600360949 | 集采范围内-中选 | 4803 | 4803
上海蓝脉医疗科技有限公司 | a95f3023-65de-11ef-9db7-b4055d63f15c-1 | 外周血管支架类 | 静脉支架 | 静脉支架系统-1 | 国械注准20243131528 |  | 该产品由静脉支架及输送系统组成，静脉支架由镍钛合金制成，输送系统主要由锥形头、内管、外管、手柄等部件组成。产品经环氧乙烷灭菌，一次性使用，货架有效期2年。 | 该产品预期在髂股静脉内使用，用于治疗非血栓性髂静脉压迫综合征、深静脉血栓形成及深静脉血栓形成后综合征。 | 髂股静脉 | 非药物涂层 非覆膜 长支架 (100mm＜长度≤150mm) | 5b03aad5-65e8-11ef-9db7-b4055d63f15c | 5b03aad5-65e8-11ef-9db7-b4055d63f15c | 静脉支架系统 | C02061600114000221980000028 | C02061600101003221980000028 | 02-血管介入治疗类材料 | 06-外周血管介入治疗材料 | 16-髂股静脉支架 | 髂股静脉支架 | 14-合金 | 000-- | VNS1818-150 | VNS1818-150 | 06973600360956 | 集采范围内-中选 | 4803 | 4803
上海蓝脉医疗科技有限公司 | a95f3023-65de-11ef-9db7-b4055d63f15c-1 | 外周血管支架类 | 静脉支架 | 静脉支架系统-1 | 国械注准20243131528 |  | 该产品由静脉支架及输送系统组成，静脉支架由镍钛合金制成，输送系统主要由锥形头、内管、外管、手柄等部件组成。产品经环氧乙烷灭菌，一次性使用，货架有效期2年。 | 该产品预期在髂股静脉内使用，用于治疗非血栓性髂静脉压迫综合征、深静脉血栓形成及深静脉血栓形成后综合征。 | 髂股静脉 | 非药物涂层 非覆膜 长支架 (100mm＜长度≤150mm) | 5b081868-65e8-11ef-9db7-b4055d63f15c | 5b081868-65e8-11ef-9db7-b4055d63f15c | 静脉支架系统 | C02061600114000221980000087 | C02061600101003221980000087 | 02-血管介入治疗类材料 | 06-外周血管介入治疗材料 | 16-髂股静脉支架 | 髂股静脉支架 | 14-合金 | 000-- | VNS2020-120 | VNS2020-120 | 06973600360994 | 集采范围内-中选 | 4803 | 4803
上海蓝脉医疗科技有限公司 | a95f3023-65de-11ef-9db7-b4055d63f15c-1 | 外周血管支架类 | 静脉支架 | 静脉支架系统-1 | 国械注准20243131528 |  | 该产品由静脉支架及输送系统组成，静脉支架由镍钛合金制成，输送系统主要由锥形头、内管、外管、手柄等部件组成。产品经环氧乙烷灭菌，一次性使用，货架有效期2年。 | 该产品预期在髂股静脉内使用，用于治疗非血栓性髂静脉压迫综合征、深静脉血栓形成及深静脉血栓形成后综合征。 | 髂股静脉 | 非药物涂层 非覆膜 长支架 (100mm＜长度≤150mm) | 5b072acb-65e8-11ef-9db7-b4055d63f15c | 5b072acb-65e8-11ef-9db7-b4055d63f15c | 静脉支架系统 | C02061600114000221980000076 | C02061600101003221980000076 | 02-血管介入治疗类材料 | 06-外周血管介入治疗材料 | 16-髂股静脉支架 | 髂股静脉支架 | 14-合金 | 000-- | VNS2020-150 | VNS2020-150 | 06973600361007 | 集采范围内-中选 | 4803 | 4803
苏州天鸿盛捷医疗器械有限公司 | d103c4eb-c534-11ec-a4e1-90e2ba8d9d30 | 外周血管支架类 | 静脉支架 | 髂静脉支架系统-髂静脉支架 | 国械注准20223130512 |  | 髂静脉支架系统由髂静脉支架和运输系统组成。髂静脉支架由镍钛合金制成。输送系统由输送鞘组件、推杆组件、尖端和手柄等部件组成。环氧乙烷灭菌，一次性使用。货架有效期2年。 | 该产品预期在髂总静脉内使用，用于治疗非血栓性髂静脉压迫综合征。 | 髂总静脉 | 非药物涂层 非覆膜 短支架 (长度≤100mm) | 04eaa7f9-c535-11ec-a4e1-90e2ba8d9d30 | 04eaa7f9-c535-11ec-a4e1-90e2ba8d9d30 | 髂静脉支架系统-髂静脉支架 | C02061600114000077610000001 | C02061600101003077610000001 | 02-血管介入治疗类材料 | 06-外周血管介入治疗材料 | 16-髂股静脉支架 | 髂股静脉支架 | 14-合金 | 000-- | VM-SS-10-060-D08 | VM-SS-10-060-D08 | 06970630440351 | 集采范围内-中选 | 3696 | 3696
苏州天鸿盛捷医疗器械有限公司 | d103c4eb-c534-11ec-a4e1-90e2ba8d9d30 | 外周血管支架类 | 静脉支架 | 髂静脉支架系统-髂静脉支架 | 国械注准20223130512 |  | 髂静脉支架系统由髂静脉支架和运输系统组成。髂静脉支架由镍钛合金制成。输送系统由输送鞘组件、推杆组件、尖端和手柄等部件组成。环氧乙烷灭菌，一次性使用。货架有效期2年。 | 该产品预期在髂总静脉内使用，用于治疗非血栓性髂静脉压迫综合征。 | 髂总静脉 | 非药物涂层 非覆膜 短支架 (长度≤100mm) | 0ce7078b-c535-11ec-a4e1-90e2ba8d9d30 | 0ce7078b-c535-11ec-a4e1-90e2ba8d9d30 | 髂静脉支架系统-髂静脉支架 | C02061600114000077610000002 | C02061600101003077610000002 | 02-血管介入治疗类材料 | 06-外周血管介入治疗材料 | 16-髂股静脉支架 | 髂股静脉支架 | 14-合金 | 000-- | VM-SS-10-080-D08 | VM-SS-10-080-D08 | 06970630440368 | 集采范围内-中选 | 3696 | 3696
苏州天鸿盛捷医疗器械有限公司 | d103c4eb-c534-11ec-a4e1-90e2ba8d9d30 | 外周血管支架类 | 静脉支架 | 髂静脉支架系统-髂静脉支架 | 国械注准20223130512 |  | 髂静脉支架系统由髂静脉支架和运输系统组成。髂静脉支架由镍钛合金制成。输送系统由输送鞘组件、推杆组件、尖端和手柄等部件组成。环氧乙烷灭菌，一次性使用。货架有效期2年。 | 该产品预期在髂总静脉内使用，用于治疗非血栓性髂静脉压迫综合征。 | 髂总静脉 | 非药物涂层 非覆膜 短支架 (长度≤100mm) | 1100be57-c535-11ec-a4e1-90e2ba8d9d30 | 1100be57-c535-11ec-a4e1-90e2ba8d9d30 | 髂静脉支架系统-髂静脉支架 | C02061600114000077610000003 | C02061600101003077610000003 | 02-血管介入治疗类材料 | 06-外周血管介入治疗材料 | 16-髂股静脉支架 | 髂股静脉支架 | 14-合金 | 000-- | VM-SS-10-100-D08 | VM-SS-10-100-D08 | 06970630440375 | 集采范围内-中选 | 3696 | 3696
苏州天鸿盛捷医疗器械有限公司 | d103c4eb-c534-11ec-a4e1-90e2ba8d9d30 | 外周血管支架类 | 静脉支架 | 髂静脉支架系统-髂静脉支架 | 国械注准20223130512 |  | 髂静脉支架系统由髂静脉支架和运输系统组成。髂静脉支架由镍钛合金制成。输送系统由输送鞘组件、推杆组件、尖端和手柄等部件组成。环氧乙烷灭菌，一次性使用。货架有效期2年。 | 该产品预期在髂总静脉内使用，用于治疗非血栓性髂静脉压迫综合征。 | 髂总静脉 | 非药物涂层 非覆膜 短支架 (长度≤100mm) | 15bbcea3-c535-11ec-a4e1-90e2ba8d9d30 | 15bbcea3-c535-11ec-a4e1-90e2ba8d9d30 | 髂静脉支架系统-髂静脉支架 | C02061600114000077610000004 | C02061600101003077610000004 | 02-血管介入治疗类材料 | 06-外周血管介入治疗材料 | 16-髂股静脉支架 | 髂股静脉支架 | 14-合金 | 000-- | VM-SS-12-060-D08 | VM-SS-12-060-D08 | 06970630440382 | 集采范围内-中选 | 3696 | 3696
苏州天鸿盛捷医疗器械有限公司 | d103c4eb-c534-11ec-a4e1-90e2ba8d9d30 | 外周血管支架类 | 静脉支架 | 髂静脉支架系统-髂静脉支架 | 国械注准20223130512 |  | 髂静脉支架系统由髂静脉支架和运输系统组成。髂静脉支架由镍钛合金制成。输送系统由输送鞘组件、推杆组件、尖端和手柄等部件组成。环氧乙烷灭菌，一次性使用。货架有效期2年。 | 该产品预期在髂总静脉内使用，用于治疗非血栓性髂静脉压迫综合征。 | 髂总静脉 | 非药物涂层 非覆膜 短支架 (长度≤100mm) | 1a42f103-c535-11ec-a4e1-90e2ba8d9d30 | 1a42f103-c535-11ec-a4e1-90e2ba8d9d30 | 髂静脉支架系统-髂静脉支架 | C02061600114000077610000005 | C02061600101003077610000005 | 02-血管介入治疗类材料 | 06-外周血管介入治疗材料 | 16-髂股静脉支架 | 髂股静脉支架 | 14-合金 | 000-- | VM-SS-12-080-D08 | VM-SS-12-080-D08 | 06970630440399 | 集采范围内-中选 | 3696 | 3696
苏州天鸿盛捷医疗器械有限公司 | d103c4eb-c534-11ec-a4e1-90e2ba8d9d30 | 外周血管支架类 | 静脉支架 | 髂静脉支架系统-髂静脉支架 | 国械注准20223130512 |  | 髂静脉支架系统由髂静脉支架和运输系统组成。髂静脉支架由镍钛合金制成。输送系统由输送鞘组件、推杆组件、尖端和手柄等部件组成。环氧乙烷灭菌，一次性使用。货架有效期2年。 | 该产品预期在髂总静脉内使用，用于治疗非血栓性髂静脉压迫综合征。 | 髂总静脉 | 非药物涂层 非覆膜 短支架 (长度≤100mm) | 1ef0673b-c535-11ec-a4e1-90e2ba8d9d30 | 1ef0673b-c535-11ec-a4e1-90e2ba8d9d30 | 髂静脉支架系统-髂静脉支架 | C02061600114000077610000006 | C02061600101003077610000006 | 02-血管介入治疗类材料 | 06-外周血管介入治疗材料 | 16-髂股静脉支架 | 髂股静脉支架 | 14-合金 | 000-- | VM-SS-12-100-D08 | VM-SS-12-100-D08 | 06970630440405 | 集采范围内-中选 | 3696 | 3696
苏州天鸿盛捷医疗器械有限公司 | d103c4eb-c534-11ec-a4e1-90e2ba8d9d30 | 外周血管支架类 | 静脉支架 | 髂静脉支架系统-髂静脉支架 | 国械注准20223130512 |  | 髂静脉支架系统由髂静脉支架和运输系统组成。髂静脉支架由镍钛合金制成。输送系统由输送鞘组件、推杆组件、尖端和手柄等部件组成。环氧乙烷灭菌，一次性使用。货架有效期2年。 | 该产品预期在髂总静脉内使用，用于治疗非血栓性髂静脉压迫综合征。 | 髂总静脉 | 非药物涂层 非覆膜 短支架 (长度≤100mm) | 237025e0-c535-11ec-a4e1-90e2ba8d9d30 | 237025e0-c535-11ec-a4e1-90e2ba8d9d30 | 髂静脉支架系统-髂静脉支架 | C02061600114000077610000007 | C02061600101003077610000007 | 02-血管介入治疗类材料 | 06-外周血管介入治疗材料 | 16-髂股静脉支架 | 髂股静脉支架 | 14-合金 | 000-- | VM-SS-14-060-D08 | VM-SS-14-060-D08 | 06970630440412 | 集采范围内-中选 | 3696 | 3696
苏州天鸿盛捷医疗器械有限公司 | d103c4eb-c534-11ec-a4e1-90e2ba8d9d30 | 外周血管支架类 | 静脉支架 | 髂静脉支架系统-髂静脉支架 | 国械注准20223130512 |  | 髂静脉支架系统由髂静脉支架和运输系统组成。髂静脉支架由镍钛合金制成。输送系统由输送鞘组件、推杆组件、尖端和手柄等部件组成。环氧乙烷灭菌，一次性使用。货架有效期2年。 | 该产品预期在髂总静脉内使用，用于治疗非血栓性髂静脉压迫综合征。 | 髂总静脉 | 非药物涂层 非覆膜 短支架 (长度≤100mm) | 2814672e-c535-11ec-a4e1-90e2ba8d9d30 | 2814672e-c535-11ec-a4e1-90e2ba8d9d30 | 髂静脉支架系统-髂静脉支架 | C02061600114000077610000008 | C02061600101003077610000008 | 02-血管介入治疗类材料 | 06-外周血管介入治疗材料 | 16-髂股静脉支架 | 髂股静脉支架 | 14-合金 | 000-- | VM-SS-14-080-D08 | VM-SS-14-080-D08 | 06970630440429 | 集采范围内-中选 | 3696 | 3696
苏州天鸿盛捷医疗器械有限公司 | d103c4eb-c534-11ec-a4e1-90e2ba8d9d30 | 外周血管支架类 | 静脉支架 | 髂静脉支架系统-髂静脉支架 | 国械注准20223130512 |  | 髂静脉支架系统由髂静脉支架和运输系统组成。髂静脉支架由镍钛合金制成。输送系统由输送鞘组件、推杆组件、尖端和手柄等部件组成。环氧乙烷灭菌，一次性使用。货架有效期2年。 | 该产品预期在髂总静脉内使用，用于治疗非血栓性髂静脉压迫综合征。 | 髂总静脉 | 非药物涂层 非覆膜 短支架 (长度≤100mm) | 2c82c396-c535-11ec-a4e1-90e2ba8d9d30 | 2c82c396-c535-11ec-a4e1-90e2ba8d9d30 | 髂静脉支架系统-髂静脉支架 | C02061600114000077610000009 | C02061600101003077610000009 | 02-血管介入治疗类材料 | 06-外周血管介入治疗材料 | 16-髂股静脉支架 | 髂股静脉支架 | 14-合金 | 000-- | VM-SS-14-100-D08 | VM-SS-14-100-D08 | 06970630440436 | 集采范围内-中选 | 3696 | 3696
苏州天鸿盛捷医疗器械有限公司 | d103c4eb-c534-11ec-a4e1-90e2ba8d9d30 | 外周血管支架类 | 静脉支架 | 髂静脉支架系统-髂静脉支架 | 国械注准20223130512 |  | 髂静脉支架系统由髂静脉支架和运输系统组成。髂静脉支架由镍钛合金制成。输送系统由输送鞘组件、推杆组件、尖端和手柄等部件组成。环氧乙烷灭菌，一次性使用。货架有效期2年。 | 该产品预期在髂总静脉内使用，用于治疗非血栓性髂静脉压迫综合征。 | 髂总静脉 | 非药物涂层 非覆膜 短支架 (长度≤100mm) | 310c4601-c535-11ec-a4e1-90e2ba8d9d30 | 310c4601-c535-11ec-a4e1-90e2ba8d9d30 | 髂静脉支架系统-髂静脉支架 | C02061600114000077610000010 | C02061600101003077610000010 | 02-血管介入治疗类材料 | 06-外周血管介入治疗材料 | 16-髂股静脉支架 | 髂股静脉支架 | 14-合金 | 000-- | VM-SS-16-060-D08 | VM-SS-16-060-D08 | 06970630440320 | 集采范围内-中选 | 3696 | 3696
苏州天鸿盛捷医疗器械有限公司 | d103c4eb-c534-11ec-a4e1-90e2ba8d9d30 | 外周血管支架类 | 静脉支架 | 髂静脉支架系统-髂静脉支架 | 国械注准20223130512 |  | 髂静脉支架系统由髂静脉支架和运输系统组成。髂静脉支架由镍钛合金制成。输送系统由输送鞘组件、推杆组件、尖端和手柄等部件组成。环氧乙烷灭菌，一次性使用。货架有效期2年。 | 该产品预期在髂总静脉内使用，用于治疗非血栓性髂静脉压迫综合征。 | 髂总静脉 | 非药物涂层 非覆膜 短支架 (长度≤100mm) | 357749be-c535-11ec-a4e1-90e2ba8d9d30 | 357749be-c535-11ec-a4e1-90e2ba8d9d30 | 髂静脉支架系统-髂静脉支架 | C02061600114000077610000011 | C02061600101003077610000011 | 02-血管介入治疗类材料 | 06-外周血管介入治疗材料 | 16-髂股静脉支架 | 髂股静脉支架 | 14-合金 | 000-- | VM-SS-16-080-D08 | VM-SS-16-080-D08 | 06970630440337 | 集采范围内-中选 | 3696 | 3696
苏州天鸿盛捷医疗器械有限公司 | d103c4eb-c534-11ec-a4e1-90e2ba8d9d30 | 外周血管支架类 | 静脉支架 | 髂静脉支架系统-髂静脉支架 | 国械注准20223130512 |  | 髂静脉支架系统由髂静脉支架和运输系统组成。髂静脉支架由镍钛合金制成。输送系统由输送鞘组件、推杆组件、尖端和手柄等部件组成。环氧乙烷灭菌，一次性使用。货架有效期2年。 | 该产品预期在髂总静脉内使用，用于治疗非血栓性髂静脉压迫综合征。 | 髂总静脉 | 非药物涂层 非覆膜 短支架 (长度≤100mm) | 3a247ed2-c535-11ec-a4e1-90e2ba8d9d30 | 3a247ed2-c535-11ec-a4e1-90e2ba8d9d30 | 髂静脉支架系统-髂静脉支架 | C02061600114000077610000012 | C02061600101003077610000012 | 02-血管介入治疗类材料 | 06-外周血管介入治疗材料 | 16-髂股静脉支架 | 髂股静脉支架 | 14-合金 | 000-- | VM-SS-16-100-D08 | VM-SS-16-100-D08 | 06970630440344 | 集采范围内-中选 | 3696 | 3696
苏州茵络医疗器械有限公司 | 1388c037-2d4e-11ee-9447-b4055d63f15c | 外周血管支架类 | 静脉支架 | 静脉支架系统 | 国械注准20233131034 |  | 该产品由自膨式镍钛合金支架和输送系统组成。自膨支架由镍钛丝编织而成。输送系统由内管组件、外鞘管显影环和手柄组成。产品经环氧乙烷灭菌，一次性使用。货架有效期三年。 | 该产品预期在髂股静脉内使用，用于治疗非血栓性髂静脉压迫综合征和深静脉血栓形成后综合征。 | 髂股静脉 | 非药物涂层 非覆膜 短支架 (长度≤100mm) | 6d4b7599-2d5c-11ee-9447-b4055d63f15c | 6d4b7599-2d5c-11ee-9447-b4055d63f15c | 静脉支架系统 | C02061600114000052980000030 | C02061600101003052980000030 | 02-血管介入治疗类材料 | 06-外周血管介入治疗材料 | 16-髂股静脉支架 | 髂股静脉支架 | 14-合金 | 000-- | BVS-10-060 | BVS-10-060 | 06971564433129 | 集采范围内-中选 | 4002 | 4002
苏州茵络医疗器械有限公司 | 1388c037-2d4e-11ee-9447-b4055d63f15c | 外周血管支架类 | 静脉支架 | 静脉支架系统 | 国械注准20233131034 |  | 该产品由自膨式镍钛合金支架和输送系统组成。自膨支架由镍钛丝编织而成。输送系统由内管组件、外鞘管显影环和手柄组成。产品经环氧乙烷灭菌，一次性使用。货架有效期三年。 | 该产品预期在髂股静脉内使用，用于治疗非血栓性髂静脉压迫综合征和深静脉血栓形成后综合征。 | 髂股静脉 | 非药物涂层 非覆膜 短支架 (长度≤100mm) | 7b273e39-2d5c-11ee-9447-b4055d63f15c | 7b273e39-2d5c-11ee-9447-b4055d63f15c | 静脉支架系统 | C02061600114000052980000035 | C02061600101003052980000035 | 02-血管介入治疗类材料 | 06-外周血管介入治疗材料 | 16-髂股静脉支架 | 髂股静脉支架 | 14-合金 | 000-- | BVS-10-080 | BVS-10-080 | 06971564433136 | 集采范围内-中选 | 4002 | 4002
苏州茵络医疗器械有限公司 | 1388c037-2d4e-11ee-9447-b4055d63f15c | 外周血管支架类 | 静脉支架 | 静脉支架系统 | 国械注准20233131034 |  | 该产品由自膨式镍钛合金支架和输送系统组成。自膨支架由镍钛丝编织而成。输送系统由内管组件、外鞘管显影环和手柄组成。产品经环氧乙烷灭菌，一次性使用。货架有效期三年。 | 该产品预期在髂股静脉内使用，用于治疗非血栓性髂静脉压迫综合征和深静脉血栓形成后综合征。 | 髂股静脉 | 非药物涂层 非覆膜 短支架 (长度≤100mm) | 9650ab8a-2d5c-11ee-9447-b4055d63f15c | 9650ab8a-2d5c-11ee-9447-b4055d63f15c | 静脉支架系统 | C02061600114000052980000040 | C02061600101003052980000040 | 02-血管介入治疗类材料 | 06-外周血管介入治疗材料 | 16-髂股静脉支架 | 髂股静脉支架 | 14-合金 | 000-- | BVS-10-100 | BVS-10-100 | 06971564433143 | 集采范围内-中选 | 4002 | 4002
苏州茵络医疗器械有限公司 | 1388c037-2d4e-11ee-9447-b4055d63f15c | 外周血管支架类 | 静脉支架 | 静脉支架系统 | 国械注准20233131034 |  | 该产品由自膨式镍钛合金支架和输送系统组成。自膨支架由镍钛丝编织而成。输送系统由内管组件、外鞘管显影环和手柄组成。产品经环氧乙烷灭菌，一次性使用。货架有效期三年。 | 该产品预期在髂股静脉内使用，用于治疗非血栓性髂静脉压迫综合征和深静脉血栓形成后综合征。 | 髂股静脉 | 非药物涂层 非覆膜 短支架 (长度≤100mm) | ddadaf56-2d5c-11ee-9447-b4055d63f15c | ddadaf56-2d5c-11ee-9447-b4055d63f15c | 静脉支架系统 | C02061600114000052980000067 | C02061600101003052980000067 | 02-血管介入治疗类材料 | 06-外周血管介入治疗材料 | 16-髂股静脉支架 | 髂股静脉支架 | 14-合金 | 000-- | BVS-12-060 | BVS-12-060 | 06971564433174 | 集采范围内-中选 | 4002 | 4002
苏州茵络医疗器械有限公司 | 1388c037-2d4e-11ee-9447-b4055d63f15c | 外周血管支架类 | 静脉支架 | 静脉支架系统 | 国械注准20233131034 |  | 该产品由自膨式镍钛合金支架和输送系统组成。自膨支架由镍钛丝编织而成。输送系统由内管组件、外鞘管显影环和手柄组成。产品经环氧乙烷灭菌，一次性使用。货架有效期三年。 | 该产品预期在髂股静脉内使用，用于治疗非血栓性髂静脉压迫综合征和深静脉血栓形成后综合征。 | 髂股静脉 | 非药物涂层 非覆膜 短支架 (长度≤100mm) | f55eaffb-2d5c-11ee-9447-b4055d63f15c | f55eaffb-2d5c-11ee-9447-b4055d63f15c | 静脉支架系统 | C02061600114000052980000071 | C02061600101003052980000071 | 02-血管介入治疗类材料 | 06-外周血管介入治疗材料 | 16-髂股静脉支架 | 髂股静脉支架 | 14-合金 | 000-- | BVS-12-080 | BVS-12-080 | 06971564433181 | 集采范围内-中选 | 4002 | 4002
苏州茵络医疗器械有限公司 | 1388c037-2d4e-11ee-9447-b4055d63f15c | 外周血管支架类 | 静脉支架 | 静脉支架系统 | 国械注准20233131034 |  | 该产品由自膨式镍钛合金支架和输送系统组成。自膨支架由镍钛丝编织而成。输送系统由内管组件、外鞘管显影环和手柄组成。产品经环氧乙烷灭菌，一次性使用。货架有效期三年。 | 该产品预期在髂股静脉内使用，用于治疗非血栓性髂静脉压迫综合征和深静脉血栓形成后综合征。 | 髂股静脉 | 非药物涂层 非覆膜 短支架 (长度≤100mm) | 0117e1ab-2d5d-11ee-9447-b4055d63f15c | 0117e1ab-2d5d-11ee-9447-b4055d63f15c | 静脉支架系统 | C02061600114000052980000002 | C02061600101003052980000002 | 02-血管介入治疗类材料 | 06-外周血管介入治疗材料 | 16-髂股静脉支架 | 髂股静脉支架 | 14-合金 | 000-- | BVS-12-100 | BVS-12-100 | 06971564433198 | 集采范围内-中选 | 4002 | 4002
苏州茵络医疗器械有限公司 | 1388c037-2d4e-11ee-9447-b4055d63f15c | 外周血管支架类 | 静脉支架 | 静脉支架系统 | 国械注准20233131034 |  | 该产品由自膨式镍钛合金支架和输送系统组成。自膨支架由镍钛丝编织而成。输送系统由内管组件、外鞘管显影环和手柄组成。产品经环氧乙烷灭菌，一次性使用。货架有效期三年。 | 该产品预期在髂股静脉内使用，用于治疗非血栓性髂静脉压迫综合征和深静脉血栓形成后综合征。 | 髂股静脉 | 非药物涂层 非覆膜 短支架 (长度≤100mm) | 50b9114d-2d5d-11ee-9447-b4055d63f15c | 50b9114d-2d5d-11ee-9447-b4055d63f15c | 静脉支架系统 | C02061600114000052980000021 | C02061600101003052980000021 | 02-血管介入治疗类材料 | 06-外周血管介入治疗材料 | 16-髂股静脉支架 | 髂股静脉支架 | 14-合金 | 000-- | BVS-13-060 | BVS-13-060 | 06971564433228 | 集采范围内-中选 | 4002 | 4002
苏州茵络医疗器械有限公司 | 1388c037-2d4e-11ee-9447-b4055d63f15c | 外周血管支架类 | 静脉支架 | 静脉支架系统 | 国械注准20233131034 |  | 该产品由自膨式镍钛合金支架和输送系统组成。自膨支架由镍钛丝编织而成。输送系统由内管组件、外鞘管显影环和手柄组成。产品经环氧乙烷灭菌，一次性使用。货架有效期三年。 | 该产品预期在髂股静脉内使用，用于治疗非血栓性髂静脉压迫综合征和深静脉血栓形成后综合征。 | 髂股静脉 | 非药物涂层 非覆膜 短支架 (长度≤100mm) | 5cc94e9e-2d5d-11ee-9447-b4055d63f15c | 5cc94e9e-2d5d-11ee-9447-b4055d63f15c | 静脉支架系统 | C02061600114000052980000024 | C02061600101003052980000024 | 02-血管介入治疗类材料 | 06-外周血管介入治疗材料 | 16-髂股静脉支架 | 髂股静脉支架 | 14-合金 | 000-- | BVS-13-080 | BVS-13-080 | 06971564433235 | 集采范围内-中选 | 4002 | 4002
苏州茵络医疗器械有限公司 | 1388c037-2d4e-11ee-9447-b4055d63f15c | 外周血管支架类 | 静脉支架 | 静脉支架系统 | 国械注准20233131034 |  | 该产品由自膨式镍钛合金支架和输送系统组成。自膨支架由镍钛丝编织而成。输送系统由内管组件、外鞘管显影环和手柄组成。产品经环氧乙烷灭菌，一次性使用。货架有效期三年。 | 该产品预期在髂股静脉内使用，用于治疗非血栓性髂静脉压迫综合征和深静脉血栓形成后综合征。 | 髂股静脉 | 非药物涂层 非覆膜 短支架 (长度≤100mm) | 693c4043-2d5d-11ee-9447-b4055d63f15c | 693c4043-2d5d-11ee-9447-b4055d63f15c | 静脉支架系统 | C02061600114000052980000027 | C02061600101003052980000027 | 02-血管介入治疗类材料 | 06-外周血管介入治疗材料 | 16-髂股静脉支架 | 髂股静脉支架 | 14-合金 | 000-- | BVS-13-100 | BVS-13-100 | 06971564433242 | 集采范围内-中选 | 4002 | 4002
苏州茵络医疗器械有限公司 | 1388c037-2d4e-11ee-9447-b4055d63f15c | 外周血管支架类 | 静脉支架 | 静脉支架系统 | 国械注准20233131034 |  | 该产品由自膨式镍钛合金支架和输送系统组成。自膨支架由镍钛丝编织而成。输送系统由内管组件、外鞘管显影环和手柄组成。产品经环氧乙烷灭菌，一次性使用。货架有效期三年。 | 该产品预期在髂股静脉内使用，用于治疗非血栓性髂静脉压迫综合征和深静脉血栓形成后综合征。 | 髂股静脉 | 非药物涂层 非覆膜 短支架 (长度≤100mm) | a42fde0c-2d5d-11ee-9447-b4055d63f15c | a42fde0c-2d5d-11ee-9447-b4055d63f15c | 静脉支架系统 | C02061600114000052980000044 | C02061600101003052980000044 | 02-血管介入治疗类材料 | 06-外周血管介入治疗材料 | 16-髂股静脉支架 | 髂股静脉支架 | 14-合金 | 000-- | BVS-14-060 | BVS-14-060 | 06971564433273 | 集采范围内-中选 | 4002 | 4002
苏州茵络医疗器械有限公司 | 1388c037-2d4e-11ee-9447-b4055d63f15c | 外周血管支架类 | 静脉支架 | 静脉支架系统 | 国械注准20233131034 |  | 该产品由自膨式镍钛合金支架和输送系统组成。自膨支架由镍钛丝编织而成。输送系统由内管组件、外鞘管显影环和手柄组成。产品经环氧乙烷灭菌，一次性使用。货架有效期三年。 | 该产品预期在髂股静脉内使用，用于治疗非血栓性髂静脉压迫综合征和深静脉血栓形成后综合征。 | 髂股静脉 | 非药物涂层 非覆膜 短支架 (长度≤100mm) | b09eb1e1-2d5d-11ee-9447-b4055d63f15c | b09eb1e1-2d5d-11ee-9447-b4055d63f15c | 静脉支架系统 | C02061600114000052980000049 | C02061600101003052980000049 | 02-血管介入治疗类材料 | 06-外周血管介入治疗材料 | 16-髂股静脉支架 | 髂股静脉支架 | 14-合金 | 000-- | BVS-14-080 | BVS-14-080 | 06971564433280 | 集采范围内-中选 | 4002 | 4002
苏州茵络医疗器械有限公司 | 1388c037-2d4e-11ee-9447-b4055d63f15c | 外周血管支架类 | 静脉支架 | 静脉支架系统 | 国械注准20233131034 |  | 该产品由自膨式镍钛合金支架和输送系统组成。自膨支架由镍钛丝编织而成。输送系统由内管组件、外鞘管显影环和手柄组成。产品经环氧乙烷灭菌，一次性使用。货架有效期三年。 | 该产品预期在髂股静脉内使用，用于治疗非血栓性髂静脉压迫综合征和深静脉血栓形成后综合征。 | 髂股静脉 | 非药物涂层 非覆膜 短支架 (长度≤100mm) | ba9b4f76-2d5d-11ee-9447-b4055d63f15c | ba9b4f76-2d5d-11ee-9447-b4055d63f15c | 静脉支架系统 | C02061600114000052980000054 | C02061600101003052980000054 | 02-血管介入治疗类材料 | 06-外周血管介入治疗材料 | 16-髂股静脉支架 | 髂股静脉支架 | 14-合金 | 000-- | BVS-14-100 | BVS-14-100 | 06971564433297 | 集采范围内-中选 | 4002 | 4002
苏州茵络医疗器械有限公司 | 1388c037-2d4e-11ee-9447-b4055d63f15c | 外周血管支架类 | 静脉支架 | 静脉支架系统 | 国械注准20233131034 |  | 该产品由自膨式镍钛合金支架和输送系统组成。自膨支架由镍钛丝编织而成。输送系统由内管组件、外鞘管显影环和手柄组成。产品经环氧乙烷灭菌，一次性使用。货架有效期三年。 | 该产品预期在髂股静脉内使用，用于治疗非血栓性髂静脉压迫综合征和深静脉血栓形成后综合征。 | 髂股静脉 | 非药物涂层 非覆膜 短支架 (长度≤100mm) | fbd056f3-2d5d-11ee-9447-b4055d63f15c | fbd056f3-2d5d-11ee-9447-b4055d63f15c | 静脉支架系统 | C02061600114000052980000074 | C02061600101003052980000074 | 02-血管介入治疗类材料 | 06-外周血管介入治疗材料 | 16-髂股静脉支架 | 髂股静脉支架 | 14-合金 | 000-- | BVS-15-060 | BVS-15-060 | 06971564433327 | 集采范围内-中选 | 4002 | 4002
苏州茵络医疗器械有限公司 | 1388c037-2d4e-11ee-9447-b4055d63f15c | 外周血管支架类 | 静脉支架 | 静脉支架系统 | 国械注准20233131034 |  | 该产品由自膨式镍钛合金支架和输送系统组成。自膨支架由镍钛丝编织而成。输送系统由内管组件、外鞘管显影环和手柄组成。产品经环氧乙烷灭菌，一次性使用。货架有效期三年。 | 该产品预期在髂股静脉内使用，用于治疗非血栓性髂静脉压迫综合征和深静脉血栓形成后综合征。 | 髂股静脉 | 非药物涂层 非覆膜 短支架 (长度≤100mm) | 0b4fdc80-2d5e-11ee-9447-b4055d63f15c | 0b4fdc80-2d5e-11ee-9447-b4055d63f15c | 静脉支架系统 | C02061600114000052980000003 | C02061600101003052980000003 | 02-血管介入治疗类材料 | 06-外周血管介入治疗材料 | 16-髂股静脉支架 | 髂股静脉支架 | 14-合金 | 000-- | BVS-15-080 | BVS-15-080 | 06971564433334 | 集采范围内-中选 | 4002 | 4002
苏州茵络医疗器械有限公司 | 1388c037-2d4e-11ee-9447-b4055d63f15c | 外周血管支架类 | 静脉支架 | 静脉支架系统 | 国械注准20233131034 |  | 该产品由自膨式镍钛合金支架和输送系统组成。自膨支架由镍钛丝编织而成。输送系统由内管组件、外鞘管显影环和手柄组成。产品经环氧乙烷灭菌，一次性使用。货架有效期三年。 | 该产品预期在髂股静脉内使用，用于治疗非血栓性髂静脉压迫综合征和深静脉血栓形成后综合征。 | 髂股静脉 | 非药物涂层 非覆膜 短支架 (长度≤100mm) | 164e6720-2d5e-11ee-9447-b4055d63f15c | 164e6720-2d5e-11ee-9447-b4055d63f15c | 静脉支架系统 | C02061600114000052980000007 | C02061600101003052980000007 | 02-血管介入治疗类材料 | 06-外周血管介入治疗材料 | 16-髂股静脉支架 | 髂股静脉支架 | 14-合金 | 000-- | BVS-15-100 | BVS-15-100 | 06971564433341 | 集采范围内-中选 | 4002 | 4002
苏州茵络医疗器械有限公司 | 1388c037-2d4e-11ee-9447-b4055d63f15c | 外周血管支架类 | 静脉支架 | 静脉支架系统 | 国械注准20233131034 |  | 该产品由自膨式镍钛合金支架和输送系统组成。自膨支架由镍钛丝编织而成。输送系统由内管组件、外鞘管显影环和手柄组成。产品经环氧乙烷灭菌，一次性使用。货架有效期三年。 | 该产品预期在髂股静脉内使用，用于治疗非血栓性髂静脉压迫综合征和深静脉血栓形成后综合征。 | 髂股静脉 | 非药物涂层 非覆膜 短支架 (长度≤100mm) | 4f4eb438-2d5e-11ee-9447-b4055d63f15c | 4f4eb438-2d5e-11ee-9447-b4055d63f15c | 静脉支架系统 | C02061600114000052980000020 | C02061600101003052980000020 | 02-血管介入治疗类材料 | 06-外周血管介入治疗材料 | 16-髂股静脉支架 | 髂股静脉支架 | 14-合金 | 000-- | BVS-16-060 | BVS-16-060 | 06971564433372 | 集采范围内-中选 | 4002 | 4002
苏州茵络医疗器械有限公司 | 1388c037-2d4e-11ee-9447-b4055d63f15c | 外周血管支架类 | 静脉支架 | 静脉支架系统 | 国械注准20233131034 |  | 该产品由自膨式镍钛合金支架和输送系统组成。自膨支架由镍钛丝编织而成。输送系统由内管组件、外鞘管显影环和手柄组成。产品经环氧乙烷灭菌，一次性使用。货架有效期三年。 | 该产品预期在髂股静脉内使用，用于治疗非血栓性髂静脉压迫综合征和深静脉血栓形成后综合征。 | 髂股静脉 | 非药物涂层 非覆膜 短支架 (长度≤100mm) | 5ab1be45-2d5e-11ee-9447-b4055d63f15c | 5ab1be45-2d5e-11ee-9447-b4055d63f15c | 静脉支架系统 | C02061600114000052980000023 | C02061600101003052980000023 | 02-血管介入治疗类材料 | 06-外周血管介入治疗材料 | 16-髂股静脉支架 | 髂股静脉支架 | 14-合金 | 000-- | BVS-16-080 | BVS-16-080 | 06971564433389 | 集采范围内-中选 | 4002 | 4002
苏州茵络医疗器械有限公司 | 1388c037-2d4e-11ee-9447-b4055d63f15c | 外周血管支架类 | 静脉支架 | 静脉支架系统 | 国械注准20233131034 |  | 该产品由自膨式镍钛合金支架和输送系统组成。自膨支架由镍钛丝编织而成。输送系统由内管组件、外鞘管显影环和手柄组成。产品经环氧乙烷灭菌，一次性使用。货架有效期三年。 | 该产品预期在髂股静脉内使用，用于治疗非血栓性髂静脉压迫综合征和深静脉血栓形成后综合征。 | 髂股静脉 | 非药物涂层 非覆膜 短支架 (长度≤100mm) | 6a03fa34-2d5e-11ee-9447-b4055d63f15c | 6a03fa34-2d5e-11ee-9447-b4055d63f15c | 静脉支架系统 | C02061600114000052980000028 | C02061600101003052980000028 | 02-血管介入治疗类材料 | 06-外周血管介入治疗材料 | 16-髂股静脉支架 | 髂股静脉支架 | 14-合金 | 000-- | BVS-16-100 | BVS-16-100 | 06971564433396 | 集采范围内-中选 | 4002 | 4002
苏州茵络医疗器械有限公司 | 1388c037-2d4e-11ee-9447-b4055d63f15c | 外周血管支架类 | 静脉支架 | 静脉支架系统 | 国械注准20233131034 |  | 该产品由自膨式镍钛合金支架和输送系统组成。自膨支架由镍钛丝编织而成。输送系统由内管组件、外鞘管显影环和手柄组成。产品经环氧乙烷灭菌，一次性使用。货架有效期三年。 | 该产品预期在髂股静脉内使用，用于治疗非血栓性髂静脉压迫综合征和深静脉血栓形成后综合征。 | 髂股静脉 | 非药物涂层 非覆膜 短支架 (长度≤100mm) | b38885bc-2d5e-11ee-9447-b4055d63f15c | b38885bc-2d5e-11ee-9447-b4055d63f15c | 静脉支架系统 | C02061600114000052980000050 | C02061600101003052980000050 | 02-血管介入治疗类材料 | 06-外周血管介入治疗材料 | 16-髂股静脉支架 | 髂股静脉支架 | 14-合金 | 000-- | BVS-18-060 | BVS-18-060 | 06971564433426 | 集采范围内-中选 | 4002 | 4002
苏州茵络医疗器械有限公司 | 1388c037-2d4e-11ee-9447-b4055d63f15c | 外周血管支架类 | 静脉支架 | 静脉支架系统 | 国械注准20233131034 |  | 该产品由自膨式镍钛合金支架和输送系统组成。自膨支架由镍钛丝编织而成。输送系统由内管组件、外鞘管显影环和手柄组成。产品经环氧乙烷灭菌，一次性使用。货架有效期三年。 | 该产品预期在髂股静脉内使用，用于治疗非血栓性髂静脉压迫综合征和深静脉血栓形成后综合征。 | 髂股静脉 | 非药物涂层 非覆膜 短支架 (长度≤100mm) | c84af0de-2d5e-11ee-9447-b4055d63f15c | c84af0de-2d5e-11ee-9447-b4055d63f15c | 静脉支架系统 | C02061600114000052980000061 | C02061600101003052980000061 | 02-血管介入治疗类材料 | 06-外周血管介入治疗材料 | 16-髂股静脉支架 | 髂股静脉支架 | 14-合金 | 000-- | BVS-18-080 | BVS-18-080 | 06971564433433 | 集采范围内-中选 | 4002 | 4002
苏州茵络医疗器械有限公司 | 1388c037-2d4e-11ee-9447-b4055d63f15c | 外周血管支架类 | 静脉支架 | 静脉支架系统 | 国械注准20233131034 |  | 该产品由自膨式镍钛合金支架和输送系统组成。自膨支架由镍钛丝编织而成。输送系统由内管组件、外鞘管显影环和手柄组成。产品经环氧乙烷灭菌，一次性使用。货架有效期三年。 | 该产品预期在髂股静脉内使用，用于治疗非血栓性髂静脉压迫综合征和深静脉血栓形成后综合征。 | 髂股静脉 | 非药物涂层 非覆膜 短支架 (长度≤100mm) | d84db62c-2d5e-11ee-9447-b4055d63f15c | d84db62c-2d5e-11ee-9447-b4055d63f15c | 静脉支架系统 | C02061600114000052980000065 | C02061600101003052980000065 | 02-血管介入治疗类材料 | 06-外周血管介入治疗材料 | 16-髂股静脉支架 | 髂股静脉支架 | 14-合金 | 000-- | BVS-18-100 | BVS-18-100 | 06971564433440 | 集采范围内-中选 | 4002 | 4002
苏州茵络医疗器械有限公司 | 1388c037-2d4e-11ee-9447-b4055d63f15c | 外周血管支架类 | 静脉支架 | 静脉支架系统 | 国械注准20233131034 |  | 该产品由自膨式镍钛合金支架和输送系统组成。自膨支架由镍钛丝编织而成。输送系统由内管组件、外鞘管显影环和手柄组成。产品经环氧乙烷灭菌，一次性使用。货架有效期三年。 | 该产品预期在髂股静脉内使用，用于治疗非血栓性髂静脉压迫综合征和深静脉血栓形成后综合征。 | 髂股静脉 | 非药物涂层 非覆膜 短支架 (长度≤100mm) | e454d270-2d5e-11ee-9447-b4055d63f15c | e454d270-2d5e-11ee-9447-b4055d63f15c | 静脉支架系统 | C02061600114000052980000068 | C02061600101003052980000068 | 02-血管介入治疗类材料 | 06-外周血管介入治疗材料 | 16-髂股静脉支架 | 髂股静脉支架 | 14-合金 | 000-- | BVS-20-060 | BVS-20-060 | 06971564433464 | 集采范围内-中选 | 4002 | 4002
苏州茵络医疗器械有限公司 | 1388c037-2d4e-11ee-9447-b4055d63f15c | 外周血管支架类 | 静脉支架 | 静脉支架系统 | 国械注准20233131034 |  | 该产品由自膨式镍钛合金支架和输送系统组成。自膨支架由镍钛丝编织而成。输送系统由内管组件、外鞘管显影环和手柄组成。产品经环氧乙烷灭菌，一次性使用。货架有效期三年。 | 该产品预期在髂股静脉内使用，用于治疗非血栓性髂静脉压迫综合征和深静脉血栓形成后综合征。 | 髂股静脉 | 非药物涂层 非覆膜 短支架 (长度≤100mm) | f56a608e-2d5e-11ee-9447-b4055d63f15c | f56a608e-2d5e-11ee-9447-b4055d63f15c | 静脉支架系统 | C02061600114000052980000072 | C02061600101003052980000072 | 02-血管介入治疗类材料 | 06-外周血管介入治疗材料 | 16-髂股静脉支架 | 髂股静脉支架 | 14-合金 | 000-- | BVS-20-080 | BVS-20-080 | 06971564433471 | 集采范围内-中选 | 4002 | 4002
苏州茵络医疗器械有限公司 | 1388c037-2d4e-11ee-9447-b4055d63f15c | 外周血管支架类 | 静脉支架 | 静脉支架系统 | 国械注准20233131034 |  | 该产品由自膨式镍钛合金支架和输送系统组成。自膨支架由镍钛丝编织而成。输送系统由内管组件、外鞘管显影环和手柄组成。产品经环氧乙烷灭菌，一次性使用。货架有效期三年。 | 该产品预期在髂股静脉内使用，用于治疗非血栓性髂静脉压迫综合征和深静脉血栓形成后综合征。 | 髂股静脉 | 非药物涂层 非覆膜 短支架 (长度≤100mm) | 00d789a8-2d5f-11ee-9447-b4055d63f15c | 00d789a8-2d5f-11ee-9447-b4055d63f15c | 静脉支架系统 | C02061600114000052980000001 | C02061600101003052980000001 | 02-血管介入治疗类材料 | 06-外周血管介入治疗材料 | 16-髂股静脉支架 | 髂股静脉支架 | 14-合金 | 000-- | BVS-20-100 | BVS-20-100 | 06971564433488 | 集采范围内-中选 | 4002 | 4002
苏州茵络医疗器械有限公司 | 1388c037-2d4e-11ee-9447-b4055d63f15c | 外周血管支架类 | 静脉支架 | 静脉支架系统 | 国械注准20233131034 |  | 该产品由自膨式镍钛合金支架和输送系统组成。自膨支架由镍钛丝编织而成。输送系统由内管组件、外鞘管显影环和手柄组成。产品经环氧乙烷灭菌，一次性使用。货架有效期三年。 | 该产品预期在髂股静脉内使用，用于治疗非血栓性髂静脉压迫综合征和深静脉血栓形成后综合征。 | 髂股静脉 | 非药物涂层 非覆膜 短支架 (长度≤100mm) | a230ba22-2d55-11ee-9447-b4055d63f15c | a230ba22-2d55-11ee-9447-b4055d63f15c | 静脉支架系统 | C02061600114000052980000043 | C02061600101003052980000043 | 02-血管介入治疗类材料 | 06-外周血管介入治疗材料 | 16-髂股静脉支架 | 髂股静脉支架 | 14-合金 | 000-- | VS-10-060 | VS-10-060 | 06971564432443 | 集采范围内-中选 | 4002 | 4002
苏州茵络医疗器械有限公司 | 1388c037-2d4e-11ee-9447-b4055d63f15c | 外周血管支架类 | 静脉支架 | 静脉支架系统 | 国械注准20233131034 |  | 该产品由自膨式镍钛合金支架和输送系统组成。自膨支架由镍钛丝编织而成。输送系统由内管组件、外鞘管显影环和手柄组成。产品经环氧乙烷灭菌，一次性使用。货架有效期三年。 | 该产品预期在髂股静脉内使用，用于治疗非血栓性髂静脉压迫综合征和深静脉血栓形成后综合征。 | 髂股静脉 | 非药物涂层 非覆膜 短支架 (长度≤100mm) | bcf1d51e-2d55-11ee-9447-b4055d63f15c | bcf1d51e-2d55-11ee-9447-b4055d63f15c | 静脉支架系统 | C02061600114000052980000056 | C02061600101003052980000056 | 02-血管介入治疗类材料 | 06-外周血管介入治疗材料 | 16-髂股静脉支架 | 髂股静脉支架 | 14-合金 | 000-- | VS-10-080 | VS-10-080 | 06971564432450 | 集采范围内-中选 | 4002 | 4002
苏州茵络医疗器械有限公司 | 1388c037-2d4e-11ee-9447-b4055d63f15c | 外周血管支架类 | 静脉支架 | 静脉支架系统 | 国械注准20233131034 |  | 该产品由自膨式镍钛合金支架和输送系统组成。自膨支架由镍钛丝编织而成。输送系统由内管组件、外鞘管显影环和手柄组成。产品经环氧乙烷灭菌，一次性使用。货架有效期三年。 | 该产品预期在髂股静脉内使用，用于治疗非血栓性髂静脉压迫综合征和深静脉血栓形成后综合征。 | 髂股静脉 | 非药物涂层 非覆膜 短支架 (长度≤100mm) | bb7d9373-2d56-11ee-9447-b4055d63f15c | bb7d9373-2d56-11ee-9447-b4055d63f15c | 静脉支架系统 | C02061600114000052980000055 | C02061600101003052980000055 | 02-血管介入治疗类材料 | 06-外周血管介入治疗材料 | 16-髂股静脉支架 | 髂股静脉支架 | 14-合金 | 000-- | VS-10-100 | VS-10-100 | 06971564432467 | 集采范围内-中选 | 4002 | 4002
苏州茵络医疗器械有限公司 | 1388c037-2d4e-11ee-9447-b4055d63f15c | 外周血管支架类 | 静脉支架 | 静脉支架系统 | 国械注准20233131034 |  | 该产品由自膨式镍钛合金支架和输送系统组成。自膨支架由镍钛丝编织而成。输送系统由内管组件、外鞘管显影环和手柄组成。产品经环氧乙烷灭菌，一次性使用。货架有效期三年。 | 该产品预期在髂股静脉内使用，用于治疗非血栓性髂静脉压迫综合征和深静脉血栓形成后综合征。 | 髂股静脉 | 非药物涂层 非覆膜 短支架 (长度≤100mm) | 15d0db5d-2d57-11ee-9447-b4055d63f15c | 15d0db5d-2d57-11ee-9447-b4055d63f15c | 静脉支架系统 | C02061600114000052980000006 | C02061600101003052980000006 | 02-血管介入治疗类材料 | 06-外周血管介入治疗材料 | 16-髂股静脉支架 | 髂股静脉支架 | 14-合金 | 000-- | VS-12-060 | VS-12-060 | 06971564432498 | 集采范围内-中选 | 4002 | 4002
苏州茵络医疗器械有限公司 | 1388c037-2d4e-11ee-9447-b4055d63f15c | 外周血管支架类 | 静脉支架 | 静脉支架系统 | 国械注准20233131034 |  | 该产品由自膨式镍钛合金支架和输送系统组成。自膨支架由镍钛丝编织而成。输送系统由内管组件、外鞘管显影环和手柄组成。产品经环氧乙烷灭菌，一次性使用。货架有效期三年。 | 该产品预期在髂股静脉内使用，用于治疗非血栓性髂静脉压迫综合征和深静脉血栓形成后综合征。 | 髂股静脉 | 非药物涂层 非覆膜 短支架 (长度≤100mm) | 28db268e-2d57-11ee-9447-b4055d63f15c | 28db268e-2d57-11ee-9447-b4055d63f15c | 静脉支架系统 | C02061600114000052980000009 | C02061600101003052980000009 | 02-血管介入治疗类材料 | 06-外周血管介入治疗材料 | 16-髂股静脉支架 | 髂股静脉支架 | 14-合金 | 000-- | VS-12-080 | VS-12-080 | 06971564432504 | 集采范围内-中选 | 4002 | 4002
苏州茵络医疗器械有限公司 | 1388c037-2d4e-11ee-9447-b4055d63f15c | 外周血管支架类 | 静脉支架 | 静脉支架系统 | 国械注准20233131034 |  | 该产品由自膨式镍钛合金支架和输送系统组成。自膨支架由镍钛丝编织而成。输送系统由内管组件、外鞘管显影环和手柄组成。产品经环氧乙烷灭菌，一次性使用。货架有效期三年。 | 该产品预期在髂股静脉内使用，用于治疗非血栓性髂静脉压迫综合征和深静脉血栓形成后综合征。 | 髂股静脉 | 非药物涂层 非覆膜 短支架 (长度≤100mm) | 3879111c-2d57-11ee-9447-b4055d63f15c | 3879111c-2d57-11ee-9447-b4055d63f15c | 静脉支架系统 | C02061600114000052980000012 | C02061600101003052980000012 | 02-血管介入治疗类材料 | 06-外周血管介入治疗材料 | 16-髂股静脉支架 | 髂股静脉支架 | 14-合金 | 000-- | VS-12-100 | VS-12-100 | 06971564432511 | 集采范围内-中选 | 4002 | 4002
苏州茵络医疗器械有限公司 | 1388c037-2d4e-11ee-9447-b4055d63f15c | 外周血管支架类 | 静脉支架 | 静脉支架系统 | 国械注准20233131034 |  | 该产品由自膨式镍钛合金支架和输送系统组成。自膨支架由镍钛丝编织而成。输送系统由内管组件、外鞘管显影环和手柄组成。产品经环氧乙烷灭菌，一次性使用。货架有效期三年。 | 该产品预期在髂股静脉内使用，用于治疗非血栓性髂静脉压迫综合征和深静脉血栓形成后综合征。 | 髂股静脉 | 非药物涂层 非覆膜 短支架 (长度≤100mm) | 712c8890-2d57-11ee-9447-b4055d63f15c | 712c8890-2d57-11ee-9447-b4055d63f15c | 静脉支架系统 | C02061600114000052980000031 | C02061600101003052980000031 | 02-血管介入治疗类材料 | 06-外周血管介入治疗材料 | 16-髂股静脉支架 | 髂股静脉支架 | 14-合金 | 000-- | VS-14-060 | VS-14-060 | 06971564432542 | 集采范围内-中选 | 4002 | 4002
苏州茵络医疗器械有限公司 | 1388c037-2d4e-11ee-9447-b4055d63f15c | 外周血管支架类 | 静脉支架 | 静脉支架系统 | 国械注准20233131034 |  | 该产品由自膨式镍钛合金支架和输送系统组成。自膨支架由镍钛丝编织而成。输送系统由内管组件、外鞘管显影环和手柄组成。产品经环氧乙烷灭菌，一次性使用。货架有效期三年。 | 该产品预期在髂股静脉内使用，用于治疗非血栓性髂静脉压迫综合征和深静脉血栓形成后综合征。 | 髂股静脉 | 非药物涂层 非覆膜 短支架 (长度≤100mm) | 807f4274-2d57-11ee-9447-b4055d63f15c | 807f4274-2d57-11ee-9447-b4055d63f15c | 静脉支架系统 | C02061600114000052980000037 | C02061600101003052980000037 | 02-血管介入治疗类材料 | 06-外周血管介入治疗材料 | 16-髂股静脉支架 | 髂股静脉支架 | 14-合金 | 000-- | VS-14-080 | VS-14-080 | 06971564432559 | 集采范围内-中选 | 4002 | 4002
苏州茵络医疗器械有限公司 | 1388c037-2d4e-11ee-9447-b4055d63f15c | 外周血管支架类 | 静脉支架 | 静脉支架系统 | 国械注准20233131034 |  | 该产品由自膨式镍钛合金支架和输送系统组成。自膨支架由镍钛丝编织而成。输送系统由内管组件、外鞘管显影环和手柄组成。产品经环氧乙烷灭菌，一次性使用。货架有效期三年。 | 该产品预期在髂股静脉内使用，用于治疗非血栓性髂静脉压迫综合征和深静脉血栓形成后综合征。 | 髂股静脉 | 非药物涂层 非覆膜 短支架 (长度≤100mm) | 91eafc8c-2d57-11ee-9447-b4055d63f15c | 91eafc8c-2d57-11ee-9447-b4055d63f15c | 静脉支架系统 | C02061600114000052980000039 | C02061600101003052980000039 | 02-血管介入治疗类材料 | 06-外周血管介入治疗材料 | 16-髂股静脉支架 | 髂股静脉支架 | 14-合金 | 000-- | VS-14-100 | VS-14-100 | 06971564432566 | 集采范围内-中选 | 4002 | 4002
苏州茵络医疗器械有限公司 | 1388c037-2d4e-11ee-9447-b4055d63f15c | 外周血管支架类 | 静脉支架 | 静脉支架系统 | 国械注准20233131034 |  | 该产品由自膨式镍钛合金支架和输送系统组成。自膨支架由镍钛丝编织而成。输送系统由内管组件、外鞘管显影环和手柄组成。产品经环氧乙烷灭菌，一次性使用。货架有效期三年。 | 该产品预期在髂股静脉内使用，用于治疗非血栓性髂静脉压迫综合征和深静脉血栓形成后综合征。 | 髂股静脉 | 非药物涂层 非覆膜 短支架 (长度≤100mm) | b9c94730-2d57-11ee-9447-b4055d63f15c | b9c94730-2d57-11ee-9447-b4055d63f15c | 静脉支架系统 | C02061600114000052980000053 | C02061600101003052980000053 | 02-血管介入治疗类材料 | 06-外周血管介入治疗材料 | 16-髂股静脉支架 | 髂股静脉支架 | 14-合金 | 000-- | VS-16-060 | VS-16-060 | 06971564432597 | 集采范围内-中选 | 4002 | 4002
苏州茵络医疗器械有限公司 | 1388c037-2d4e-11ee-9447-b4055d63f15c | 外周血管支架类 | 静脉支架 | 静脉支架系统 | 国械注准20233131034 |  | 该产品由自膨式镍钛合金支架和输送系统组成。自膨支架由镍钛丝编织而成。输送系统由内管组件、外鞘管显影环和手柄组成。产品经环氧乙烷灭菌，一次性使用。货架有效期三年。 | 该产品预期在髂股静脉内使用，用于治疗非血栓性髂静脉压迫综合征和深静脉血栓形成后综合征。 | 髂股静脉 | 非药物涂层 非覆膜 短支架 (长度≤100mm) | c72e97d1-2d57-11ee-9447-b4055d63f15c | c72e97d1-2d57-11ee-9447-b4055d63f15c | 静脉支架系统 | C02061600114000052980000059 | C02061600101003052980000059 | 02-血管介入治疗类材料 | 06-外周血管介入治疗材料 | 16-髂股静脉支架 | 髂股静脉支架 | 14-合金 | 000-- | VS-16-080 | VS-16-080 | 06971564432603 | 集采范围内-中选 | 4002 | 4002
苏州茵络医疗器械有限公司 | 1388c037-2d4e-11ee-9447-b4055d63f15c | 外周血管支架类 | 静脉支架 | 静脉支架系统 | 国械注准20233131034 |  | 该产品由自膨式镍钛合金支架和输送系统组成。自膨支架由镍钛丝编织而成。输送系统由内管组件、外鞘管显影环和手柄组成。产品经环氧乙烷灭菌，一次性使用。货架有效期三年。 | 该产品预期在髂股静脉内使用，用于治疗非血栓性髂静脉压迫综合征和深静脉血栓形成后综合征。 | 髂股静脉 | 非药物涂层 非覆膜 短支架 (长度≤100mm) | d4c3833f-2d57-11ee-9447-b4055d63f15c | d4c3833f-2d57-11ee-9447-b4055d63f15c | 静脉支架系统 | C02061600114000052980000064 | C02061600101003052980000064 | 02-血管介入治疗类材料 | 06-外周血管介入治疗材料 | 16-髂股静脉支架 | 髂股静脉支架 | 14-合金 | 000-- | VS-16-100 | VS-16-100 | 06971564432610 | 集采范围内-中选 | 4002 | 4002
苏州茵络医疗器械有限公司 | 1388c037-2d4e-11ee-9447-b4055d63f15c | 外周血管支架类 | 静脉支架 | 静脉支架系统 | 国械注准20233131034 |  | 该产品由自膨式镍钛合金支架和输送系统组成。自膨支架由镍钛丝编织而成。输送系统由内管组件、外鞘管显影环和手柄组成。产品经环氧乙烷灭菌，一次性使用。货架有效期三年。 | 该产品预期在髂股静脉内使用，用于治疗非血栓性髂静脉压迫综合征和深静脉血栓形成后综合征。 | 髂股静脉 | 非药物涂层 非覆膜 短支架 (长度≤100mm) | 3d1f6e57-2d58-11ee-9447-b4055d63f15c | 3d1f6e57-2d58-11ee-9447-b4055d63f15c | 静脉支架系统 | C02061600114000052980000014 | C02061600101003052980000014 | 02-血管介入治疗类材料 | 06-外周血管介入治疗材料 | 16-髂股静脉支架 | 髂股静脉支架 | 14-合金 | 000-- | ZVS-10-060 | ZVS-10-060 | 06971564432696 | 集采范围内-中选 | 4002 | 4002
苏州茵络医疗器械有限公司 | 1388c037-2d4e-11ee-9447-b4055d63f15c | 外周血管支架类 | 静脉支架 | 静脉支架系统 | 国械注准20233131034 |  | 该产品由自膨式镍钛合金支架和输送系统组成。自膨支架由镍钛丝编织而成。输送系统由内管组件、外鞘管显影环和手柄组成。产品经环氧乙烷灭菌，一次性使用。货架有效期三年。 | 该产品预期在髂股静脉内使用，用于治疗非血栓性髂静脉压迫综合征和深静脉血栓形成后综合征。 | 髂股静脉 | 非药物涂层 非覆膜 短支架 (长度≤100mm) | 56a80207-2d58-11ee-9447-b4055d63f15c | 56a80207-2d58-11ee-9447-b4055d63f15c | 静脉支架系统 | C02061600114000052980000022 | C02061600101003052980000022 | 02-血管介入治疗类材料 | 06-外周血管介入治疗材料 | 16-髂股静脉支架 | 髂股静脉支架 | 14-合金 | 000-- | ZVS-10-080 | ZVS-10-080 | 06971564432702 | 集采范围内-中选 | 4002 | 4002
苏州茵络医疗器械有限公司 | 1388c037-2d4e-11ee-9447-b4055d63f15c | 外周血管支架类 | 静脉支架 | 静脉支架系统 | 国械注准20233131034 |  | 该产品由自膨式镍钛合金支架和输送系统组成。自膨支架由镍钛丝编织而成。输送系统由内管组件、外鞘管显影环和手柄组成。产品经环氧乙烷灭菌，一次性使用。货架有效期三年。 | 该产品预期在髂股静脉内使用，用于治疗非血栓性髂静脉压迫综合征和深静脉血栓形成后综合征。 | 髂股静脉 | 非药物涂层 非覆膜 短支架 (长度≤100mm) | 67e79dc0-2d58-11ee-9447-b4055d63f15c | 67e79dc0-2d58-11ee-9447-b4055d63f15c | 静脉支架系统 | C02061600114000052980000026 | C02061600101003052980000026 | 02-血管介入治疗类材料 | 06-外周血管介入治疗材料 | 16-髂股静脉支架 | 髂股静脉支架 | 14-合金 | 000-- | ZVS-10-100 | ZVS-10-100 | 06971564432719 | 集采范围内-中选 | 4002 | 4002
苏州茵络医疗器械有限公司 | 1388c037-2d4e-11ee-9447-b4055d63f15c | 外周血管支架类 | 静脉支架 | 静脉支架系统 | 国械注准20233131034 |  | 该产品由自膨式镍钛合金支架和输送系统组成。自膨支架由镍钛丝编织而成。输送系统由内管组件、外鞘管显影环和手柄组成。产品经环氧乙烷灭菌，一次性使用。货架有效期三年。 | 该产品预期在髂股静脉内使用，用于治疗非血栓性髂静脉压迫综合征和深静脉血栓形成后综合征。 | 髂股静脉 | 非药物涂层 非覆膜 短支架 (长度≤100mm) | a89f1099-2d58-11ee-9447-b4055d63f15c | a89f1099-2d58-11ee-9447-b4055d63f15c | 静脉支架系统 | C02061600114000052980000046 | C02061600101003052980000046 | 02-血管介入治疗类材料 | 06-外周血管介入治疗材料 | 16-髂股静脉支架 | 髂股静脉支架 | 14-合金 | 000-- | ZVS-11-060 | ZVS-11-060 | 06971564432740 | 集采范围内-中选 | 4002 | 4002
苏州茵络医疗器械有限公司 | 1388c037-2d4e-11ee-9447-b4055d63f15c | 外周血管支架类 | 静脉支架 | 静脉支架系统 | 国械注准20233131034 |  | 该产品由自膨式镍钛合金支架和输送系统组成。自膨支架由镍钛丝编织而成。输送系统由内管组件、外鞘管显影环和手柄组成。产品经环氧乙烷灭菌，一次性使用。货架有效期三年。 | 该产品预期在髂股静脉内使用，用于治疗非血栓性髂静脉压迫综合征和深静脉血栓形成后综合征。 | 髂股静脉 | 非药物涂层 非覆膜 短支架 (长度≤100mm) | b71f8cd5-2d58-11ee-9447-b4055d63f15c | b71f8cd5-2d58-11ee-9447-b4055d63f15c | 静脉支架系统 | C02061600114000052980000051 | C02061600101003052980000051 | 02-血管介入治疗类材料 | 06-外周血管介入治疗材料 | 16-髂股静脉支架 | 髂股静脉支架 | 14-合金 | 000-- | ZVS-11-080 | ZVS-11-080 | 06971564432757 | 集采范围内-中选 | 4002 | 4002
苏州茵络医疗器械有限公司 | 1388c037-2d4e-11ee-9447-b4055d63f15c | 外周血管支架类 | 静脉支架 | 静脉支架系统 | 国械注准20233131034 |  | 该产品由自膨式镍钛合金支架和输送系统组成。自膨支架由镍钛丝编织而成。输送系统由内管组件、外鞘管显影环和手柄组成。产品经环氧乙烷灭菌，一次性使用。货架有效期三年。 | 该产品预期在髂股静脉内使用，用于治疗非血栓性髂静脉压迫综合征和深静脉血栓形成后综合征。 | 髂股静脉 | 非药物涂层 非覆膜 短支架 (长度≤100mm) | c43a4339-2d58-11ee-9447-b4055d63f15c | c43a4339-2d58-11ee-9447-b4055d63f15c | 静脉支架系统 | C02061600114000052980000058 | C02061600101003052980000058 | 02-血管介入治疗类材料 | 06-外周血管介入治疗材料 | 16-髂股静脉支架 | 髂股静脉支架 | 14-合金 | 000-- | ZVS-11-100 | ZVS-11-100 | 06971564432764 | 集采范围内-中选 | 4002 | 4002
苏州茵络医疗器械有限公司 | 1388c037-2d4e-11ee-9447-b4055d63f15c | 外周血管支架类 | 静脉支架 | 静脉支架系统 | 国械注准20233131034 |  | 该产品由自膨式镍钛合金支架和输送系统组成。自膨支架由镍钛丝编织而成。输送系统由内管组件、外鞘管显影环和手柄组成。产品经环氧乙烷灭菌，一次性使用。货架有效期三年。 | 该产品预期在髂股静脉内使用，用于治疗非血栓性髂静脉压迫综合征和深静脉血栓形成后综合征。 | 髂股静脉 | 非药物涂层 非覆膜 短支架 (长度≤100mm) | ffcadd73-2d58-11ee-9447-b4055d63f15c | ffcadd73-2d58-11ee-9447-b4055d63f15c | 静脉支架系统 | C02061600114000052980000076 | C02061600101003052980000076 | 02-血管介入治疗类材料 | 06-外周血管介入治疗材料 | 16-髂股静脉支架 | 髂股静脉支架 | 14-合金 | 000-- | ZVS-12-060 | ZVS-12-060 | 06971564432795 | 集采范围内-中选 | 4002 | 4002
苏州茵络医疗器械有限公司 | 1388c037-2d4e-11ee-9447-b4055d63f15c | 外周血管支架类 | 静脉支架 | 静脉支架系统 | 国械注准20233131034 |  | 该产品由自膨式镍钛合金支架和输送系统组成。自膨支架由镍钛丝编织而成。输送系统由内管组件、外鞘管显影环和手柄组成。产品经环氧乙烷灭菌，一次性使用。货架有效期三年。 | 该产品预期在髂股静脉内使用，用于治疗非血栓性髂静脉压迫综合征和深静脉血栓形成后综合征。 | 髂股静脉 | 非药物涂层 非覆膜 短支架 (长度≤100mm) | 1151ed50-2d59-11ee-9447-b4055d63f15c | 1151ed50-2d59-11ee-9447-b4055d63f15c | 静脉支架系统 | C02061600114000052980000004 | C02061600101003052980000004 | 02-血管介入治疗类材料 | 06-外周血管介入治疗材料 | 16-髂股静脉支架 | 髂股静脉支架 | 14-合金 | 000-- | ZVS-12-080 | ZVS-12-080 | 06971564432801 | 集采范围内-中选 | 4002 | 4002
苏州茵络医疗器械有限公司 | 1388c037-2d4e-11ee-9447-b4055d63f15c | 外周血管支架类 | 静脉支架 | 静脉支架系统 | 国械注准20233131034 |  | 该产品由自膨式镍钛合金支架和输送系统组成。自膨支架由镍钛丝编织而成。输送系统由内管组件、外鞘管显影环和手柄组成。产品经环氧乙烷灭菌，一次性使用。货架有效期三年。 | 该产品预期在髂股静脉内使用，用于治疗非血栓性髂静脉压迫综合征和深静脉血栓形成后综合征。 | 髂股静脉 | 非药物涂层 非覆膜 短支架 (长度≤100mm) | 29aaf9b1-2d59-11ee-9447-b4055d63f15c | 29aaf9b1-2d59-11ee-9447-b4055d63f15c | 静脉支架系统 | C02061600114000052980000010 | C02061600101003052980000010 | 02-血管介入治疗类材料 | 06-外周血管介入治疗材料 | 16-髂股静脉支架 | 髂股静脉支架 | 14-合金 | 000-- | ZVS-12-100 | ZVS-12-100 | 06971564432818 | 集采范围内-中选 | 4002 | 4002
苏州茵络医疗器械有限公司 | 1388c037-2d4e-11ee-9447-b4055d63f15c | 外周血管支架类 | 静脉支架 | 静脉支架系统 | 国械注准20233131034 |  | 该产品由自膨式镍钛合金支架和输送系统组成。自膨支架由镍钛丝编织而成。输送系统由内管组件、外鞘管显影环和手柄组成。产品经环氧乙烷灭菌，一次性使用。货架有效期三年。 | 该产品预期在髂股静脉内使用，用于治疗非血栓性髂静脉压迫综合征和深静脉血栓形成后综合征。 | 髂股静脉 | 非药物涂层 非覆膜 短支架 (长度≤100mm) | 78b3ed35-2d59-11ee-9447-b4055d63f15c | 78b3ed35-2d59-11ee-9447-b4055d63f15c | 静脉支架系统 | C02061600114000052980000034 | C02061600101003052980000034 | 02-血管介入治疗类材料 | 06-外周血管介入治疗材料 | 16-髂股静脉支架 | 髂股静脉支架 | 14-合金 | 000-- | ZVS-13-060 | ZVS-13-060 | 06971564432849 | 集采范围内-中选 | 4002 | 4002
苏州茵络医疗器械有限公司 | 1388c037-2d4e-11ee-9447-b4055d63f15c | 外周血管支架类 | 静脉支架 | 静脉支架系统 | 国械注准20233131034 |  | 该产品由自膨式镍钛合金支架和输送系统组成。自膨支架由镍钛丝编织而成。输送系统由内管组件、外鞘管显影环和手柄组成。产品经环氧乙烷灭菌，一次性使用。货架有效期三年。 | 该产品预期在髂股静脉内使用，用于治疗非血栓性髂静脉压迫综合征和深静脉血栓形成后综合征。 | 髂股静脉 | 非药物涂层 非覆膜 短支架 (长度≤100mm) | 8a38c537-2d59-11ee-9447-b4055d63f15c | 8a38c537-2d59-11ee-9447-b4055d63f15c | 静脉支架系统 | C02061600114000052980000038 | C02061600101003052980000038 | 02-血管介入治疗类材料 | 06-外周血管介入治疗材料 | 16-髂股静脉支架 | 髂股静脉支架 | 14-合金 | 000-- | ZVS-13-080 | ZVS-13-080 | 06971564432856 | 集采范围内-中选 | 4002 | 4002
苏州茵络医疗器械有限公司 | 1388c037-2d4e-11ee-9447-b4055d63f15c | 外周血管支架类 | 静脉支架 | 静脉支架系统 | 国械注准20233131034 |  | 该产品由自膨式镍钛合金支架和输送系统组成。自膨支架由镍钛丝编织而成。输送系统由内管组件、外鞘管显影环和手柄组成。产品经环氧乙烷灭菌，一次性使用。货架有效期三年。 | 该产品预期在髂股静脉内使用，用于治疗非血栓性髂静脉压迫综合征和深静脉血栓形成后综合征。 | 髂股静脉 | 非药物涂层 非覆膜 短支架 (长度≤100mm) | 9e3780a7-2d59-11ee-9447-b4055d63f15c | 9e3780a7-2d59-11ee-9447-b4055d63f15c | 静脉支架系统 | C02061600114000052980000041 | C02061600101003052980000041 | 02-血管介入治疗类材料 | 06-外周血管介入治疗材料 | 16-髂股静脉支架 | 髂股静脉支架 | 14-合金 | 000-- | ZVS-13-100 | ZVS-13-100 | 06971564432863 | 集采范围内-中选 | 4002 | 4002
苏州茵络医疗器械有限公司 | 1388c037-2d4e-11ee-9447-b4055d63f15c | 外周血管支架类 | 静脉支架 | 静脉支架系统 | 国械注准20233131034 |  | 该产品由自膨式镍钛合金支架和输送系统组成。自膨支架由镍钛丝编织而成。输送系统由内管组件、外鞘管显影环和手柄组成。产品经环氧乙烷灭菌，一次性使用。货架有效期三年。 | 该产品预期在髂股静脉内使用，用于治疗非血栓性髂静脉压迫综合征和深静脉血栓形成后综合征。 | 髂股静脉 | 非药物涂层 非覆膜 短支架 (长度≤100mm) | 41a6957c-2d5a-11ee-9447-b4055d63f15c | 41a6957c-2d5a-11ee-9447-b4055d63f15c | 静脉支架系统 | C02061600114000052980000016 | C02061600101003052980000016 | 02-血管介入治疗类材料 | 06-外周血管介入治疗材料 | 16-髂股静脉支架 | 髂股静脉支架 | 14-合金 | 000-- | ZVS-14-060 | ZVS-14-060 | 06971564432894 | 集采范围内-中选 | 4002 | 4002
苏州茵络医疗器械有限公司 | 1388c037-2d4e-11ee-9447-b4055d63f15c | 外周血管支架类 | 静脉支架 | 静脉支架系统 | 国械注准20233131034 |  | 该产品由自膨式镍钛合金支架和输送系统组成。自膨支架由镍钛丝编织而成。输送系统由内管组件、外鞘管显影环和手柄组成。产品经环氧乙烷灭菌，一次性使用。货架有效期三年。 | 该产品预期在髂股静脉内使用，用于治疗非血栓性髂静脉压迫综合征和深静脉血栓形成后综合征。 | 髂股静脉 | 非药物涂层 非覆膜 短支架 (长度≤100mm) | 4cc0a81f-2d5a-11ee-9447-b4055d63f15c | 4cc0a81f-2d5a-11ee-9447-b4055d63f15c | 静脉支架系统 | C02061600114000052980000019 | C02061600101003052980000019 | 02-血管介入治疗类材料 | 06-外周血管介入治疗材料 | 16-髂股静脉支架 | 髂股静脉支架 | 14-合金 | 000-- | ZVS-14-080 | ZVS-14-080 | 06971564432900 | 集采范围内-中选 | 4002 | 4002
苏州茵络医疗器械有限公司 | 1388c037-2d4e-11ee-9447-b4055d63f15c | 外周血管支架类 | 静脉支架 | 静脉支架系统 | 国械注准20233131034 |  | 该产品由自膨式镍钛合金支架和输送系统组成。自膨支架由镍钛丝编织而成。输送系统由内管组件、外鞘管显影环和手柄组成。产品经环氧乙烷灭菌，一次性使用。货架有效期三年。 | 该产品预期在髂股静脉内使用，用于治疗非血栓性髂静脉压迫综合征和深静脉血栓形成后综合征。 | 髂股静脉 | 非药物涂层 非覆膜 短支架 (长度≤100mm) | 61384f15-2d5a-11ee-9447-b4055d63f15c | 61384f15-2d5a-11ee-9447-b4055d63f15c | 静脉支架系统 | C02061600114000052980000025 | C02061600101003052980000025 | 02-血管介入治疗类材料 | 06-外周血管介入治疗材料 | 16-髂股静脉支架 | 髂股静脉支架 | 14-合金 | 000-- | ZVS-14-100 | ZVS-14-100 | 06971564432917 | 集采范围内-中选 | 4002 | 4002
苏州茵络医疗器械有限公司 | 1388c037-2d4e-11ee-9447-b4055d63f15c | 外周血管支架类 | 静脉支架 | 静脉支架系统 | 国械注准20233131034 |  | 该产品由自膨式镍钛合金支架和输送系统组成。自膨支架由镍钛丝编织而成。输送系统由内管组件、外鞘管显影环和手柄组成。产品经环氧乙烷灭菌，一次性使用。货架有效期三年。 | 该产品预期在髂股静脉内使用，用于治疗非血栓性髂静脉压迫综合征和深静脉血栓形成后综合征。 | 髂股静脉 | 非药物涂层 非覆膜 短支架 (长度≤100mm) | a546d369-2d5a-11ee-9447-b4055d63f15c | a546d369-2d5a-11ee-9447-b4055d63f15c | 静脉支架系统 | C02061600114000052980000045 | C02061600101003052980000045 | 02-血管介入治疗类材料 | 06-外周血管介入治疗材料 | 16-髂股静脉支架 | 髂股静脉支架 | 14-合金 | 000-- | ZVS-16-060 | ZVS-16-060 | 06971564432948 | 集采范围内-中选 | 4002 | 4002
苏州茵络医疗器械有限公司 | 1388c037-2d4e-11ee-9447-b4055d63f15c | 外周血管支架类 | 静脉支架 | 静脉支架系统 | 国械注准20233131034 |  | 该产品由自膨式镍钛合金支架和输送系统组成。自膨支架由镍钛丝编织而成。输送系统由内管组件、外鞘管显影环和手柄组成。产品经环氧乙烷灭菌，一次性使用。货架有效期三年。 | 该产品预期在髂股静脉内使用，用于治疗非血栓性髂静脉压迫综合征和深静脉血栓形成后综合征。 | 髂股静脉 | 非药物涂层 非覆膜 短支架 (长度≤100mm) | b7ddb72b-2d5a-11ee-9447-b4055d63f15c | b7ddb72b-2d5a-11ee-9447-b4055d63f15c | 静脉支架系统 | C02061600114000052980000052 | C02061600101003052980000052 | 02-血管介入治疗类材料 | 06-外周血管介入治疗材料 | 16-髂股静脉支架 | 髂股静脉支架 | 14-合金 | 000-- | ZVS-16-080 | ZVS-16-080 | 06971564432955 | 集采范围内-中选 | 4002 | 4002
苏州茵络医疗器械有限公司 | 1388c037-2d4e-11ee-9447-b4055d63f15c | 外周血管支架类 | 静脉支架 | 静脉支架系统 | 国械注准20233131034 |  | 该产品由自膨式镍钛合金支架和输送系统组成。自膨支架由镍钛丝编织而成。输送系统由内管组件、外鞘管显影环和手柄组成。产品经环氧乙烷灭菌，一次性使用。货架有效期三年。 | 该产品预期在髂股静脉内使用，用于治疗非血栓性髂静脉压迫综合征和深静脉血栓形成后综合征。 | 髂股静脉 | 非药物涂层 非覆膜 短支架 (长度≤100mm) | c79b52b9-2d5a-11ee-9447-b4055d63f15c | c79b52b9-2d5a-11ee-9447-b4055d63f15c | 静脉支架系统 | C02061600114000052980000060 | C02061600101003052980000060 | 02-血管介入治疗类材料 | 06-外周血管介入治疗材料 | 16-髂股静脉支架 | 髂股静脉支架 | 14-合金 | 000-- | ZVS-16-100 | ZVS-16-100 | 06971564432962 | 集采范围内-中选 | 4002 | 4002
苏州茵络医疗器械有限公司 | 1388c037-2d4e-11ee-9447-b4055d63f15c | 外周血管支架类 | 静脉支架 | 静脉支架系统 | 国械注准20233131034 |  | 该产品由自膨式镍钛合金支架和输送系统组成。自膨支架由镍钛丝编织而成。输送系统由内管组件、外鞘管显影环和手柄组成。产品经环氧乙烷灭菌，一次性使用。货架有效期三年。 | 该产品预期在髂股静脉内使用，用于治疗非血栓性髂静脉压迫综合征和深静脉血栓形成后综合征。 | 髂股静脉 | 非药物涂层 非覆膜 短支架 (长度≤100mm) | c2983027-2d5b-11ee-9447-b4055d63f15c | c2983027-2d5b-11ee-9447-b4055d63f15c | 静脉支架系统 | C02061600114000052980000057 | C02061600101003052980000057 | 02-血管介入治疗类材料 | 06-外周血管介入治疗材料 | 16-髂股静脉支架 | 髂股静脉支架 | 14-合金 | 000-- | ZVS-18-060 | ZVS-18-060 | 06971564432993 | 集采范围内-中选 | 4002 | 4002
苏州茵络医疗器械有限公司 | 1388c037-2d4e-11ee-9447-b4055d63f15c | 外周血管支架类 | 静脉支架 | 静脉支架系统 | 国械注准20233131034 |  | 该产品由自膨式镍钛合金支架和输送系统组成。自膨支架由镍钛丝编织而成。输送系统由内管组件、外鞘管显影环和手柄组成。产品经环氧乙烷灭菌，一次性使用。货架有效期三年。 | 该产品预期在髂股静脉内使用，用于治疗非血栓性髂静脉压迫综合征和深静脉血栓形成后综合征。 | 髂股静脉 | 非药物涂层 非覆膜 短支架 (长度≤100mm) | dc888d67-2d5b-11ee-9447-b4055d63f15c | dc888d67-2d5b-11ee-9447-b4055d63f15c | 静脉支架系统 | C02061600114000052980000066 | C02061600101003052980000066 | 02-血管介入治疗类材料 | 06-外周血管介入治疗材料 | 16-髂股静脉支架 | 髂股静脉支架 | 14-合金 | 000-- | ZVS-18-080 | ZVS-18-080 | 06971564433006 | 集采范围内-中选 | 4002 | 4002
苏州茵络医疗器械有限公司 | 1388c037-2d4e-11ee-9447-b4055d63f15c | 外周血管支架类 | 静脉支架 | 静脉支架系统 | 国械注准20233131034 |  | 该产品由自膨式镍钛合金支架和输送系统组成。自膨支架由镍钛丝编织而成。输送系统由内管组件、外鞘管显影环和手柄组成。产品经环氧乙烷灭菌，一次性使用。货架有效期三年。 | 该产品预期在髂股静脉内使用，用于治疗非血栓性髂静脉压迫综合征和深静脉血栓形成后综合征。 | 髂股静脉 | 非药物涂层 非覆膜 短支架 (长度≤100mm) | ef7f0b75-2d5b-11ee-9447-b4055d63f15c | ef7f0b75-2d5b-11ee-9447-b4055d63f15c | 静脉支架系统 | C02061600114000052980000070 | C02061600101003052980000070 | 02-血管介入治疗类材料 | 06-外周血管介入治疗材料 | 16-髂股静脉支架 | 髂股静脉支架 | 14-合金 | 000-- | ZVS-18-100 | ZVS-18-100 | 06971564433013 | 集采范围内-中选 | 4002 | 4002
苏州茵络医疗器械有限公司 | 1388c037-2d4e-11ee-9447-b4055d63f15c | 外周血管支架类 | 静脉支架 | 静脉支架系统 | 国械注准20233131034 |  | 该产品由自膨式镍钛合金支架和输送系统组成。自膨支架由镍钛丝编织而成。输送系统由内管组件、外鞘管显影环和手柄组成。产品经环氧乙烷灭菌，一次性使用。货架有效期三年。 | 该产品预期在髂股静脉内使用，用于治疗非血栓性髂静脉压迫综合征和深静脉血栓形成后综合征。 | 髂股静脉 | 非药物涂层 非覆膜 短支架 (长度≤100mm) | 3129ab3c-2d5c-11ee-9447-b4055d63f15c | 3129ab3c-2d5c-11ee-9447-b4055d63f15c | 静脉支架系统 | C02061600114000052980000011 | C02061600101003052980000011 | 02-血管介入治疗类材料 | 06-外周血管介入治疗材料 | 16-髂股静脉支架 | 髂股静脉支架 | 14-合金 | 000-- | ZVS-20-060 | ZVS-20-060 | 06971564433037 | 集采范围内-中选 | 4002 | 4002
苏州茵络医疗器械有限公司 | 1388c037-2d4e-11ee-9447-b4055d63f15c | 外周血管支架类 | 静脉支架 | 静脉支架系统 | 国械注准20233131034 |  | 该产品由自膨式镍钛合金支架和输送系统组成。自膨支架由镍钛丝编织而成。输送系统由内管组件、外鞘管显影环和手柄组成。产品经环氧乙烷灭菌，一次性使用。货架有效期三年。 | 该产品预期在髂股静脉内使用，用于治疗非血栓性髂静脉压迫综合征和深静脉血栓形成后综合征。 | 髂股静脉 | 非药物涂层 非覆膜 短支架 (长度≤100mm) | 404b2d93-2d5c-11ee-9447-b4055d63f15c | 404b2d93-2d5c-11ee-9447-b4055d63f15c | 静脉支架系统 | C02061600114000052980000015 | C02061600101003052980000015 | 02-血管介入治疗类材料 | 06-外周血管介入治疗材料 | 16-髂股静脉支架 | 髂股静脉支架 | 14-合金 | 000-- | ZVS-20-080 | ZVS-20-080 | 06971564433044 | 集采范围内-中选 | 4002 | 4002
苏州茵络医疗器械有限公司 | 1388c037-2d4e-11ee-9447-b4055d63f15c | 外周血管支架类 | 静脉支架 | 静脉支架系统 | 国械注准20233131034 |  | 该产品由自膨式镍钛合金支架和输送系统组成。自膨支架由镍钛丝编织而成。输送系统由内管组件、外鞘管显影环和手柄组成。产品经环氧乙烷灭菌，一次性使用。货架有效期三年。 | 该产品预期在髂股静脉内使用，用于治疗非血栓性髂静脉压迫综合征和深静脉血栓形成后综合征。 | 髂股静脉 | 非药物涂层 非覆膜 短支架 (长度≤100mm) | 49a639a5-2d5c-11ee-9447-b4055d63f15c | 49a639a5-2d5c-11ee-9447-b4055d63f15c | 静脉支架系统 | C02061600114000052980000018 | C02061600101003052980000018 | 02-血管介入治疗类材料 | 06-外周血管介入治疗材料 | 16-髂股静脉支架 | 髂股静脉支架 | 14-合金 | 000-- | ZVS-20-100 | ZVS-20-100 | 06971564433051 | 集采范围内-中选 | 4002 | 4002
苏州茵络医疗器械有限公司 | 1388c037-2d4e-11ee-9447-b4055d63f15c | 外周血管支架类 | 静脉支架 | 静脉支架系统 | 国械注准20233131034 |  | 该产品由自膨式镍钛合金支架和输送系统组成。自膨支架由镍钛丝编织而成。输送系统由内管组件、外鞘管显影环和手柄组成。产品经环氧乙烷灭菌，一次性使用。货架有效期三年。 | 该产品预期在髂股静脉内使用，用于治疗非血栓性髂静脉压迫综合征和深静脉血栓形成后综合征。 | 髂股静脉 | 非药物涂层 非覆膜 长支架 (100mm＜长度≤150mm) | ad877286-2d5c-11ee-9447-b4055d63f15c | ad877286-2d5c-11ee-9447-b4055d63f15c | 静脉支架系统 | C02061600114000052980000048 | C02061600101003052980000048 | 02-血管介入治疗类材料 | 06-外周血管介入治疗材料 | 16-髂股静脉支架 | 髂股静脉支架 | 14-合金 | 000-- | BVS-10-120 | BVS-10-120 | 06971564433150 | 集采范围内-中选 | 4802 | 4802
苏州茵络医疗器械有限公司 | 1388c037-2d4e-11ee-9447-b4055d63f15c | 外周血管支架类 | 静脉支架 | 静脉支架系统 | 国械注准20233131034 |  | 该产品由自膨式镍钛合金支架和输送系统组成。自膨支架由镍钛丝编织而成。输送系统由内管组件、外鞘管显影环和手柄组成。产品经环氧乙烷灭菌，一次性使用。货架有效期三年。 | 该产品预期在髂股静脉内使用，用于治疗非血栓性髂静脉压迫综合征和深静脉血栓形成后综合征。 | 髂股静脉 | 非药物涂层 非覆膜 长支架 (100mm＜长度≤150mm) | 11f1cd37-2d5d-11ee-9447-b4055d63f15c | 11f1cd37-2d5d-11ee-9447-b4055d63f15c | 静脉支架系统 | C02061600114000052980000005 | C02061600101003052980000005 | 02-血管介入治疗类材料 | 06-外周血管介入治疗材料 | 16-髂股静脉支架 | 髂股静脉支架 | 14-合金 | 000-- | BVS-12-120 | BVS-12-120 | 06971564433204 | 集采范围内-中选 | 4802 | 4802
苏州茵络医疗器械有限公司 | 1388c037-2d4e-11ee-9447-b4055d63f15c | 外周血管支架类 | 静脉支架 | 静脉支架系统 | 国械注准20233131034 |  | 该产品由自膨式镍钛合金支架和输送系统组成。自膨支架由镍钛丝编织而成。输送系统由内管组件、外鞘管显影环和手柄组成。产品经环氧乙烷灭菌，一次性使用。货架有效期三年。 | 该产品预期在髂股静脉内使用，用于治疗非血栓性髂静脉压迫综合征和深静脉血栓形成后综合征。 | 髂股静脉 | 非药物涂层 非覆膜 长支架 (100mm＜长度≤150mm) | 763eee34-2d5d-11ee-9447-b4055d63f15c | 763eee34-2d5d-11ee-9447-b4055d63f15c | 静脉支架系统 | C02061600114000052980000032 | C02061600101003052980000032 | 02-血管介入治疗类材料 | 06-外周血管介入治疗材料 | 16-髂股静脉支架 | 髂股静脉支架 | 14-合金 | 000-- | BVS-13-120 | BVS-13-120 | 06971564433259 | 集采范围内-中选 | 4802 | 4802
苏州茵络医疗器械有限公司 | 1388c037-2d4e-11ee-9447-b4055d63f15c | 外周血管支架类 | 静脉支架 | 静脉支架系统 | 国械注准20233131034 |  | 该产品由自膨式镍钛合金支架和输送系统组成。自膨支架由镍钛丝编织而成。输送系统由内管组件、外鞘管显影环和手柄组成。产品经环氧乙烷灭菌，一次性使用。货架有效期三年。 | 该产品预期在髂股静脉内使用，用于治疗非血栓性髂静脉压迫综合征和深静脉血栓形成后综合征。 | 髂股静脉 | 非药物涂层 非覆膜 长支架 (100mm＜长度≤150mm) | c90a6032-2d5d-11ee-9447-b4055d63f15c | c90a6032-2d5d-11ee-9447-b4055d63f15c | 静脉支架系统 | C02061600114000052980000062 | C02061600101003052980000062 | 02-血管介入治疗类材料 | 06-外周血管介入治疗材料 | 16-髂股静脉支架 | 髂股静脉支架 | 14-合金 | 000-- | BVS-14-120 | BVS-14-120 | 06971564433303 | 集采范围内-中选 | 4802 | 4802
苏州茵络医疗器械有限公司 | 1388c037-2d4e-11ee-9447-b4055d63f15c | 外周血管支架类 | 静脉支架 | 静脉支架系统 | 国械注准20233131034 |  | 该产品由自膨式镍钛合金支架和输送系统组成。自膨支架由镍钛丝编织而成。输送系统由内管组件、外鞘管显影环和手柄组成。产品经环氧乙烷灭菌，一次性使用。货架有效期三年。 | 该产品预期在髂股静脉内使用，用于治疗非血栓性髂静脉压迫综合征和深静脉血栓形成后综合征。 | 髂股静脉 | 非药物涂层 非覆膜 长支架 (100mm＜长度≤150mm) | 2511d5d7-2d5e-11ee-9447-b4055d63f15c | 2511d5d7-2d5e-11ee-9447-b4055d63f15c | 静脉支架系统 | C02061600114000052980000008 | C02061600101003052980000008 | 02-血管介入治疗类材料 | 06-外周血管介入治疗材料 | 16-髂股静脉支架 | 髂股静脉支架 | 14-合金 | 000-- | BVS-15-120 | BVS-15-120 | 06971564433358 | 集采范围内-中选 | 4802 | 4802
苏州茵络医疗器械有限公司 | 1388c037-2d4e-11ee-9447-b4055d63f15c | 外周血管支架类 | 静脉支架 | 静脉支架系统 | 国械注准20233131034 |  | 该产品由自膨式镍钛合金支架和输送系统组成。自膨支架由镍钛丝编织而成。输送系统由内管组件、外鞘管显影环和手柄组成。产品经环氧乙烷灭菌，一次性使用。货架有效期三年。 | 该产品预期在髂股静脉内使用，用于治疗非血栓性髂静脉压迫综合征和深静脉血栓形成后综合征。 | 髂股静脉 | 非药物涂层 非覆膜 长支架 (100mm＜长度≤150mm) | 782d4afc-2d5e-11ee-9447-b4055d63f15c | 782d4afc-2d5e-11ee-9447-b4055d63f15c | 静脉支架系统 | C02061600114000052980000033 | C02061600101003052980000033 | 02-血管介入治疗类材料 | 06-外周血管介入治疗材料 | 16-髂股静脉支架 | 髂股静脉支架 | 14-合金 | 000-- | BVS-16-120 | BVS-16-120 | 06971564433402 | 集采范围内-中选 | 4802 | 4802
苏州茵络医疗器械有限公司 | 1388c037-2d4e-11ee-9447-b4055d63f15c | 外周血管支架类 | 静脉支架 | 静脉支架系统 | 国械注准20233131034 |  | 该产品由自膨式镍钛合金支架和输送系统组成。自膨支架由镍钛丝编织而成。输送系统由内管组件、外鞘管显影环和手柄组成。产品经环氧乙烷灭菌，一次性使用。货架有效期三年。 | 该产品预期在髂股静脉内使用，用于治疗非血栓性髂静脉压迫综合征和深静脉血栓形成后综合征。 | 髂股静脉 | 非药物涂层 非覆膜 长支架 (100mm＜长度≤150mm) | fdcdb516-2d56-11ee-9447-b4055d63f15c | fdcdb516-2d56-11ee-9447-b4055d63f15c | 静脉支架系统 | C02061600114000052980000075 | C02061600101003052980000075 | 02-血管介入治疗类材料 | 06-外周血管介入治疗材料 | 16-髂股静脉支架 | 髂股静脉支架 | 14-合金 | 000-- | VS-10-120 | VS-10-120 | 06971564432474 | 集采范围内-中选 | 4802 | 4802
苏州茵络医疗器械有限公司 | 1388c037-2d4e-11ee-9447-b4055d63f15c | 外周血管支架类 | 静脉支架 | 静脉支架系统 | 国械注准20233131034 |  | 该产品由自膨式镍钛合金支架和输送系统组成。自膨支架由镍钛丝编织而成。输送系统由内管组件、外鞘管显影环和手柄组成。产品经环氧乙烷灭菌，一次性使用。货架有效期三年。 | 该产品预期在髂股静脉内使用，用于治疗非血栓性髂静脉压迫综合征和深静脉血栓形成后综合征。 | 髂股静脉 | 非药物涂层 非覆膜 长支架 (100mm＜长度≤150mm) | 47bfd22f-2d57-11ee-9447-b4055d63f15c | 47bfd22f-2d57-11ee-9447-b4055d63f15c | 静脉支架系统 | C02061600114000052980000017 | C02061600101003052980000017 | 02-血管介入治疗类材料 | 06-外周血管介入治疗材料 | 16-髂股静脉支架 | 髂股静脉支架 | 14-合金 | 000-- | VS-12-120 | VS-12-120 | 06971564432528 | 集采范围内-中选 | 4802 | 4802
苏州茵络医疗器械有限公司 | 1388c037-2d4e-11ee-9447-b4055d63f15c | 外周血管支架类 | 静脉支架 | 静脉支架系统 | 国械注准20233131034 |  | 该产品由自膨式镍钛合金支架和输送系统组成。自膨支架由镍钛丝编织而成。输送系统由内管组件、外鞘管显影环和手柄组成。产品经环氧乙烷灭菌，一次性使用。货架有效期三年。 | 该产品预期在髂股静脉内使用，用于治疗非血栓性髂静脉压迫综合征和深静脉血栓形成后综合征。 | 髂股静脉 | 非药物涂层 非覆膜 长支架 (100mm＜长度≤150mm) | a1d66192-2d57-11ee-9447-b4055d63f15c | a1d66192-2d57-11ee-9447-b4055d63f15c | 静脉支架系统 | C02061600114000052980000042 | C02061600101003052980000042 | 02-血管介入治疗类材料 | 06-外周血管介入治疗材料 | 16-髂股静脉支架 | 髂股静脉支架 | 14-合金 | 000-- | VS-14-120 | VS-14-120 | 06971564432573 | 集采范围内-中选 | 4802 | 4802
苏州茵络医疗器械有限公司 | 1388c037-2d4e-11ee-9447-b4055d63f15c | 外周血管支架类 | 静脉支架 | 静脉支架系统 | 国械注准20233131034 |  | 该产品由自膨式镍钛合金支架和输送系统组成。自膨支架由镍钛丝编织而成。输送系统由内管组件、外鞘管显影环和手柄组成。产品经环氧乙烷灭菌，一次性使用。货架有效期三年。 | 该产品预期在髂股静脉内使用，用于治疗非血栓性髂静脉压迫综合征和深静脉血栓形成后综合征。 | 髂股静脉 | 非药物涂层 非覆膜 长支架 (100mm＜长度≤150mm) | f92225e1-2d57-11ee-9447-b4055d63f15c | f92225e1-2d57-11ee-9447-b4055d63f15c | 静脉支架系统 | C02061600114000052980000073 | C02061600101003052980000073 | 02-血管介入治疗类材料 | 06-外周血管介入治疗材料 | 16-髂股静脉支架 | 髂股静脉支架 | 14-合金 | 000-- | VS-16-120 | VS-16-120 | 06971564432627 | 集采范围内-中选 | 4802 | 4802
苏州茵络医疗器械有限公司 | 1388c037-2d4e-11ee-9447-b4055d63f15c | 外周血管支架类 | 静脉支架 | 静脉支架系统 | 国械注准20233131034 |  | 该产品由自膨式镍钛合金支架和输送系统组成。自膨支架由镍钛丝编织而成。输送系统由内管组件、外鞘管显影环和手柄组成。产品经环氧乙烷灭菌，一次性使用。货架有效期三年。 | 该产品预期在髂股静脉内使用，用于治疗非血栓性髂静脉压迫综合征和深静脉血栓形成后综合征。 | 髂股静脉 | 非药物涂层 非覆膜 长支架 (100mm＜长度≤150mm) | 7f50f8be-2d58-11ee-9447-b4055d63f15c | 7f50f8be-2d58-11ee-9447-b4055d63f15c | 静脉支架系统 | C02061600114000052980000036 | C02061600101003052980000036 | 02-血管介入治疗类材料 | 06-外周血管介入治疗材料 | 16-髂股静脉支架 | 髂股静脉支架 | 14-合金 | 000-- | ZVS-10-120 | ZVS-10-120 | 06971564432726 | 集采范围内-中选 | 4802 | 4802
苏州茵络医疗器械有限公司 | 1388c037-2d4e-11ee-9447-b4055d63f15c | 外周血管支架类 | 静脉支架 | 静脉支架系统 | 国械注准20233131034 |  | 该产品由自膨式镍钛合金支架和输送系统组成。自膨支架由镍钛丝编织而成。输送系统由内管组件、外鞘管显影环和手柄组成。产品经环氧乙烷灭菌，一次性使用。货架有效期三年。 | 该产品预期在髂股静脉内使用，用于治疗非血栓性髂静脉压迫综合征和深静脉血栓形成后综合征。 | 髂股静脉 | 非药物涂层 非覆膜 长支架 (100mm＜长度≤150mm) | ceb56a2e-2d58-11ee-9447-b4055d63f15c | ceb56a2e-2d58-11ee-9447-b4055d63f15c | 静脉支架系统 | C02061600114000052980000063 | C02061600101003052980000063 | 02-血管介入治疗类材料 | 06-外周血管介入治疗材料 | 16-髂股静脉支架 | 髂股静脉支架 | 14-合金 | 000-- | ZVS-11-120 | ZVS-11-120 | 06971564432771 | 集采范围内-中选 | 4802 | 4802
苏州茵络医疗器械有限公司 | 1388c037-2d4e-11ee-9447-b4055d63f15c | 外周血管支架类 | 静脉支架 | 静脉支架系统 | 国械注准20233131034 |  | 该产品由自膨式镍钛合金支架和输送系统组成。自膨支架由镍钛丝编织而成。输送系统由内管组件、外鞘管显影环和手柄组成。产品经环氧乙烷灭菌，一次性使用。货架有效期三年。 | 该产品预期在髂股静脉内使用，用于治疗非血栓性髂静脉压迫综合征和深静脉血栓形成后综合征。 | 髂股静脉 | 非药物涂层 非覆膜 长支架 (100mm＜长度≤150mm) | 3b108d66-2d59-11ee-9447-b4055d63f15c | 3b108d66-2d59-11ee-9447-b4055d63f15c | 静脉支架系统 | C02061600114000052980000013 | C02061600101003052980000013 | 02-血管介入治疗类材料 | 06-外周血管介入治疗材料 | 16-髂股静脉支架 | 髂股静脉支架 | 14-合金 | 000-- | ZVS-12-120 | ZVS-12-120 | 06971564432825 | 集采范围内-中选 | 4802 | 4802
苏州茵络医疗器械有限公司 | 1388c037-2d4e-11ee-9447-b4055d63f15c | 外周血管支架类 | 静脉支架 | 静脉支架系统 | 国械注准20233131034 |  | 该产品由自膨式镍钛合金支架和输送系统组成。自膨支架由镍钛丝编织而成。输送系统由内管组件、外鞘管显影环和手柄组成。产品经环氧乙烷灭菌，一次性使用。货架有效期三年。 | 该产品预期在髂股静脉内使用，用于治疗非血栓性髂静脉压迫综合征和深静脉血栓形成后综合征。 | 髂股静脉 | 非药物涂层 非覆膜 长支架 (100mm＜长度≤150mm) | ad86f983-2d59-11ee-9447-b4055d63f15c | ad86f983-2d59-11ee-9447-b4055d63f15c | 静脉支架系统 | C02061600114000052980000047 | C02061600101003052980000047 | 02-血管介入治疗类材料 | 06-外周血管介入治疗材料 | 16-髂股静脉支架 | 髂股静脉支架 | 14-合金 | 000-- | ZVS-13-120 | ZVS-13-120 | 06971564432870 | 集采范围内-中选 | 4802 | 4802
苏州茵络医疗器械有限公司 | 1388c037-2d4e-11ee-9447-b4055d63f15c | 外周血管支架类 | 静脉支架 | 静脉支架系统 | 国械注准20233131034 |  | 该产品由自膨式镍钛合金支架和输送系统组成。自膨支架由镍钛丝编织而成。输送系统由内管组件、外鞘管显影环和手柄组成。产品经环氧乙烷灭菌，一次性使用。货架有效期三年。 | 该产品预期在髂股静脉内使用，用于治疗非血栓性髂静脉压迫综合征和深静脉血栓形成后综合征。 | 髂股静脉 | 非药物涂层 非覆膜 长支架 (100mm＜长度≤150mm) | 6a21a691-2d5a-11ee-9447-b4055d63f15c | 6a21a691-2d5a-11ee-9447-b4055d63f15c | 静脉支架系统 | C02061600114000052980000029 | C02061600101003052980000029 | 02-血管介入治疗类材料 | 06-外周血管介入治疗材料 | 16-髂股静脉支架 | 髂股静脉支架 | 14-合金 | 000-- | ZVS-14-120 | ZVS-14-120 | 06971564432924 | 集采范围内-中选 | 4802 | 4802
苏州茵络医疗器械有限公司 | 1388c037-2d4e-11ee-9447-b4055d63f15c | 外周血管支架类 | 静脉支架 | 静脉支架系统 | 国械注准20233131034 |  | 该产品由自膨式镍钛合金支架和输送系统组成。自膨支架由镍钛丝编织而成。输送系统由内管组件、外鞘管显影环和手柄组成。产品经环氧乙烷灭菌，一次性使用。货架有效期三年。 | 该产品预期在髂股静脉内使用，用于治疗非血栓性髂静脉压迫综合征和深静脉血栓形成后综合征。 | 髂股静脉 | 非药物涂层 非覆膜 长支架 (100mm＜长度≤150mm) | ec368426-2d5a-11ee-9447-b4055d63f15c | ec368426-2d5a-11ee-9447-b4055d63f15c | 静脉支架系统 | C02061600114000052980000069 | C02061600101003052980000069 | 02-血管介入治疗类材料 | 06-外周血管介入治疗材料 | 16-髂股静脉支架 | 髂股静脉支架 | 14-合金 | 000-- | ZVS-16-120 | ZVS-16-120 | 06971564432979 | 集采范围内-中选 | 4802 | 4802
巴德医疗科技（上海）有限公司 | 6e8c26e8-3f6f-11eb-bb5e-fa163e311f19-1 | 外周血管支架类 | 下肢动脉支架 | 血管覆膜支架-支架-1 | 国械注进20163132779 | 国械注进20163462779 | 该产品由输送系统和支架组成。支架为自扩张镍钛合金（Nitinol）支架，两端各有4个射线可探测性钽标记，支架覆有材料为ePTFE的外膜和内膜，内膜内表面含碳。支架预装在输送系统远端的内导管和外鞘之间。产品环氧乙烷灭菌，一次性使用。有效期3年。 | 该产品适用于髂和股动脉狭窄的介入治疗。适应症包括：1. 球囊扩张之后消减灌注（压力梯度）造成的残留狭窄，尤其是在按照Fontaine分期等III和IV阶段。2. 夹层。 3. 球囊扩张之后造成的脱落的动脉硬化斑块物和内腔阻塞。 4. 在扩张之前且在溶栓之后或吸引术之后的阻塞。 5. 重新形成狭窄或重阻塞。 | 股动脉、髂动脉 | 非药物涂层 覆膜 短支架 (长度≤100mm) | ef3dc69a-3f7a-11eb-bb5e-fa163e311f19 | ef3dc69a-3f7a-11eb-bb5e-fa163e311f19 | 血管覆膜支架-支架 | C02060900114021102900000067 | C02061300104004102900000171 | 02-血管介入治疗类材料 | 06-外周血管介入治疗材料 | 09-髂股动脉支架 | 髂股动脉支架（非分支型/覆膜） | 14-合金 | 021-覆膜/自膨/非分支型 | 直径5mm，长度20mm | FVL05020 |  | 集采范围内-中选 | 3283 | 3283
巴德医疗科技（上海）有限公司 | 6e8c26e8-3f6f-11eb-bb5e-fa163e311f19-1 | 外周血管支架类 | 下肢动脉支架 | 血管覆膜支架-支架-1 | 国械注进20163132779 | 国械注进20163462779 | 该产品由输送系统和支架组成。支架为自扩张镍钛合金（Nitinol）支架，两端各有4个射线可探测性钽标记，支架覆有材料为ePTFE的外膜和内膜，内膜内表面含碳。支架预装在输送系统远端的内导管和外鞘之间。产品环氧乙烷灭菌，一次性使用。有效期3年。 | 该产品适用于髂和股动脉狭窄的介入治疗。适应症包括：1. 球囊扩张之后消减灌注（压力梯度）造成的残留狭窄，尤其是在按照Fontaine分期等III和IV阶段。2. 夹层。 3. 球囊扩张之后造成的脱落的动脉硬化斑块物和内腔阻塞。 4. 在扩张之前且在溶栓之后或吸引术之后的阻塞。 5. 重新形成狭窄或重阻塞。 | 股动脉、髂动脉 | 非药物涂层 覆膜 短支架 (长度≤100mm) | ef3d1690-3f7a-11eb-bb5e-fa163e311f19 | ef3d1690-3f7a-11eb-bb5e-fa163e311f19 | 血管覆膜支架-支架 | C02060900114021102900000015 | C02061300104004102900000119 | 02-血管介入治疗类材料 | 06-外周血管介入治疗材料 | 09-髂股动脉支架 | 髂股动脉支架（非分支型/覆膜） | 14-合金 | 021-覆膜/自膨/非分支型 | 直径5mm，长度30mm | FVL05030 |  | 集采范围内-中选 | 3283 | 3283
巴德医疗科技（上海）有限公司 | 6e8c26e8-3f6f-11eb-bb5e-fa163e311f19-1 | 外周血管支架类 | 下肢动脉支架 | 血管覆膜支架-支架-1 | 国械注进20163132779 | 国械注进20163462779 | 该产品由输送系统和支架组成。支架为自扩张镍钛合金（Nitinol）支架，两端各有4个射线可探测性钽标记，支架覆有材料为ePTFE的外膜和内膜，内膜内表面含碳。支架预装在输送系统远端的内导管和外鞘之间。产品环氧乙烷灭菌，一次性使用。有效期3年。 | 该产品适用于髂和股动脉狭窄的介入治疗。适应症包括：1. 球囊扩张之后消减灌注（压力梯度）造成的残留狭窄，尤其是在按照Fontaine分期等III和IV阶段。2. 夹层。 3. 球囊扩张之后造成的脱落的动脉硬化斑块物和内腔阻塞。 4. 在扩张之前且在溶栓之后或吸引术之后的阻塞。 5. 重新形成狭窄或重阻塞。 | 股动脉、髂动脉 | 非药物涂层 覆膜 短支架 (长度≤100mm) | ef3de477-3f7a-11eb-bb5e-fa163e311f19 | ef3de477-3f7a-11eb-bb5e-fa163e311f19 | 血管覆膜支架-支架 | C02060900114021102900000085 | C02061300104004102900000189 | 02-血管介入治疗类材料 | 06-外周血管介入治疗材料 | 09-髂股动脉支架 | 髂股动脉支架（非分支型/覆膜） | 14-合金 | 021-覆膜/自膨/非分支型 | 直径5mm，长度40mm | FVL05040 |  | 集采范围内-中选 | 3283 | 3283
巴德医疗科技（上海）有限公司 | 6e8c26e8-3f6f-11eb-bb5e-fa163e311f19-1 | 外周血管支架类 | 下肢动脉支架 | 血管覆膜支架-支架-1 | 国械注进20163132779 | 国械注进20163462779 | 该产品由输送系统和支架组成。支架为自扩张镍钛合金（Nitinol）支架，两端各有4个射线可探测性钽标记，支架覆有材料为ePTFE的外膜和内膜，内膜内表面含碳。支架预装在输送系统远端的内导管和外鞘之间。产品环氧乙烷灭菌，一次性使用。有效期3年。 | 该产品适用于髂和股动脉狭窄的介入治疗。适应症包括：1. 球囊扩张之后消减灌注（压力梯度）造成的残留狭窄，尤其是在按照Fontaine分期等III和IV阶段。2. 夹层。 3. 球囊扩张之后造成的脱落的动脉硬化斑块物和内腔阻塞。 4. 在扩张之前且在溶栓之后或吸引术之后的阻塞。 5. 重新形成狭窄或重阻塞。 | 股动脉、髂动脉 | 非药物涂层 覆膜 短支架 (长度≤100mm) | ef3d8f81-3f7a-11eb-bb5e-fa163e311f19 | ef3d8f81-3f7a-11eb-bb5e-fa163e311f19 | 血管覆膜支架-支架 | C02060900114021102900000051 | C02061300104004102900000155 | 02-血管介入治疗类材料 | 06-外周血管介入治疗材料 | 09-髂股动脉支架 | 髂股动脉支架（非分支型/覆膜） | 14-合金 | 021-覆膜/自膨/非分支型 | 直径5mm，长度60mm | FVL05060 |  | 集采范围内-中选 | 3283 | 3283
巴德医疗科技（上海）有限公司 | 6e8c26e8-3f6f-11eb-bb5e-fa163e311f19-1 | 外周血管支架类 | 下肢动脉支架 | 血管覆膜支架-支架-1 | 国械注进20163132779 | 国械注进20163462779 | 该产品由输送系统和支架组成。支架为自扩张镍钛合金（Nitinol）支架，两端各有4个射线可探测性钽标记，支架覆有材料为ePTFE的外膜和内膜，内膜内表面含碳。支架预装在输送系统远端的内导管和外鞘之间。产品环氧乙烷灭菌，一次性使用。有效期3年。 | 该产品适用于髂和股动脉狭窄的介入治疗。适应症包括：1. 球囊扩张之后消减灌注（压力梯度）造成的残留狭窄，尤其是在按照Fontaine分期等III和IV阶段。2. 夹层。 3. 球囊扩张之后造成的脱落的动脉硬化斑块物和内腔阻塞。 4. 在扩张之前且在溶栓之后或吸引术之后的阻塞。 5. 重新形成狭窄或重阻塞。 | 股动脉、髂动脉 | 非药物涂层 覆膜 短支架 (长度≤100mm) | ef3dd030-3f7a-11eb-bb5e-fa163e311f19 | ef3dd030-3f7a-11eb-bb5e-fa163e311f19 | 血管覆膜支架-支架 | C02060900114021102900000073 | C02061300104004102900000177 | 02-血管介入治疗类材料 | 06-外周血管介入治疗材料 | 09-髂股动脉支架 | 髂股动脉支架（非分支型/覆膜） | 14-合金 | 021-覆膜/自膨/非分支型 | 直径5mm，长度80mm | FVL05080 |  | 集采范围内-中选 | 3283 | 3283
巴德医疗科技（上海）有限公司 | 6e8c26e8-3f6f-11eb-bb5e-fa163e311f19-1 | 外周血管支架类 | 下肢动脉支架 | 血管覆膜支架-支架-1 | 国械注进20163132779 | 国械注进20163462779 | 该产品由输送系统和支架组成。支架为自扩张镍钛合金（Nitinol）支架，两端各有4个射线可探测性钽标记，支架覆有材料为ePTFE的外膜和内膜，内膜内表面含碳。支架预装在输送系统远端的内导管和外鞘之间。产品环氧乙烷灭菌，一次性使用。有效期3年。 | 该产品适用于髂和股动脉狭窄的介入治疗。适应症包括：1. 球囊扩张之后消减灌注（压力梯度）造成的残留狭窄，尤其是在按照Fontaine分期等III和IV阶段。2. 夹层。 3. 球囊扩张之后造成的脱落的动脉硬化斑块物和内腔阻塞。 4. 在扩张之前且在溶栓之后或吸引术之后的阻塞。 5. 重新形成狭窄或重阻塞。 | 股动脉、髂动脉 | 非药物涂层 覆膜 短支架 (长度≤100mm) | ef3dc82a-3f7a-11eb-bb5e-fa163e311f19 | ef3dc82a-3f7a-11eb-bb5e-fa163e311f19 | 血管覆膜支架-支架 | C02060900114021102900000068 | C02061300104004102900000172 | 02-血管介入治疗类材料 | 06-外周血管介入治疗材料 | 09-髂股动脉支架 | 髂股动脉支架（非分支型/覆膜） | 14-合金 | 021-覆膜/自膨/非分支型 | 直径5mm，长度100mm | FVL05100 |  | 集采范围内-中选 | 3283 | 3283
巴德医疗科技（上海）有限公司 | 6e8c26e8-3f6f-11eb-bb5e-fa163e311f19-1 | 外周血管支架类 | 下肢动脉支架 | 血管覆膜支架-支架-1 | 国械注进20163132779 | 国械注进20163462779 | 该产品由输送系统和支架组成。支架为自扩张镍钛合金（Nitinol）支架，两端各有4个射线可探测性钽标记，支架覆有材料为ePTFE的外膜和内膜，内膜内表面含碳。支架预装在输送系统远端的内导管和外鞘之间。产品环氧乙烷灭菌，一次性使用。有效期3年。 | 该产品适用于髂和股动脉狭窄的介入治疗。适应症包括：1. 球囊扩张之后消减灌注（压力梯度）造成的残留狭窄，尤其是在按照Fontaine分期等III和IV阶段。2. 夹层。 3. 球囊扩张之后造成的脱落的动脉硬化斑块物和内腔阻塞。 4. 在扩张之前且在溶栓之后或吸引术之后的阻塞。 5. 重新形成狭窄或重阻塞。 | 股动脉、髂动脉 | 非药物涂层 覆膜 短支架 (长度≤100mm) | ef3df846-3f7a-11eb-bb5e-fa163e311f19 | ef3df846-3f7a-11eb-bb5e-fa163e311f19 | 血管覆膜支架-支架 | C02060900114021102900000095 | C02061300104004102900000199 | 02-血管介入治疗类材料 | 06-外周血管介入治疗材料 | 09-髂股动脉支架 | 髂股动脉支架（非分支型/覆膜） | 14-合金 | 021-覆膜/自膨/非分支型 | 直径6mm，长度20mm | FVL06020 |  | 集采范围内-中选 | 3283 | 3283
巴德医疗科技（上海）有限公司 | 6e8c26e8-3f6f-11eb-bb5e-fa163e311f19-1 | 外周血管支架类 | 下肢动脉支架 | 血管覆膜支架-支架-1 | 国械注进20163132779 | 国械注进20163462779 | 该产品由输送系统和支架组成。支架为自扩张镍钛合金（Nitinol）支架，两端各有4个射线可探测性钽标记，支架覆有材料为ePTFE的外膜和内膜，内膜内表面含碳。支架预装在输送系统远端的内导管和外鞘之间。产品环氧乙烷灭菌，一次性使用。有效期3年。 | 该产品适用于髂和股动脉狭窄的介入治疗。适应症包括：1. 球囊扩张之后消减灌注（压力梯度）造成的残留狭窄，尤其是在按照Fontaine分期等III和IV阶段。2. 夹层。 3. 球囊扩张之后造成的脱落的动脉硬化斑块物和内腔阻塞。 4. 在扩张之前且在溶栓之后或吸引术之后的阻塞。 5. 重新形成狭窄或重阻塞。 | 股动脉、髂动脉 | 非药物涂层 覆膜 短支架 (长度≤100mm) | ef3d33a7-3f7a-11eb-bb5e-fa163e311f19 | ef3d33a7-3f7a-11eb-bb5e-fa163e311f19 | 血管覆膜支架-支架 | C02060900114021102900000030 | C02061300104004102900000134 | 02-血管介入治疗类材料 | 06-外周血管介入治疗材料 | 09-髂股动脉支架 | 髂股动脉支架（非分支型/覆膜） | 14-合金 | 021-覆膜/自膨/非分支型 | 直径6mm，长度30mm | FVL06030 |  | 集采范围内-中选 | 3283 | 3283
巴德医疗科技（上海）有限公司 | 6e8c26e8-3f6f-11eb-bb5e-fa163e311f19-1 | 外周血管支架类 | 下肢动脉支架 | 血管覆膜支架-支架-1 | 国械注进20163132779 | 国械注进20163462779 | 该产品由输送系统和支架组成。支架为自扩张镍钛合金（Nitinol）支架，两端各有4个射线可探测性钽标记，支架覆有材料为ePTFE的外膜和内膜，内膜内表面含碳。支架预装在输送系统远端的内导管和外鞘之间。产品环氧乙烷灭菌，一次性使用。有效期3年。 | 该产品适用于髂和股动脉狭窄的介入治疗。适应症包括：1. 球囊扩张之后消减灌注（压力梯度）造成的残留狭窄，尤其是在按照Fontaine分期等III和IV阶段。2. 夹层。 3. 球囊扩张之后造成的脱落的动脉硬化斑块物和内腔阻塞。 4. 在扩张之前且在溶栓之后或吸引术之后的阻塞。 5. 重新形成狭窄或重阻塞。 | 股动脉、髂动脉 | 非药物涂层 覆膜 短支架 (长度≤100mm) | ef3d8ab2-3f7a-11eb-bb5e-fa163e311f19 | ef3d8ab2-3f7a-11eb-bb5e-fa163e311f19 | 血管覆膜支架-支架 | C02060900114021102900000048 | C02061300104004102900000152 | 02-血管介入治疗类材料 | 06-外周血管介入治疗材料 | 09-髂股动脉支架 | 髂股动脉支架（非分支型/覆膜） | 14-合金 | 021-覆膜/自膨/非分支型 | 直径6mm，长度40mm | FVL06040 |  | 集采范围内-中选 | 3283 | 3283
巴德医疗科技（上海）有限公司 | 6e8c26e8-3f6f-11eb-bb5e-fa163e311f19-1 | 外周血管支架类 | 下肢动脉支架 | 血管覆膜支架-支架-1 | 国械注进20163132779 | 国械注进20163462779 | 该产品由输送系统和支架组成。支架为自扩张镍钛合金（Nitinol）支架，两端各有4个射线可探测性钽标记，支架覆有材料为ePTFE的外膜和内膜，内膜内表面含碳。支架预装在输送系统远端的内导管和外鞘之间。产品环氧乙烷灭菌，一次性使用。有效期3年。 | 该产品适用于髂和股动脉狭窄的介入治疗。适应症包括：1. 球囊扩张之后消减灌注（压力梯度）造成的残留狭窄，尤其是在按照Fontaine分期等III和IV阶段。2. 夹层。 3. 球囊扩张之后造成的脱落的动脉硬化斑块物和内腔阻塞。 4. 在扩张之前且在溶栓之后或吸引术之后的阻塞。 5. 重新形成狭窄或重阻塞。 | 股动脉、髂动脉 | 非药物涂层 覆膜 短支架 (长度≤100mm) | ef3dbf0e-3f7a-11eb-bb5e-fa163e311f19 | ef3dbf0e-3f7a-11eb-bb5e-fa163e311f19 | 血管覆膜支架-支架 | C02060900114021102900000063 | C02061300104004102900000167 | 02-血管介入治疗类材料 | 06-外周血管介入治疗材料 | 09-髂股动脉支架 | 髂股动脉支架（非分支型/覆膜） | 14-合金 | 021-覆膜/自膨/非分支型 | 直径6mm，长度60mm | FVL06060 |  | 集采范围内-中选 | 3283 | 3283
巴德医疗科技（上海）有限公司 | 6e8c26e8-3f6f-11eb-bb5e-fa163e311f19-1 | 外周血管支架类 | 下肢动脉支架 | 血管覆膜支架-支架-1 | 国械注进20163132779 | 国械注进20163462779 | 该产品由输送系统和支架组成。支架为自扩张镍钛合金（Nitinol）支架，两端各有4个射线可探测性钽标记，支架覆有材料为ePTFE的外膜和内膜，内膜内表面含碳。支架预装在输送系统远端的内导管和外鞘之间。产品环氧乙烷灭菌，一次性使用。有效期3年。 | 该产品适用于髂和股动脉狭窄的介入治疗。适应症包括：1. 球囊扩张之后消减灌注（压力梯度）造成的残留狭窄，尤其是在按照Fontaine分期等III和IV阶段。2. 夹层。 3. 球囊扩张之后造成的脱落的动脉硬化斑块物和内腔阻塞。 4. 在扩张之前且在溶栓之后或吸引术之后的阻塞。 5. 重新形成狭窄或重阻塞。 | 股动脉、髂动脉 | 非药物涂层 覆膜 短支架 (长度≤100mm) | ef3e02aa-3f7a-11eb-bb5e-fa163e311f19 | ef3e02aa-3f7a-11eb-bb5e-fa163e311f19 | 血管覆膜支架-支架 | C02060900114021102900000100 | C02061300104004102900000204 | 02-血管介入治疗类材料 | 06-外周血管介入治疗材料 | 09-髂股动脉支架 | 髂股动脉支架（非分支型/覆膜） | 14-合金 | 021-覆膜/自膨/非分支型 | 直径6mm，长度80mm | FVL06080 |  | 集采范围内-中选 | 3283 | 3283
巴德医疗科技（上海）有限公司 | 6e8c26e8-3f6f-11eb-bb5e-fa163e311f19-1 | 外周血管支架类 | 下肢动脉支架 | 血管覆膜支架-支架-1 | 国械注进20163132779 | 国械注进20163462779 | 该产品由输送系统和支架组成。支架为自扩张镍钛合金（Nitinol）支架，两端各有4个射线可探测性钽标记，支架覆有材料为ePTFE的外膜和内膜，内膜内表面含碳。支架预装在输送系统远端的内导管和外鞘之间。产品环氧乙烷灭菌，一次性使用。有效期3年。 | 该产品适用于髂和股动脉狭窄的介入治疗。适应症包括：1. 球囊扩张之后消减灌注（压力梯度）造成的残留狭窄，尤其是在按照Fontaine分期等III和IV阶段。2. 夹层。 3. 球囊扩张之后造成的脱落的动脉硬化斑块物和内腔阻塞。 4. 在扩张之前且在溶栓之后或吸引术之后的阻塞。 5. 重新形成狭窄或重阻塞。 | 股动脉、髂动脉 | 非药物涂层 覆膜 短支架 (长度≤100mm) | ef3d97fc-3f7a-11eb-bb5e-fa163e311f19 | ef3d97fc-3f7a-11eb-bb5e-fa163e311f19 | 血管覆膜支架-支架 | C02060900114021102900000056 | C02061300104004102900000160 | 02-血管介入治疗类材料 | 06-外周血管介入治疗材料 | 09-髂股动脉支架 | 髂股动脉支架（非分支型/覆膜） | 14-合金 | 021-覆膜/自膨/非分支型 | 直径6mm，长度100mm | FVL06100 |  | 集采范围内-中选 | 3283 | 3283
巴德医疗科技（上海）有限公司 | 6e8c26e8-3f6f-11eb-bb5e-fa163e311f19-1 | 外周血管支架类 | 下肢动脉支架 | 血管覆膜支架-支架-1 | 国械注进20163132779 | 国械注进20163462779 | 该产品由输送系统和支架组成。支架为自扩张镍钛合金（Nitinol）支架，两端各有4个射线可探测性钽标记，支架覆有材料为ePTFE的外膜和内膜，内膜内表面含碳。支架预装在输送系统远端的内导管和外鞘之间。产品环氧乙烷灭菌，一次性使用。有效期3年。 | 该产品适用于髂和股动脉狭窄的介入治疗。适应症包括：1. 球囊扩张之后消减灌注（压力梯度）造成的残留狭窄，尤其是在按照Fontaine分期等III和IV阶段。2. 夹层。 3. 球囊扩张之后造成的脱落的动脉硬化斑块物和内腔阻塞。 4. 在扩张之前且在溶栓之后或吸引术之后的阻塞。 5. 重新形成狭窄或重阻塞。 | 股动脉、髂动脉 | 非药物涂层 覆膜 短支架 (长度≤100mm) | ef3d78fc-3f7a-11eb-bb5e-fa163e311f19 | ef3d78fc-3f7a-11eb-bb5e-fa163e311f19 | 血管覆膜支架-支架 | C02060900114021102900000039 | C02061300104004102900000143 | 02-血管介入治疗类材料 | 06-外周血管介入治疗材料 | 09-髂股动脉支架 | 髂股动脉支架（非分支型/覆膜） | 14-合金 | 021-覆膜/自膨/非分支型 | 直径7mm，长度20mm | FVL07020 |  | 集采范围内-中选 | 3283 | 3283
巴德医疗科技（上海）有限公司 | 6e8c26e8-3f6f-11eb-bb5e-fa163e311f19-1 | 外周血管支架类 | 下肢动脉支架 | 血管覆膜支架-支架-1 | 国械注进20163132779 | 国械注进20163462779 | 该产品由输送系统和支架组成。支架为自扩张镍钛合金（Nitinol）支架，两端各有4个射线可探测性钽标记，支架覆有材料为ePTFE的外膜和内膜，内膜内表面含碳。支架预装在输送系统远端的内导管和外鞘之间。产品环氧乙烷灭菌，一次性使用。有效期3年。 | 该产品适用于髂和股动脉狭窄的介入治疗。适应症包括：1. 球囊扩张之后消减灌注（压力梯度）造成的残留狭窄，尤其是在按照Fontaine分期等III和IV阶段。2. 夹层。 3. 球囊扩张之后造成的脱落的动脉硬化斑块物和内腔阻塞。 4. 在扩张之前且在溶栓之后或吸引术之后的阻塞。 5. 重新形成狭窄或重阻塞。 | 股动脉、髂动脉 | 非药物涂层 覆膜 短支架 (长度≤100mm) | ef3d0865-3f7a-11eb-bb5e-fa163e311f19 | ef3d0865-3f7a-11eb-bb5e-fa163e311f19 | 血管覆膜支架-支架 | C02060900114021102900000007 | C02061300104004102900000111 | 02-血管介入治疗类材料 | 06-外周血管介入治疗材料 | 09-髂股动脉支架 | 髂股动脉支架（非分支型/覆膜） | 14-合金 | 021-覆膜/自膨/非分支型 | 直径7mm，长度30mm | FVL07030 |  | 集采范围内-中选 | 3283 | 3283
巴德医疗科技（上海）有限公司 | 6e8c26e8-3f6f-11eb-bb5e-fa163e311f19-1 | 外周血管支架类 | 下肢动脉支架 | 血管覆膜支架-支架-1 | 国械注进20163132779 | 国械注进20163462779 | 该产品由输送系统和支架组成。支架为自扩张镍钛合金（Nitinol）支架，两端各有4个射线可探测性钽标记，支架覆有材料为ePTFE的外膜和内膜，内膜内表面含碳。支架预装在输送系统远端的内导管和外鞘之间。产品环氧乙烷灭菌，一次性使用。有效期3年。 | 该产品适用于髂和股动脉狭窄的介入治疗。适应症包括：1. 球囊扩张之后消减灌注（压力梯度）造成的残留狭窄，尤其是在按照Fontaine分期等III和IV阶段。2. 夹层。 3. 球囊扩张之后造成的脱落的动脉硬化斑块物和内腔阻塞。 4. 在扩张之前且在溶栓之后或吸引术之后的阻塞。 5. 重新形成狭窄或重阻塞。 | 股动脉、髂动脉 | 非药物涂层 覆膜 短支架 (长度≤100mm) | ef3ddd3b-3f7a-11eb-bb5e-fa163e311f19 | ef3ddd3b-3f7a-11eb-bb5e-fa163e311f19 | 血管覆膜支架-支架 | C02060900114021102900000081 | C02061300104004102900000185 | 02-血管介入治疗类材料 | 06-外周血管介入治疗材料 | 09-髂股动脉支架 | 髂股动脉支架（非分支型/覆膜） | 14-合金 | 021-覆膜/自膨/非分支型 | 直径7mm，长度40mm | FVL07040 |  | 集采范围内-中选 | 3283 | 3283
巴德医疗科技（上海）有限公司 | 6e8c26e8-3f6f-11eb-bb5e-fa163e311f19-1 | 外周血管支架类 | 下肢动脉支架 | 血管覆膜支架-支架-1 | 国械注进20163132779 | 国械注进20163462779 | 该产品由输送系统和支架组成。支架为自扩张镍钛合金（Nitinol）支架，两端各有4个射线可探测性钽标记，支架覆有材料为ePTFE的外膜和内膜，内膜内表面含碳。支架预装在输送系统远端的内导管和外鞘之间。产品环氧乙烷灭菌，一次性使用。有效期3年。 | 该产品适用于髂和股动脉狭窄的介入治疗。适应症包括：1. 球囊扩张之后消减灌注（压力梯度）造成的残留狭窄，尤其是在按照Fontaine分期等III和IV阶段。2. 夹层。 3. 球囊扩张之后造成的脱落的动脉硬化斑块物和内腔阻塞。 4. 在扩张之前且在溶栓之后或吸引术之后的阻塞。 5. 重新形成狭窄或重阻塞。 | 股动脉、髂动脉 | 非药物涂层 覆膜 短支架 (长度≤100mm) | ef3df4f9-3f7a-11eb-bb5e-fa163e311f19 | ef3df4f9-3f7a-11eb-bb5e-fa163e311f19 | 血管覆膜支架-支架 | C02060900114021102900000093 | C02061300104004102900000197 | 02-血管介入治疗类材料 | 06-外周血管介入治疗材料 | 09-髂股动脉支架 | 髂股动脉支架（非分支型/覆膜） | 14-合金 | 021-覆膜/自膨/非分支型 | 直径7mm，长度60mm | FVL07060 |  | 集采范围内-中选 | 3283 | 3283
巴德医疗科技（上海）有限公司 | 6e8c26e8-3f6f-11eb-bb5e-fa163e311f19-1 | 外周血管支架类 | 下肢动脉支架 | 血管覆膜支架-支架-1 | 国械注进20163132779 | 国械注进20163462779 | 该产品由输送系统和支架组成。支架为自扩张镍钛合金（Nitinol）支架，两端各有4个射线可探测性钽标记，支架覆有材料为ePTFE的外膜和内膜，内膜内表面含碳。支架预装在输送系统远端的内导管和外鞘之间。产品环氧乙烷灭菌，一次性使用。有效期3年。 | 该产品适用于髂和股动脉狭窄的介入治疗。适应症包括：1. 球囊扩张之后消减灌注（压力梯度）造成的残留狭窄，尤其是在按照Fontaine分期等III和IV阶段。2. 夹层。 3. 球囊扩张之后造成的脱落的动脉硬化斑块物和内腔阻塞。 4. 在扩张之前且在溶栓之后或吸引术之后的阻塞。 5. 重新形成狭窄或重阻塞。 | 股动脉、髂动脉 | 非药物涂层 覆膜 短支架 (长度≤100mm) | ef3df9cf-3f7a-11eb-bb5e-fa163e311f19 | ef3df9cf-3f7a-11eb-bb5e-fa163e311f19 | 血管覆膜支架-支架 | C02060900114021102900000096 | C02061300104004102900000200 | 02-血管介入治疗类材料 | 06-外周血管介入治疗材料 | 09-髂股动脉支架 | 髂股动脉支架（非分支型/覆膜） | 14-合金 | 021-覆膜/自膨/非分支型 | 直径7mm，长度80mm | FVL07080 |  | 集采范围内-中选 | 3283 | 3283
巴德医疗科技（上海）有限公司 | 6e8c26e8-3f6f-11eb-bb5e-fa163e311f19-1 | 外周血管支架类 | 下肢动脉支架 | 血管覆膜支架-支架-1 | 国械注进20163132779 | 国械注进20163462779 | 该产品由输送系统和支架组成。支架为自扩张镍钛合金（Nitinol）支架，两端各有4个射线可探测性钽标记，支架覆有材料为ePTFE的外膜和内膜，内膜内表面含碳。支架预装在输送系统远端的内导管和外鞘之间。产品环氧乙烷灭菌，一次性使用。有效期3年。 | 该产品适用于髂和股动脉狭窄的介入治疗。适应症包括：1. 球囊扩张之后消减灌注（压力梯度）造成的残留狭窄，尤其是在按照Fontaine分期等III和IV阶段。2. 夹层。 3. 球囊扩张之后造成的脱落的动脉硬化斑块物和内腔阻塞。 4. 在扩张之前且在溶栓之后或吸引术之后的阻塞。 5. 重新形成狭窄或重阻塞。 | 股动脉、髂动脉 | 非药物涂层 覆膜 短支架 (长度≤100mm) | ef3dfd7d-3f7a-11eb-bb5e-fa163e311f19 | ef3dfd7d-3f7a-11eb-bb5e-fa163e311f19 | 血管覆膜支架-支架 | C02060900114021102900000097 | C02061300104004102900000201 | 02-血管介入治疗类材料 | 06-外周血管介入治疗材料 | 09-髂股动脉支架 | 髂股动脉支架（非分支型/覆膜） | 14-合金 | 021-覆膜/自膨/非分支型 | 直径7mm，长度100mm | FVL07100 |  | 集采范围内-中选 | 3283 | 3283
巴德医疗科技（上海）有限公司 | 6e8c26e8-3f6f-11eb-bb5e-fa163e311f19-1 | 外周血管支架类 | 下肢动脉支架 | 血管覆膜支架-支架-1 | 国械注进20163132779 | 国械注进20163462779 | 该产品由输送系统和支架组成。支架为自扩张镍钛合金（Nitinol）支架，两端各有4个射线可探测性钽标记，支架覆有材料为ePTFE的外膜和内膜，内膜内表面含碳。支架预装在输送系统远端的内导管和外鞘之间。产品环氧乙烷灭菌，一次性使用。有效期3年。 | 该产品适用于髂和股动脉狭窄的介入治疗。适应症包括：1. 球囊扩张之后消减灌注（压力梯度）造成的残留狭窄，尤其是在按照Fontaine分期等III和IV阶段。2. 夹层。 3. 球囊扩张之后造成的脱落的动脉硬化斑块物和内腔阻塞。 4. 在扩张之前且在溶栓之后或吸引术之后的阻塞。 5. 重新形成狭窄或重阻塞。 | 股动脉、髂动脉 | 非药物涂层 覆膜 短支架 (长度≤100mm) | ef3de20d-3f7a-11eb-bb5e-fa163e311f19 | ef3de20d-3f7a-11eb-bb5e-fa163e311f19 | 血管覆膜支架-支架 | C02060900114021102900000084 | C02061300104004102900000188 | 02-血管介入治疗类材料 | 06-外周血管介入治疗材料 | 09-髂股动脉支架 | 髂股动脉支架（非分支型/覆膜） | 14-合金 | 021-覆膜/自膨/非分支型 | 直径8mm，长度20mm | FVL08020 |  | 集采范围内-中选 | 3283 | 3283
巴德医疗科技（上海）有限公司 | 6e8c26e8-3f6f-11eb-bb5e-fa163e311f19-1 | 外周血管支架类 | 下肢动脉支架 | 血管覆膜支架-支架-1 | 国械注进20163132779 | 国械注进20163462779 | 该产品由输送系统和支架组成。支架为自扩张镍钛合金（Nitinol）支架，两端各有4个射线可探测性钽标记，支架覆有材料为ePTFE的外膜和内膜，内膜内表面含碳。支架预装在输送系统远端的内导管和外鞘之间。产品环氧乙烷灭菌，一次性使用。有效期3年。 | 该产品适用于髂和股动脉狭窄的介入治疗。适应症包括：1. 球囊扩张之后消减灌注（压力梯度）造成的残留狭窄，尤其是在按照Fontaine分期等III和IV阶段。2. 夹层。 3. 球囊扩张之后造成的脱落的动脉硬化斑块物和内腔阻塞。 4. 在扩张之前且在溶栓之后或吸引术之后的阻塞。 5. 重新形成狭窄或重阻塞。 | 股动脉、髂动脉 | 非药物涂层 覆膜 短支架 (长度≤100mm) | ef3db282-3f7a-11eb-bb5e-fa163e311f19 | ef3db282-3f7a-11eb-bb5e-fa163e311f19 | 血管覆膜支架-支架 | C02060900114021102900000059 | C02061300104004102900000163 | 02-血管介入治疗类材料 | 06-外周血管介入治疗材料 | 09-髂股动脉支架 | 髂股动脉支架（非分支型/覆膜） | 14-合金 | 021-覆膜/自膨/非分支型 | 直径8mm，长度30mm | FVL08030 |  | 集采范围内-中选 | 3283 | 3283
巴德医疗科技（上海）有限公司 | 6e8c26e8-3f6f-11eb-bb5e-fa163e311f19-1 | 外周血管支架类 | 下肢动脉支架 | 血管覆膜支架-支架-1 | 国械注进20163132779 | 国械注进20163462779 | 该产品由输送系统和支架组成。支架为自扩张镍钛合金（Nitinol）支架，两端各有4个射线可探测性钽标记，支架覆有材料为ePTFE的外膜和内膜，内膜内表面含碳。支架预装在输送系统远端的内导管和外鞘之间。产品环氧乙烷灭菌，一次性使用。有效期3年。 | 该产品适用于髂和股动脉狭窄的介入治疗。适应症包括：1. 球囊扩张之后消减灌注（压力梯度）造成的残留狭窄，尤其是在按照Fontaine分期等III和IV阶段。2. 夹层。 3. 球囊扩张之后造成的脱落的动脉硬化斑块物和内腔阻塞。 4. 在扩张之前且在溶栓之后或吸引术之后的阻塞。 5. 重新形成狭窄或重阻塞。 | 股动脉、髂动脉 | 非药物涂层 覆膜 短支架 (长度≤100mm) | ef3d998b-3f7a-11eb-bb5e-fa163e311f19 | ef3d998b-3f7a-11eb-bb5e-fa163e311f19 | 血管覆膜支架-支架 | C02060900114021102900000057 | C02061300104004102900000161 | 02-血管介入治疗类材料 | 06-外周血管介入治疗材料 | 09-髂股动脉支架 | 髂股动脉支架（非分支型/覆膜） | 14-合金 | 021-覆膜/自膨/非分支型 | 直径8mm，长度40mm | FVL08040 |  | 集采范围内-中选 | 3283 | 3283
巴德医疗科技（上海）有限公司 | 6e8c26e8-3f6f-11eb-bb5e-fa163e311f19-1 | 外周血管支架类 | 下肢动脉支架 | 血管覆膜支架-支架-1 | 国械注进20163132779 | 国械注进20163462779 | 该产品由输送系统和支架组成。支架为自扩张镍钛合金（Nitinol）支架，两端各有4个射线可探测性钽标记，支架覆有材料为ePTFE的外膜和内膜，内膜内表面含碳。支架预装在输送系统远端的内导管和外鞘之间。产品环氧乙烷灭菌，一次性使用。有效期3年。 | 该产品适用于髂和股动脉狭窄的介入治疗。适应症包括：1. 球囊扩张之后消减灌注（压力梯度）造成的残留狭窄，尤其是在按照Fontaine分期等III和IV阶段。2. 夹层。 3. 球囊扩张之后造成的脱落的动脉硬化斑块物和内腔阻塞。 4. 在扩张之前且在溶栓之后或吸引术之后的阻塞。 5. 重新形成狭窄或重阻塞。 | 股动脉、髂动脉 | 非药物涂层 覆膜 短支架 (长度≤100mm) | ef3df368-3f7a-11eb-bb5e-fa163e311f19 | ef3df368-3f7a-11eb-bb5e-fa163e311f19 | 血管覆膜支架-支架 | C02060900114021102900000092 | C02061300104004102900000196 | 02-血管介入治疗类材料 | 06-外周血管介入治疗材料 | 09-髂股动脉支架 | 髂股动脉支架（非分支型/覆膜） | 14-合金 | 021-覆膜/自膨/非分支型 | 直径8mm，长度60mm | FVL08060 |  | 集采范围内-中选 | 3283 | 3283
巴德医疗科技（上海）有限公司 | 6e8c26e8-3f6f-11eb-bb5e-fa163e311f19-1 | 外周血管支架类 | 下肢动脉支架 | 血管覆膜支架-支架-1 | 国械注进20163132779 | 国械注进20163462779 | 该产品由输送系统和支架组成。支架为自扩张镍钛合金（Nitinol）支架，两端各有4个射线可探测性钽标记，支架覆有材料为ePTFE的外膜和内膜，内膜内表面含碳。支架预装在输送系统远端的内导管和外鞘之间。产品环氧乙烷灭菌，一次性使用。有效期3年。 | 该产品适用于髂和股动脉狭窄的介入治疗。适应症包括：1. 球囊扩张之后消减灌注（压力梯度）造成的残留狭窄，尤其是在按照Fontaine分期等III和IV阶段。2. 夹层。 3. 球囊扩张之后造成的脱落的动脉硬化斑块物和内腔阻塞。 4. 在扩张之前且在溶栓之后或吸引术之后的阻塞。 5. 重新形成狭窄或重阻塞。 | 股动脉、髂动脉 | 非药物涂层 覆膜 短支架 (长度≤100mm) | ef3d0485-3f7a-11eb-bb5e-fa163e311f19 | ef3d0485-3f7a-11eb-bb5e-fa163e311f19 | 血管覆膜支架-支架 | C02060900114021102900000005 | C02061300104004102900000109 | 02-血管介入治疗类材料 | 06-外周血管介入治疗材料 | 09-髂股动脉支架 | 髂股动脉支架（非分支型/覆膜） | 14-合金 | 021-覆膜/自膨/非分支型 | 直径8mm，长度80mm | FVL08080 |  | 集采范围内-中选 | 3283 | 3283
巴德医疗科技（上海）有限公司 | 6e8c26e8-3f6f-11eb-bb5e-fa163e311f19-1 | 外周血管支架类 | 下肢动脉支架 | 血管覆膜支架-支架-1 | 国械注进20163132779 | 国械注进20163462779 | 该产品由输送系统和支架组成。支架为自扩张镍钛合金（Nitinol）支架，两端各有4个射线可探测性钽标记，支架覆有材料为ePTFE的外膜和内膜，内膜内表面含碳。支架预装在输送系统远端的内导管和外鞘之间。产品环氧乙烷灭菌，一次性使用。有效期3年。 | 该产品适用于髂和股动脉狭窄的介入治疗。适应症包括：1. 球囊扩张之后消减灌注（压力梯度）造成的残留狭窄，尤其是在按照Fontaine分期等III和IV阶段。2. 夹层。 3. 球囊扩张之后造成的脱落的动脉硬化斑块物和内腔阻塞。 4. 在扩张之前且在溶栓之后或吸引术之后的阻塞。 5. 重新形成狭窄或重阻塞。 | 股动脉、髂动脉 | 非药物涂层 覆膜 短支架 (长度≤100mm) | ef3db45c-3f7a-11eb-bb5e-fa163e311f19 | ef3db45c-3f7a-11eb-bb5e-fa163e311f19 | 血管覆膜支架-支架 | C02060900114021102900000060 | C02061300104004102900000164 | 02-血管介入治疗类材料 | 06-外周血管介入治疗材料 | 09-髂股动脉支架 | 髂股动脉支架（非分支型/覆膜） | 14-合金 | 021-覆膜/自膨/非分支型 | 直径8mm，长度100mm | FVL08100 |  | 集采范围内-中选 | 3283 | 3283
巴德医疗科技（上海）有限公司 | 6e8c26e8-3f6f-11eb-bb5e-fa163e311f19-1 | 外周血管支架类 | 下肢动脉支架 | 血管覆膜支架-支架-1 | 国械注进20163132779 | 国械注进20163462779 | 该产品由输送系统和支架组成。支架为自扩张镍钛合金（Nitinol）支架，两端各有4个射线可探测性钽标记，支架覆有材料为ePTFE的外膜和内膜，内膜内表面含碳。支架预装在输送系统远端的内导管和外鞘之间。产品环氧乙烷灭菌，一次性使用。有效期3年。 | 该产品适用于髂和股动脉狭窄的介入治疗。适应症包括：1. 球囊扩张之后消减灌注（压力梯度）造成的残留狭窄，尤其是在按照Fontaine分期等III和IV阶段。2. 夹层。 3. 球囊扩张之后造成的脱落的动脉硬化斑块物和内腔阻塞。 4. 在扩张之前且在溶栓之后或吸引术之后的阻塞。 5. 重新形成狭窄或重阻塞。 | 股动脉、髂动脉 | 非药物涂层 覆膜 短支架 (长度≤100mm) | ef3e00f7-3f7a-11eb-bb5e-fa163e311f19 | ef3e00f7-3f7a-11eb-bb5e-fa163e311f19 | 血管覆膜支架-支架 | C02060900114021102900000099 | C02061300104004102900000203 | 02-血管介入治疗类材料 | 06-外周血管介入治疗材料 | 09-髂股动脉支架 | 髂股动脉支架（非分支型/覆膜） | 14-合金 | 021-覆膜/自膨/非分支型 | 直径9mm，长度30mm | FVL09030 |  | 集采范围内-中选 | 3283 | 3283
巴德医疗科技（上海）有限公司 | 6e8c26e8-3f6f-11eb-bb5e-fa163e311f19-1 | 外周血管支架类 | 下肢动脉支架 | 血管覆膜支架-支架-1 | 国械注进20163132779 | 国械注进20163462779 | 该产品由输送系统和支架组成。支架为自扩张镍钛合金（Nitinol）支架，两端各有4个射线可探测性钽标记，支架覆有材料为ePTFE的外膜和内膜，内膜内表面含碳。支架预装在输送系统远端的内导管和外鞘之间。产品环氧乙烷灭菌，一次性使用。有效期3年。 | 该产品适用于髂和股动脉狭窄的介入治疗。适应症包括：1. 球囊扩张之后消减灌注（压力梯度）造成的残留狭窄，尤其是在按照Fontaine分期等III和IV阶段。2. 夹层。 3. 球囊扩张之后造成的脱落的动脉硬化斑块物和内腔阻塞。 4. 在扩张之前且在溶栓之后或吸引术之后的阻塞。 5. 重新形成狭窄或重阻塞。 | 股动脉、髂动脉 | 非药物涂层 覆膜 短支架 (长度≤100mm) | ef3d0bd2-3f7a-11eb-bb5e-fa163e311f19 | ef3d0bd2-3f7a-11eb-bb5e-fa163e311f19 | 血管覆膜支架-支架 | C02060900114021102900000009 | C02061300104004102900000113 | 02-血管介入治疗类材料 | 06-外周血管介入治疗材料 | 09-髂股动脉支架 | 髂股动脉支架（非分支型/覆膜） | 14-合金 | 021-覆膜/自膨/非分支型 | 直径9mm，长度40mm | FVL09040 |  | 集采范围内-中选 | 3283 | 3283
巴德医疗科技（上海）有限公司 | 6e8c26e8-3f6f-11eb-bb5e-fa163e311f19-1 | 外周血管支架类 | 下肢动脉支架 | 血管覆膜支架-支架-1 | 国械注进20163132779 | 国械注进20163462779 | 该产品由输送系统和支架组成。支架为自扩张镍钛合金（Nitinol）支架，两端各有4个射线可探测性钽标记，支架覆有材料为ePTFE的外膜和内膜，内膜内表面含碳。支架预装在输送系统远端的内导管和外鞘之间。产品环氧乙烷灭菌，一次性使用。有效期3年。 | 该产品适用于髂和股动脉狭窄的介入治疗。适应症包括：1. 球囊扩张之后消减灌注（压力梯度）造成的残留狭窄，尤其是在按照Fontaine分期等III和IV阶段。2. 夹层。 3. 球囊扩张之后造成的脱落的动脉硬化斑块物和内腔阻塞。 4. 在扩张之前且在溶栓之后或吸引术之后的阻塞。 5. 重新形成狭窄或重阻塞。 | 股动脉、髂动脉 | 非药物涂层 覆膜 短支架 (长度≤100mm) | ef3df1e3-3f7a-11eb-bb5e-fa163e311f19 | ef3df1e3-3f7a-11eb-bb5e-fa163e311f19 | 血管覆膜支架-支架 | C02060900114021102900000091 | C02061300104004102900000195 | 02-血管介入治疗类材料 | 06-外周血管介入治疗材料 | 09-髂股动脉支架 | 髂股动脉支架（非分支型/覆膜） | 14-合金 | 021-覆膜/自膨/非分支型 | 直径9mm，长度60mm | FVL09060 |  | 集采范围内-中选 | 3283 | 3283
巴德医疗科技（上海）有限公司 | 6e8c26e8-3f6f-11eb-bb5e-fa163e311f19-1 | 外周血管支架类 | 下肢动脉支架 | 血管覆膜支架-支架-1 | 国械注进20163132779 | 国械注进20163462779 | 该产品由输送系统和支架组成。支架为自扩张镍钛合金（Nitinol）支架，两端各有4个射线可探测性钽标记，支架覆有材料为ePTFE的外膜和内膜，内膜内表面含碳。支架预装在输送系统远端的内导管和外鞘之间。产品环氧乙烷灭菌，一次性使用。有效期3年。 | 该产品适用于髂和股动脉狭窄的介入治疗。适应症包括：1. 球囊扩张之后消减灌注（压力梯度）造成的残留狭窄，尤其是在按照Fontaine分期等III和IV阶段。2. 夹层。 3. 球囊扩张之后造成的脱落的动脉硬化斑块物和内腔阻塞。 4. 在扩张之前且在溶栓之后或吸引术之后的阻塞。 5. 重新形成狭窄或重阻塞。 | 股动脉、髂动脉 | 非药物涂层 覆膜 短支架 (长度≤100mm) | ef3d834d-3f7a-11eb-bb5e-fa163e311f19 | ef3d834d-3f7a-11eb-bb5e-fa163e311f19 | 血管覆膜支架-支架 | C02060900114021102900000044 | C02061300104004102900000148 | 02-血管介入治疗类材料 | 06-外周血管介入治疗材料 | 09-髂股动脉支架 | 髂股动脉支架（非分支型/覆膜） | 14-合金 | 021-覆膜/自膨/非分支型 | 直径9mm，长度80mm | FVL09080 |  | 集采范围内-中选 | 3283 | 3283
巴德医疗科技（上海）有限公司 | 6e8c26e8-3f6f-11eb-bb5e-fa163e311f19-1 | 外周血管支架类 | 下肢动脉支架 | 血管覆膜支架-支架-1 | 国械注进20163132779 | 国械注进20163462779 | 该产品由输送系统和支架组成。支架为自扩张镍钛合金（Nitinol）支架，两端各有4个射线可探测性钽标记，支架覆有材料为ePTFE的外膜和内膜，内膜内表面含碳。支架预装在输送系统远端的内导管和外鞘之间。产品环氧乙烷灭菌，一次性使用。有效期3年。 | 该产品适用于髂和股动脉狭窄的介入治疗。适应症包括：1. 球囊扩张之后消减灌注（压力梯度）造成的残留狭窄，尤其是在按照Fontaine分期等III和IV阶段。2. 夹层。 3. 球囊扩张之后造成的脱落的动脉硬化斑块物和内腔阻塞。 4. 在扩张之前且在溶栓之后或吸引术之后的阻塞。 5. 重新形成狭窄或重阻塞。 | 股动脉、髂动脉 | 非药物涂层 覆膜 短支架 (长度≤100mm) | ef3d25e8-3f7a-11eb-bb5e-fa163e311f19 | ef3d25e8-3f7a-11eb-bb5e-fa163e311f19 | 血管覆膜支架-支架 | C02060900114021102900000022 | C02061300104004102900000126 | 02-血管介入治疗类材料 | 06-外周血管介入治疗材料 | 09-髂股动脉支架 | 髂股动脉支架（非分支型/覆膜） | 14-合金 | 021-覆膜/自膨/非分支型 | 直径9mm，长度100mm | FVL09100 |  | 集采范围内-中选 | 3283 | 3283
巴德医疗科技（上海）有限公司 | 6e8c26e8-3f6f-11eb-bb5e-fa163e311f19-1 | 外周血管支架类 | 下肢动脉支架 | 血管覆膜支架-支架-1 | 国械注进20163132779 | 国械注进20163462779 | 该产品由输送系统和支架组成。支架为自扩张镍钛合金（Nitinol）支架，两端各有4个射线可探测性钽标记，支架覆有材料为ePTFE的外膜和内膜，内膜内表面含碳。支架预装在输送系统远端的内导管和外鞘之间。产品环氧乙烷灭菌，一次性使用。有效期3年。 | 该产品适用于髂和股动脉狭窄的介入治疗。适应症包括：1. 球囊扩张之后消减灌注（压力梯度）造成的残留狭窄，尤其是在按照Fontaine分期等III和IV阶段。2. 夹层。 3. 球囊扩张之后造成的脱落的动脉硬化斑块物和内腔阻塞。 4. 在扩张之前且在溶栓之后或吸引术之后的阻塞。 5. 重新形成狭窄或重阻塞。 | 股动脉、髂动脉 | 非药物涂层 覆膜 短支架 (长度≤100mm) | ef3dbd3f-3f7a-11eb-bb5e-fa163e311f19 | ef3dbd3f-3f7a-11eb-bb5e-fa163e311f19 | 血管覆膜支架-支架 | C02060900114021102900000062 | C02061300104004102900000166 | 02-血管介入治疗类材料 | 06-外周血管介入治疗材料 | 09-髂股动脉支架 | 髂股动脉支架（非分支型/覆膜） | 14-合金 | 021-覆膜/自膨/非分支型 | 直径10mm，长度30mm | FVL10030 |  | 集采范围内-中选 | 3283 | 3283
巴德医疗科技（上海）有限公司 | 6e8c26e8-3f6f-11eb-bb5e-fa163e311f19-1 | 外周血管支架类 | 下肢动脉支架 | 血管覆膜支架-支架-1 | 国械注进20163132779 | 国械注进20163462779 | 该产品由输送系统和支架组成。支架为自扩张镍钛合金（Nitinol）支架，两端各有4个射线可探测性钽标记，支架覆有材料为ePTFE的外膜和内膜，内膜内表面含碳。支架预装在输送系统远端的内导管和外鞘之间。产品环氧乙烷灭菌，一次性使用。有效期3年。 | 该产品适用于髂和股动脉狭窄的介入治疗。适应症包括：1. 球囊扩张之后消减灌注（压力梯度）造成的残留狭窄，尤其是在按照Fontaine分期等III和IV阶段。2. 夹层。 3. 球囊扩张之后造成的脱落的动脉硬化斑块物和内腔阻塞。 4. 在扩张之前且在溶栓之后或吸引术之后的阻塞。 5. 重新形成狭窄或重阻塞。 | 股动脉、髂动脉 | 非药物涂层 覆膜 短支架 (长度≤100mm) | ef3d2e97-3f7a-11eb-bb5e-fa163e311f19 | ef3d2e97-3f7a-11eb-bb5e-fa163e311f19 | 血管覆膜支架-支架 | C02060900114021102900000027 | C02061300104004102900000131 | 02-血管介入治疗类材料 | 06-外周血管介入治疗材料 | 09-髂股动脉支架 | 髂股动脉支架（非分支型/覆膜） | 14-合金 | 021-覆膜/自膨/非分支型 | 直径10mm，长度40mm | FVL10040 |  | 集采范围内-中选 | 3283 | 3283
巴德医疗科技（上海）有限公司 | 6e8c26e8-3f6f-11eb-bb5e-fa163e311f19-1 | 外周血管支架类 | 下肢动脉支架 | 血管覆膜支架-支架-1 | 国械注进20163132779 | 国械注进20163462779 | 该产品由输送系统和支架组成。支架为自扩张镍钛合金（Nitinol）支架，两端各有4个射线可探测性钽标记，支架覆有材料为ePTFE的外膜和内膜，内膜内表面含碳。支架预装在输送系统远端的内导管和外鞘之间。产品环氧乙烷灭菌，一次性使用。有效期3年。 | 该产品适用于髂和股动脉狭窄的介入治疗。适应症包括：1. 球囊扩张之后消减灌注（压力梯度）造成的残留狭窄，尤其是在按照Fontaine分期等III和IV阶段。2. 夹层。 3. 球囊扩张之后造成的脱落的动脉硬化斑块物和内腔阻塞。 4. 在扩张之前且在溶栓之后或吸引术之后的阻塞。 5. 重新形成狭窄或重阻塞。 | 股动脉、髂动脉 | 非药物涂层 覆膜 短支架 (长度≤100mm) | ef3d772f-3f7a-11eb-bb5e-fa163e311f19 | ef3d772f-3f7a-11eb-bb5e-fa163e311f19 | 血管覆膜支架-支架 | C02060900114021102900000038 | C02061300104004102900000142 | 02-血管介入治疗类材料 | 06-外周血管介入治疗材料 | 09-髂股动脉支架 | 髂股动脉支架（非分支型/覆膜） | 14-合金 | 021-覆膜/自膨/非分支型 | 直径10mm，长度60mm | FVL10060 |  | 集采范围内-中选 | 3283 | 3283
巴德医疗科技（上海）有限公司 | 6e8c26e8-3f6f-11eb-bb5e-fa163e311f19-1 | 外周血管支架类 | 下肢动脉支架 | 血管覆膜支架-支架-1 | 国械注进20163132779 | 国械注进20163462779 | 该产品由输送系统和支架组成。支架为自扩张镍钛合金（Nitinol）支架，两端各有4个射线可探测性钽标记，支架覆有材料为ePTFE的外膜和内膜，内膜内表面含碳。支架预装在输送系统远端的内导管和外鞘之间。产品环氧乙烷灭菌，一次性使用。有效期3年。 | 该产品适用于髂和股动脉狭窄的介入治疗。适应症包括：1. 球囊扩张之后消减灌注（压力梯度）造成的残留狭窄，尤其是在按照Fontaine分期等III和IV阶段。2. 夹层。 3. 球囊扩张之后造成的脱落的动脉硬化斑块物和内腔阻塞。 4. 在扩张之前且在溶栓之后或吸引术之后的阻塞。 5. 重新形成狭窄或重阻塞。 | 股动脉、髂动脉 | 非药物涂层 覆膜 短支架 (长度≤100mm) | ef3d81ac-3f7a-11eb-bb5e-fa163e311f19 | ef3d81ac-3f7a-11eb-bb5e-fa163e311f19 | 血管覆膜支架-支架 | C02060900114021102900000043 | C02061300104004102900000147 | 02-血管介入治疗类材料 | 06-外周血管介入治疗材料 | 09-髂股动脉支架 | 髂股动脉支架（非分支型/覆膜） | 14-合金 | 021-覆膜/自膨/非分支型 | 直径10mm，长度80mm | FVL10080 |  | 集采范围内-中选 | 3283 | 3283
巴德医疗科技（上海）有限公司 | 6e8c26e8-3f6f-11eb-bb5e-fa163e311f19-1 | 外周血管支架类 | 下肢动脉支架 | 血管覆膜支架-支架-1 | 国械注进20163132779 | 国械注进20163462779 | 该产品由输送系统和支架组成。支架为自扩张镍钛合金（Nitinol）支架，两端各有4个射线可探测性钽标记，支架覆有材料为ePTFE的外膜和内膜，内膜内表面含碳。支架预装在输送系统远端的内导管和外鞘之间。产品环氧乙烷灭菌，一次性使用。有效期3年。 | 该产品适用于髂和股动脉狭窄的介入治疗。适应症包括：1. 球囊扩张之后消减灌注（压力梯度）造成的残留狭窄，尤其是在按照Fontaine分期等III和IV阶段。2. 夹层。 3. 球囊扩张之后造成的脱落的动脉硬化斑块物和内腔阻塞。 4. 在扩张之前且在溶栓之后或吸引术之后的阻塞。 5. 重新形成狭窄或重阻塞。 | 股动脉、髂动脉 | 非药物涂层 覆膜 短支架 (长度≤100mm) | ef3dc9b1-3f7a-11eb-bb5e-fa163e311f19 | ef3dc9b1-3f7a-11eb-bb5e-fa163e311f19 | 血管覆膜支架-支架 | C02060900114021102900000069 | C02061300104004102900000173 | 02-血管介入治疗类材料 | 06-外周血管介入治疗材料 | 09-髂股动脉支架 | 髂股动脉支架（非分支型/覆膜） | 14-合金 | 021-覆膜/自膨/非分支型 | 直径10mm，长度100mm | FVL10100 |  | 集采范围内-中选 | 3283 | 3283
巴德医疗科技（上海）有限公司 | 6e8c26e8-3f6f-11eb-bb5e-fa163e311f19-1 | 外周血管支架类 | 下肢动脉支架 | 血管覆膜支架-支架-1 | 国械注进20163132779 | 国械注进20163462779 | 该产品由输送系统和支架组成。支架为自扩张镍钛合金（Nitinol）支架，两端各有4个射线可探测性钽标记，支架覆有材料为ePTFE的外膜和内膜，内膜内表面含碳。支架预装在输送系统远端的内导管和外鞘之间。产品环氧乙烷灭菌，一次性使用。有效期3年。 | 该产品适用于髂和股动脉狭窄的介入治疗。适应症包括：1. 球囊扩张之后消减灌注（压力梯度）造成的残留狭窄，尤其是在按照Fontaine分期等III和IV阶段。2. 夹层。 3. 球囊扩张之后造成的脱落的动脉硬化斑块物和内腔阻塞。 4. 在扩张之前且在溶栓之后或吸引术之后的阻塞。 5. 重新形成狭窄或重阻塞。 | 股动脉、髂动脉 | 非药物涂层 覆膜 短支架 (长度≤100mm) | ef3deb79-3f7a-11eb-bb5e-fa163e311f19 | ef3deb79-3f7a-11eb-bb5e-fa163e311f19 | 血管覆膜支架-支架 | C02060900114021102900000088 | C02061300104004102900000192 | 02-血管介入治疗类材料 | 06-外周血管介入治疗材料 | 09-髂股动脉支架 | 髂股动脉支架（非分支型/覆膜） | 14-合金 | 021-覆膜/自膨/非分支型 | 直径12mm，长度30mm | FVL12030 |  | 集采范围内-中选 | 3283 | 3283
巴德医疗科技（上海）有限公司 | 6e8c26e8-3f6f-11eb-bb5e-fa163e311f19-1 | 外周血管支架类 | 下肢动脉支架 | 血管覆膜支架-支架-1 | 国械注进20163132779 | 国械注进20163462779 | 该产品由输送系统和支架组成。支架为自扩张镍钛合金（Nitinol）支架，两端各有4个射线可探测性钽标记，支架覆有材料为ePTFE的外膜和内膜，内膜内表面含碳。支架预装在输送系统远端的内导管和外鞘之间。产品环氧乙烷灭菌，一次性使用。有效期3年。 | 该产品适用于髂和股动脉狭窄的介入治疗。适应症包括：1. 球囊扩张之后消减灌注（压力梯度）造成的残留狭窄，尤其是在按照Fontaine分期等III和IV阶段。2. 夹层。 3. 球囊扩张之后造成的脱落的动脉硬化斑块物和内腔阻塞。 4. 在扩张之前且在溶栓之后或吸引术之后的阻塞。 5. 重新形成狭窄或重阻塞。 | 股动脉、髂动脉 | 非药物涂层 覆膜 短支架 (长度≤100mm) | ef3df05b-3f7a-11eb-bb5e-fa163e311f19 | ef3df05b-3f7a-11eb-bb5e-fa163e311f19 | 血管覆膜支架-支架 | C02060900114021102900000090 | C02061300104004102900000194 | 02-血管介入治疗类材料 | 06-外周血管介入治疗材料 | 09-髂股动脉支架 | 髂股动脉支架（非分支型/覆膜） | 14-合金 | 021-覆膜/自膨/非分支型 | 直径12mm，长度40mm | FVL12040 |  | 集采范围内-中选 | 3283 | 3283
巴德医疗科技（上海）有限公司 | 6e8c26e8-3f6f-11eb-bb5e-fa163e311f19-1 | 外周血管支架类 | 下肢动脉支架 | 血管覆膜支架-支架-1 | 国械注进20163132779 | 国械注进20163462779 | 该产品由输送系统和支架组成。支架为自扩张镍钛合金（Nitinol）支架，两端各有4个射线可探测性钽标记，支架覆有材料为ePTFE的外膜和内膜，内膜内表面含碳。支架预装在输送系统远端的内导管和外鞘之间。产品环氧乙烷灭菌，一次性使用。有效期3年。 | 该产品适用于髂和股动脉狭窄的介入治疗。适应症包括：1. 球囊扩张之后消减灌注（压力梯度）造成的残留狭窄，尤其是在按照Fontaine分期等III和IV阶段。2. 夹层。 3. 球囊扩张之后造成的脱落的动脉硬化斑块物和内腔阻塞。 4. 在扩张之前且在溶栓之后或吸引术之后的阻塞。 5. 重新形成狭窄或重阻塞。 | 股动脉、髂动脉 | 非药物涂层 覆膜 短支架 (长度≤100mm) | ef3d1eba-3f7a-11eb-bb5e-fa163e311f19 | ef3d1eba-3f7a-11eb-bb5e-fa163e311f19 | 血管覆膜支架-支架 | C02060900114021102900000020 | C02061300104004102900000124 | 02-血管介入治疗类材料 | 06-外周血管介入治疗材料 | 09-髂股动脉支架 | 髂股动脉支架（非分支型/覆膜） | 14-合金 | 021-覆膜/自膨/非分支型 | 直径12mm，长度60mm | FVL12060 |  | 集采范围内-中选 | 3283 | 3283
巴德医疗科技（上海）有限公司 | 6e8c26e8-3f6f-11eb-bb5e-fa163e311f19-1 | 外周血管支架类 | 下肢动脉支架 | 血管覆膜支架-支架-1 | 国械注进20163132779 | 国械注进20163462779 | 该产品由输送系统和支架组成。支架为自扩张镍钛合金（Nitinol）支架，两端各有4个射线可探测性钽标记，支架覆有材料为ePTFE的外膜和内膜，内膜内表面含碳。支架预装在输送系统远端的内导管和外鞘之间。产品环氧乙烷灭菌，一次性使用。有效期3年。 | 该产品适用于髂和股动脉狭窄的介入治疗。适应症包括：1. 球囊扩张之后消减灌注（压力梯度）造成的残留狭窄，尤其是在按照Fontaine分期等III和IV阶段。2. 夹层。 3. 球囊扩张之后造成的脱落的动脉硬化斑块物和内腔阻塞。 4. 在扩张之前且在溶栓之后或吸引术之后的阻塞。 5. 重新形成狭窄或重阻塞。 | 股动脉、髂动脉 | 非药物涂层 覆膜 短支架 (长度≤100mm) | ef3d3ae3-3f7a-11eb-bb5e-fa163e311f19 | ef3d3ae3-3f7a-11eb-bb5e-fa163e311f19 | 血管覆膜支架-支架 | C02060900114021102900000034 | C02061300104004102900000138 | 02-血管介入治疗类材料 | 06-外周血管介入治疗材料 | 09-髂股动脉支架 | 髂股动脉支架（非分支型/覆膜） | 14-合金 | 021-覆膜/自膨/非分支型 | 直径12mm，长度80mm | FVL12080 |  | 集采范围内-中选 | 3283 | 3283
巴德医疗科技（上海）有限公司 | 6e8c26e8-3f6f-11eb-bb5e-fa163e311f19-1 | 外周血管支架类 | 下肢动脉支架 | 血管覆膜支架-支架-1 | 国械注进20163132779 | 国械注进20163462779 | 该产品由输送系统和支架组成。支架为自扩张镍钛合金（Nitinol）支架，两端各有4个射线可探测性钽标记，支架覆有材料为ePTFE的外膜和内膜，内膜内表面含碳。支架预装在输送系统远端的内导管和外鞘之间。产品环氧乙烷灭菌，一次性使用。有效期3年。 | 该产品适用于髂和股动脉狭窄的介入治疗。适应症包括：1. 球囊扩张之后消减灌注（压力梯度）造成的残留狭窄，尤其是在按照Fontaine分期等III和IV阶段。2. 夹层。 3. 球囊扩张之后造成的脱落的动脉硬化斑块物和内腔阻塞。 4. 在扩张之前且在溶栓之后或吸引术之后的阻塞。 5. 重新形成狭窄或重阻塞。 | 股动脉、髂动脉 | 非药物涂层 覆膜 短支架 (长度≤100mm) | ef3d354a-3f7a-11eb-bb5e-fa163e311f19 | ef3d354a-3f7a-11eb-bb5e-fa163e311f19 | 血管覆膜支架-支架 | C02060900114021102900000031 | C02061300104004102900000135 | 02-血管介入治疗类材料 | 06-外周血管介入治疗材料 | 09-髂股动脉支架 | 髂股动脉支架（非分支型/覆膜） | 14-合金 | 021-覆膜/自膨/非分支型 | 直径12mm，长度100mm | FVL12100 |  | 集采范围内-中选 | 3283 | 3283
巴德医疗科技（上海）有限公司 | 6e8c26e8-3f6f-11eb-bb5e-fa163e311f19-1 | 外周血管支架类 | 下肢动脉支架 | 血管覆膜支架-支架-1 | 国械注进20163132779 | 国械注进20163462779 | 该产品由输送系统和支架组成。支架为自扩张镍钛合金（Nitinol）支架，两端各有4个射线可探测性钽标记，支架覆有材料为ePTFE的外膜和内膜，内膜内表面含碳。支架预装在输送系统远端的内导管和外鞘之间。产品环氧乙烷灭菌，一次性使用。有效期3年。 | 该产品适用于髂和股动脉狭窄的介入治疗。适应症包括：1. 球囊扩张之后消减灌注（压力梯度）造成的残留狭窄，尤其是在按照Fontaine分期等III和IV阶段。2. 夹层。 3. 球囊扩张之后造成的脱落的动脉硬化斑块物和内腔阻塞。 4. 在扩张之前且在溶栓之后或吸引术之后的阻塞。 5. 重新形成狭窄或重阻塞。 | 股动脉、髂动脉 | 非药物涂层 覆膜 短支架 (长度≤100mm) | ef3d0f51-3f7a-11eb-bb5e-fa163e311f19 | ef3d0f51-3f7a-11eb-bb5e-fa163e311f19 | 血管覆膜支架-支架 | C02060900114021102900000011 | C02061300104004102900000115 | 02-血管介入治疗类材料 | 06-外周血管介入治疗材料 | 09-髂股动脉支架 | 髂股动脉支架（非分支型/覆膜） | 14-合金 | 021-覆膜/自膨/非分支型 | 直径13.5mm，长度30mm | FVL14030 |  | 集采范围内-中选 | 3283 | 3283
巴德医疗科技（上海）有限公司 | 6e8c26e8-3f6f-11eb-bb5e-fa163e311f19-1 | 外周血管支架类 | 下肢动脉支架 | 血管覆膜支架-支架-1 | 国械注进20163132779 | 国械注进20163462779 | 该产品由输送系统和支架组成。支架为自扩张镍钛合金（Nitinol）支架，两端各有4个射线可探测性钽标记，支架覆有材料为ePTFE的外膜和内膜，内膜内表面含碳。支架预装在输送系统远端的内导管和外鞘之间。产品环氧乙烷灭菌，一次性使用。有效期3年。 | 该产品适用于髂和股动脉狭窄的介入治疗。适应症包括：1. 球囊扩张之后消减灌注（压力梯度）造成的残留狭窄，尤其是在按照Fontaine分期等III和IV阶段。2. 夹层。 3. 球囊扩张之后造成的脱落的动脉硬化斑块物和内腔阻塞。 4. 在扩张之前且在溶栓之后或吸引术之后的阻塞。 5. 重新形成狭窄或重阻塞。 | 股动脉、髂动脉 | 非药物涂层 覆膜 短支架 (长度≤100mm) | ef3d31f1-3f7a-11eb-bb5e-fa163e311f19 | ef3d31f1-3f7a-11eb-bb5e-fa163e311f19 | 血管覆膜支架-支架 | C02060900114021102900000029 | C02061300104004102900000133 | 02-血管介入治疗类材料 | 06-外周血管介入治疗材料 | 09-髂股动脉支架 | 髂股动脉支架（非分支型/覆膜） | 14-合金 | 021-覆膜/自膨/非分支型 | 直径13.5mm，长度40mm | FVL14040 |  | 集采范围内-中选 | 3283 | 3283
巴德医疗科技（上海）有限公司 | 6e8c26e8-3f6f-11eb-bb5e-fa163e311f19-1 | 外周血管支架类 | 下肢动脉支架 | 血管覆膜支架-支架-1 | 国械注进20163132779 | 国械注进20163462779 | 该产品由输送系统和支架组成。支架为自扩张镍钛合金（Nitinol）支架，两端各有4个射线可探测性钽标记，支架覆有材料为ePTFE的外膜和内膜，内膜内表面含碳。支架预装在输送系统远端的内导管和外鞘之间。产品环氧乙烷灭菌，一次性使用。有效期3年。 | 该产品适用于髂和股动脉狭窄的介入治疗。适应症包括：1. 球囊扩张之后消减灌注（压力梯度）造成的残留狭窄，尤其是在按照Fontaine分期等III和IV阶段。2. 夹层。 3. 球囊扩张之后造成的脱落的动脉硬化斑块物和内腔阻塞。 4. 在扩张之前且在溶栓之后或吸引术之后的阻塞。 5. 重新形成狭窄或重阻塞。 | 股动脉、髂动脉 | 非药物涂层 覆膜 短支架 (长度≤100mm) | ef3dd1cd-3f7a-11eb-bb5e-fa163e311f19 | ef3dd1cd-3f7a-11eb-bb5e-fa163e311f19 | 血管覆膜支架-支架 | C02060900114021102900000074 | C02061300104004102900000178 | 02-血管介入治疗类材料 | 06-外周血管介入治疗材料 | 09-髂股动脉支架 | 髂股动脉支架（非分支型/覆膜） | 14-合金 | 021-覆膜/自膨/非分支型 | 直径13.5mm，长度60mm | FVL14060 |  | 集采范围内-中选 | 3283 | 3283
巴德医疗科技（上海）有限公司 | 6e8c26e8-3f6f-11eb-bb5e-fa163e311f19-1 | 外周血管支架类 | 下肢动脉支架 | 血管覆膜支架-支架-1 | 国械注进20163132779 | 国械注进20163462779 | 该产品由输送系统和支架组成。支架为自扩张镍钛合金（Nitinol）支架，两端各有4个射线可探测性钽标记，支架覆有材料为ePTFE的外膜和内膜，内膜内表面含碳。支架预装在输送系统远端的内导管和外鞘之间。产品环氧乙烷灭菌，一次性使用。有效期3年。 | 该产品适用于髂和股动脉狭窄的介入治疗。适应症包括：1. 球囊扩张之后消减灌注（压力梯度）造成的残留狭窄，尤其是在按照Fontaine分期等III和IV阶段。2. 夹层。 3. 球囊扩张之后造成的脱落的动脉硬化斑块物和内腔阻塞。 4. 在扩张之前且在溶栓之后或吸引术之后的阻塞。 5. 重新形成狭窄或重阻塞。 | 股动脉、髂动脉 | 非药物涂层 覆膜 短支架 (长度≤100mm) | ef3dd6d0-3f7a-11eb-bb5e-fa163e311f19 | ef3dd6d0-3f7a-11eb-bb5e-fa163e311f19 | 血管覆膜支架-支架 | C02060900114021102900000077 | C02061300104004102900000181 | 02-血管介入治疗类材料 | 06-外周血管介入治疗材料 | 09-髂股动脉支架 | 髂股动脉支架（非分支型/覆膜） | 14-合金 | 021-覆膜/自膨/非分支型 | 直径13.5mm，长度80mm | FVL14080 |  | 集采范围内-中选 | 3283 | 3283
巴德医疗科技（上海）有限公司 | 6e8c26e8-3f6f-11eb-bb5e-fa163e311f19-1 | 外周血管支架类 | 下肢动脉支架 | 血管覆膜支架-支架-1 | 国械注进20163132779 | 国械注进20163462779 | 该产品由输送系统和支架组成。支架为自扩张镍钛合金（Nitinol）支架，两端各有4个射线可探测性钽标记，支架覆有材料为ePTFE的外膜和内膜，内膜内表面含碳。支架预装在输送系统远端的内导管和外鞘之间。产品环氧乙烷灭菌，一次性使用。有效期3年。 | 该产品适用于髂和股动脉狭窄的介入治疗。适应症包括：1. 球囊扩张之后消减灌注（压力梯度）造成的残留狭窄，尤其是在按照Fontaine分期等III和IV阶段。2. 夹层。 3. 球囊扩张之后造成的脱落的动脉硬化斑块物和内腔阻塞。 4. 在扩张之前且在溶栓之后或吸引术之后的阻塞。 5. 重新形成狭窄或重阻塞。 | 股动脉、髂动脉 | 非药物涂层 覆膜 短支架 (长度≤100mm) | ef3d0690-3f7a-11eb-bb5e-fa163e311f19 | ef3d0690-3f7a-11eb-bb5e-fa163e311f19 | 血管覆膜支架-支架 | C02060900114021102900000006 | C02061300104004102900000110 | 02-血管介入治疗类材料 | 06-外周血管介入治疗材料 | 09-髂股动脉支架 | 髂股动脉支架（非分支型/覆膜） | 14-合金 | 021-覆膜/自膨/非分支型 | 直径13.5mm，长度100mm | FVL14100 |  | 集采范围内-中选 | 3283 | 3283
巴德医疗科技（上海）有限公司 | 6e8c26e8-3f6f-11eb-bb5e-fa163e311f19-1 | 外周血管支架类 | 下肢动脉支架 | 血管覆膜支架-支架-1 | 国械注进20163132779 | 国械注进20163462779 | 该产品由输送系统和支架组成。支架为自扩张镍钛合金（Nitinol）支架，两端各有4个射线可探测性钽标记，支架覆有材料为ePTFE的外膜和内膜，内膜内表面含碳。支架预装在输送系统远端的内导管和外鞘之间。产品环氧乙烷灭菌，一次性使用。有效期3年。 | 该产品适用于髂和股动脉狭窄的介入治疗。适应症包括：1. 球囊扩张之后消减灌注（压力梯度）造成的残留狭窄，尤其是在按照Fontaine分期等III和IV阶段。2. 夹层。 3. 球囊扩张之后造成的脱落的动脉硬化斑块物和内腔阻塞。 4. 在扩张之前且在溶栓之后或吸引术之后的阻塞。 5. 重新形成狭窄或重阻塞。 | 股动脉、髂动脉 | 非药物涂层 覆膜 短支架 (长度≤100mm) | ef3d965a-3f7a-11eb-bb5e-fa163e311f19 | ef3d965a-3f7a-11eb-bb5e-fa163e311f19 | 血管覆膜支架-支架 | C02060900114021102900000055 | C02061300104004102900000159 | 02-血管介入治疗类材料 | 06-外周血管介入治疗材料 | 09-髂股动脉支架 | 髂股动脉支架（非分支型/覆膜） | 14-合金 | 021-覆膜/自膨/非分支型 | 直径5mm，长度20mm | FVM05020 |  | 集采范围内-中选 | 3283 | 3283
巴德医疗科技（上海）有限公司 | 6e8c26e8-3f6f-11eb-bb5e-fa163e311f19-1 | 外周血管支架类 | 下肢动脉支架 | 血管覆膜支架-支架-1 | 国械注进20163132779 | 国械注进20163462779 | 该产品由输送系统和支架组成。支架为自扩张镍钛合金（Nitinol）支架，两端各有4个射线可探测性钽标记，支架覆有材料为ePTFE的外膜和内膜，内膜内表面含碳。支架预装在输送系统远端的内导管和外鞘之间。产品环氧乙烷灭菌，一次性使用。有效期3年。 | 该产品适用于髂和股动脉狭窄的介入治疗。适应症包括：1. 球囊扩张之后消减灌注（压力梯度）造成的残留狭窄，尤其是在按照Fontaine分期等III和IV阶段。2. 夹层。 3. 球囊扩张之后造成的脱落的动脉硬化斑块物和内腔阻塞。 4. 在扩张之前且在溶栓之后或吸引术之后的阻塞。 5. 重新形成狭窄或重阻塞。 | 股动脉、髂动脉 | 非药物涂层 覆膜 短支架 (长度≤100mm) | ef3d74d5-3f7a-11eb-bb5e-fa163e311f19 | ef3d74d5-3f7a-11eb-bb5e-fa163e311f19 | 血管覆膜支架-支架 | C02060900114021102900000037 | C02061300104004102900000141 | 02-血管介入治疗类材料 | 06-外周血管介入治疗材料 | 09-髂股动脉支架 | 髂股动脉支架（非分支型/覆膜） | 14-合金 | 021-覆膜/自膨/非分支型 | 直径5mm，长度30mm | FVM05030 |  | 集采范围内-中选 | 3283 | 3283
巴德医疗科技（上海）有限公司 | 6e8c26e8-3f6f-11eb-bb5e-fa163e311f19-1 | 外周血管支架类 | 下肢动脉支架 | 血管覆膜支架-支架-1 | 国械注进20163132779 | 国械注进20163462779 | 该产品由输送系统和支架组成。支架为自扩张镍钛合金（Nitinol）支架，两端各有4个射线可探测性钽标记，支架覆有材料为ePTFE的外膜和内膜，内膜内表面含碳。支架预装在输送系统远端的内导管和外鞘之间。产品环氧乙烷灭菌，一次性使用。有效期3年。 | 该产品适用于髂和股动脉狭窄的介入治疗。适应症包括：1. 球囊扩张之后消减灌注（压力梯度）造成的残留狭窄，尤其是在按照Fontaine分期等III和IV阶段。2. 夹层。 3. 球囊扩张之后造成的脱落的动脉硬化斑块物和内腔阻塞。 4. 在扩张之前且在溶栓之后或吸引术之后的阻塞。 5. 重新形成狭窄或重阻塞。 | 股动脉、髂动脉 | 非药物涂层 覆膜 短支架 (长度≤100mm) | ef3e045d-3f7a-11eb-bb5e-fa163e311f19 | ef3e045d-3f7a-11eb-bb5e-fa163e311f19 | 血管覆膜支架-支架 | C02060900114021102900000101 | C02061300104004102900000205 | 02-血管介入治疗类材料 | 06-外周血管介入治疗材料 | 09-髂股动脉支架 | 髂股动脉支架（非分支型/覆膜） | 14-合金 | 021-覆膜/自膨/非分支型 | 直径5mm，长度40mm | FVM05040 |  | 集采范围内-中选 | 3283 | 3283
巴德医疗科技（上海）有限公司 | 6e8c26e8-3f6f-11eb-bb5e-fa163e311f19-1 | 外周血管支架类 | 下肢动脉支架 | 血管覆膜支架-支架-1 | 国械注进20163132779 | 国械注进20163462779 | 该产品由输送系统和支架组成。支架为自扩张镍钛合金（Nitinol）支架，两端各有4个射线可探测性钽标记，支架覆有材料为ePTFE的外膜和内膜，内膜内表面含碳。支架预装在输送系统远端的内导管和外鞘之间。产品环氧乙烷灭菌，一次性使用。有效期3年。 | 该产品适用于髂和股动脉狭窄的介入治疗。适应症包括：1. 球囊扩张之后消减灌注（压力梯度）造成的残留狭窄，尤其是在按照Fontaine分期等III和IV阶段。2. 夹层。 3. 球囊扩张之后造成的脱落的动脉硬化斑块物和内腔阻塞。 4. 在扩张之前且在溶栓之后或吸引术之后的阻塞。 5. 重新形成狭窄或重阻塞。 | 股动脉、髂动脉 | 非药物涂层 覆膜 短支架 (长度≤100mm) | ef3e091b-3f7a-11eb-bb5e-fa163e311f19 | ef3e091b-3f7a-11eb-bb5e-fa163e311f19 | 血管覆膜支架-支架 | C02060900114021102900000104 | C02061300104004102900000208 | 02-血管介入治疗类材料 | 06-外周血管介入治疗材料 | 09-髂股动脉支架 | 髂股动脉支架（非分支型/覆膜） | 14-合金 | 021-覆膜/自膨/非分支型 | 直径5mm，长度60mm | FVM05060 |  | 集采范围内-中选 | 3283 | 3283
巴德医疗科技（上海）有限公司 | 6e8c26e8-3f6f-11eb-bb5e-fa163e311f19-1 | 外周血管支架类 | 下肢动脉支架 | 血管覆膜支架-支架-1 | 国械注进20163132779 | 国械注进20163462779 | 该产品由输送系统和支架组成。支架为自扩张镍钛合金（Nitinol）支架，两端各有4个射线可探测性钽标记，支架覆有材料为ePTFE的外膜和内膜，内膜内表面含碳。支架预装在输送系统远端的内导管和外鞘之间。产品环氧乙烷灭菌，一次性使用。有效期3年。 | 该产品适用于髂和股动脉狭窄的介入治疗。适应症包括：1. 球囊扩张之后消减灌注（压力梯度）造成的残留狭窄，尤其是在按照Fontaine分期等III和IV阶段。2. 夹层。 3. 球囊扩张之后造成的脱落的动脉硬化斑块物和内腔阻塞。 4. 在扩张之前且在溶栓之后或吸引术之后的阻塞。 5. 重新形成狭窄或重阻塞。 | 股动脉、髂动脉 | 非药物涂层 覆膜 短支架 (长度≤100mm) | ef3d8c57-3f7a-11eb-bb5e-fa163e311f19 | ef3d8c57-3f7a-11eb-bb5e-fa163e311f19 | 血管覆膜支架-支架 | C02060900114021102900000049 | C02061300104004102900000153 | 02-血管介入治疗类材料 | 06-外周血管介入治疗材料 | 09-髂股动脉支架 | 髂股动脉支架（非分支型/覆膜） | 14-合金 | 021-覆膜/自膨/非分支型 | 直径5mm，长度80mm | FVM05080 |  | 集采范围内-中选 | 3283 | 3283
巴德医疗科技（上海）有限公司 | 6e8c26e8-3f6f-11eb-bb5e-fa163e311f19-1 | 外周血管支架类 | 下肢动脉支架 | 血管覆膜支架-支架-1 | 国械注进20163132779 | 国械注进20163462779 | 该产品由输送系统和支架组成。支架为自扩张镍钛合金（Nitinol）支架，两端各有4个射线可探测性钽标记，支架覆有材料为ePTFE的外膜和内膜，内膜内表面含碳。支架预装在输送系统远端的内导管和外鞘之间。产品环氧乙烷灭菌，一次性使用。有效期3年。 | 该产品适用于髂和股动脉狭窄的介入治疗。适应症包括：1. 球囊扩张之后消减灌注（压力梯度）造成的残留狭窄，尤其是在按照Fontaine分期等III和IV阶段。2. 夹层。 3. 球囊扩张之后造成的脱落的动脉硬化斑块物和内腔阻塞。 4. 在扩张之前且在溶栓之后或吸引术之后的阻塞。 5. 重新形成狭窄或重阻塞。 | 股动脉、髂动脉 | 非药物涂层 覆膜 短支架 (长度≤100mm) | ef3d183d-3f7a-11eb-bb5e-fa163e311f19 | ef3d183d-3f7a-11eb-bb5e-fa163e311f19 | 血管覆膜支架-支架 | C02060900114021102900000016 | C02061300104004102900000120 | 02-血管介入治疗类材料 | 06-外周血管介入治疗材料 | 09-髂股动脉支架 | 髂股动脉支架（非分支型/覆膜） | 14-合金 | 021-覆膜/自膨/非分支型 | 直径5mm，长度100mm | FVM05100 |  | 集采范围内-中选 | 3283 | 3283
巴德医疗科技（上海）有限公司 | 6e8c26e8-3f6f-11eb-bb5e-fa163e311f19-1 | 外周血管支架类 | 下肢动脉支架 | 血管覆膜支架-支架-1 | 国械注进20163132779 | 国械注进20163462779 | 该产品由输送系统和支架组成。支架为自扩张镍钛合金（Nitinol）支架，两端各有4个射线可探测性钽标记，支架覆有材料为ePTFE的外膜和内膜，内膜内表面含碳。支架预装在输送系统远端的内导管和外鞘之间。产品环氧乙烷灭菌，一次性使用。有效期3年。 | 该产品适用于髂和股动脉狭窄的介入治疗。适应症包括：1. 球囊扩张之后消减灌注（压力梯度）造成的残留狭窄，尤其是在按照Fontaine分期等III和IV阶段。2. 夹层。 3. 球囊扩张之后造成的脱落的动脉硬化斑块物和内腔阻塞。 4. 在扩张之前且在溶栓之后或吸引术之后的阻塞。 5. 重新形成狭窄或重阻塞。 | 股动脉、髂动脉 | 非药物涂层 覆膜 短支架 (长度≤100mm) | ef3d3906-3f7a-11eb-bb5e-fa163e311f19 | ef3d3906-3f7a-11eb-bb5e-fa163e311f19 | 血管覆膜支架-支架 | C02060900114021102900000033 | C02061300104004102900000137 | 02-血管介入治疗类材料 | 06-外周血管介入治疗材料 | 09-髂股动脉支架 | 髂股动脉支架（非分支型/覆膜） | 14-合金 | 021-覆膜/自膨/非分支型 | 直径6mm，长度20mm | FVM06020 |  | 集采范围内-中选 | 3283 | 3283
巴德医疗科技（上海）有限公司 | 6e8c26e8-3f6f-11eb-bb5e-fa163e311f19-1 | 外周血管支架类 | 下肢动脉支架 | 血管覆膜支架-支架-1 | 国械注进20163132779 | 国械注进20163462779 | 该产品由输送系统和支架组成。支架为自扩张镍钛合金（Nitinol）支架，两端各有4个射线可探测性钽标记，支架覆有材料为ePTFE的外膜和内膜，内膜内表面含碳。支架预装在输送系统远端的内导管和外鞘之间。产品环氧乙烷灭菌，一次性使用。有效期3年。 | 该产品适用于髂和股动脉狭窄的介入治疗。适应症包括：1. 球囊扩张之后消减灌注（压力梯度）造成的残留狭窄，尤其是在按照Fontaine分期等III和IV阶段。2. 夹层。 3. 球囊扩张之后造成的脱落的动脉硬化斑块物和内腔阻塞。 4. 在扩张之前且在溶栓之后或吸引术之后的阻塞。 5. 重新形成狭窄或重阻塞。 | 股动脉、髂动脉 | 非药物涂层 覆膜 短支架 (长度≤100mm) | ef3dda07-3f7a-11eb-bb5e-fa163e311f19 | ef3dda07-3f7a-11eb-bb5e-fa163e311f19 | 血管覆膜支架-支架 | C02060900114021102900000079 | C02061300104004102900000183 | 02-血管介入治疗类材料 | 06-外周血管介入治疗材料 | 09-髂股动脉支架 | 髂股动脉支架（非分支型/覆膜） | 14-合金 | 021-覆膜/自膨/非分支型 | 直径6mm，长度30mm | FVM06030 |  | 集采范围内-中选 | 3283 | 3283
巴德医疗科技（上海）有限公司 | 6e8c26e8-3f6f-11eb-bb5e-fa163e311f19-1 | 外周血管支架类 | 下肢动脉支架 | 血管覆膜支架-支架-1 | 国械注进20163132779 | 国械注进20163462779 | 该产品由输送系统和支架组成。支架为自扩张镍钛合金（Nitinol）支架，两端各有4个射线可探测性钽标记，支架覆有材料为ePTFE的外膜和内膜，内膜内表面含碳。支架预装在输送系统远端的内导管和外鞘之间。产品环氧乙烷灭菌，一次性使用。有效期3年。 | 该产品适用于髂和股动脉狭窄的介入治疗。适应症包括：1. 球囊扩张之后消减灌注（压力梯度）造成的残留狭窄，尤其是在按照Fontaine分期等III和IV阶段。2. 夹层。 3. 球囊扩张之后造成的脱落的动脉硬化斑块物和内腔阻塞。 4. 在扩张之前且在溶栓之后或吸引术之后的阻塞。 5. 重新形成狭窄或重阻塞。 | 股动脉、髂动脉 | 非药物涂层 覆膜 短支架 (长度≤100mm) | ef3d92d9-3f7a-11eb-bb5e-fa163e311f19 | ef3d92d9-3f7a-11eb-bb5e-fa163e311f19 | 血管覆膜支架-支架 | C02060900114021102900000053 | C02061300104004102900000157 | 02-血管介入治疗类材料 | 06-外周血管介入治疗材料 | 09-髂股动脉支架 | 髂股动脉支架（非分支型/覆膜） | 14-合金 | 021-覆膜/自膨/非分支型 | 直径6mm，长度40mm | FVM06040 |  | 集采范围内-中选 | 3283 | 3283
巴德医疗科技（上海）有限公司 | 6e8c26e8-3f6f-11eb-bb5e-fa163e311f19-1 | 外周血管支架类 | 下肢动脉支架 | 血管覆膜支架-支架-1 | 国械注进20163132779 | 国械注进20163462779 | 该产品由输送系统和支架组成。支架为自扩张镍钛合金（Nitinol）支架，两端各有4个射线可探测性钽标记，支架覆有材料为ePTFE的外膜和内膜，内膜内表面含碳。支架预装在输送系统远端的内导管和外鞘之间。产品环氧乙烷灭菌，一次性使用。有效期3年。 | 该产品适用于髂和股动脉狭窄的介入治疗。适应症包括：1. 球囊扩张之后消减灌注（压力梯度）造成的残留狭窄，尤其是在按照Fontaine分期等III和IV阶段。2. 夹层。 3. 球囊扩张之后造成的脱落的动脉硬化斑块物和内腔阻塞。 4. 在扩张之前且在溶栓之后或吸引术之后的阻塞。 5. 重新形成狭窄或重阻塞。 | 股动脉、髂动脉 | 非药物涂层 覆膜 短支架 (长度≤100mm) | ef3d1156-3f7a-11eb-bb5e-fa163e311f19 | ef3d1156-3f7a-11eb-bb5e-fa163e311f19 | 血管覆膜支架-支架 | C02060900114021102900000012 | C02061300104004102900000116 | 02-血管介入治疗类材料 | 06-外周血管介入治疗材料 | 09-髂股动脉支架 | 髂股动脉支架（非分支型/覆膜） | 14-合金 | 021-覆膜/自膨/非分支型 | 直径6mm，长度60mm | FVM06060 |  | 集采范围内-中选 | 3283 | 3283
巴德医疗科技（上海）有限公司 | 6e8c26e8-3f6f-11eb-bb5e-fa163e311f19-1 | 外周血管支架类 | 下肢动脉支架 | 血管覆膜支架-支架-1 | 国械注进20163132779 | 国械注进20163462779 | 该产品由输送系统和支架组成。支架为自扩张镍钛合金（Nitinol）支架，两端各有4个射线可探测性钽标记，支架覆有材料为ePTFE的外膜和内膜，内膜内表面含碳。支架预装在输送系统远端的内导管和外鞘之间。产品环氧乙烷灭菌，一次性使用。有效期3年。 | 该产品适用于髂和股动脉狭窄的介入治疗。适应症包括：1. 球囊扩张之后消减灌注（压力梯度）造成的残留狭窄，尤其是在按照Fontaine分期等III和IV阶段。2. 夹层。 3. 球囊扩张之后造成的脱落的动脉硬化斑块物和内腔阻塞。 4. 在扩张之前且在溶栓之后或吸引术之后的阻塞。 5. 重新形成狭窄或重阻塞。 | 股动脉、髂动脉 | 非药物涂层 覆膜 短支架 (长度≤100mm) | ef3ddbaa-3f7a-11eb-bb5e-fa163e311f19 | ef3ddbaa-3f7a-11eb-bb5e-fa163e311f19 | 血管覆膜支架-支架 | C02060900114021102900000080 | C02061300104004102900000184 | 02-血管介入治疗类材料 | 06-外周血管介入治疗材料 | 09-髂股动脉支架 | 髂股动脉支架（非分支型/覆膜） | 14-合金 | 021-覆膜/自膨/非分支型 | 直径6mm，长度80mm | FVM06080 |  | 集采范围内-中选 | 3283 | 3283
巴德医疗科技（上海）有限公司 | 6e8c26e8-3f6f-11eb-bb5e-fa163e311f19-1 | 外周血管支架类 | 下肢动脉支架 | 血管覆膜支架-支架-1 | 国械注进20163132779 | 国械注进20163462779 | 该产品由输送系统和支架组成。支架为自扩张镍钛合金（Nitinol）支架，两端各有4个射线可探测性钽标记，支架覆有材料为ePTFE的外膜和内膜，内膜内表面含碳。支架预装在输送系统远端的内导管和外鞘之间。产品环氧乙烷灭菌，一次性使用。有效期3年。 | 该产品适用于髂和股动脉狭窄的介入治疗。适应症包括：1. 球囊扩张之后消减灌注（压力梯度）造成的残留狭窄，尤其是在按照Fontaine分期等III和IV阶段。2. 夹层。 3. 球囊扩张之后造成的脱落的动脉硬化斑块物和内腔阻塞。 4. 在扩张之前且在溶栓之后或吸引术之后的阻塞。 5. 重新形成狭窄或重阻塞。 | 股动脉、髂动脉 | 非药物涂层 覆膜 短支架 (长度≤100mm) | ef3dd864-3f7a-11eb-bb5e-fa163e311f19 | ef3dd864-3f7a-11eb-bb5e-fa163e311f19 | 血管覆膜支架-支架 | C02060900114021102900000078 | C02061300104004102900000182 | 02-血管介入治疗类材料 | 06-外周血管介入治疗材料 | 09-髂股动脉支架 | 髂股动脉支架（非分支型/覆膜） | 14-合金 | 021-覆膜/自膨/非分支型 | 直径6mm，长度100mm | FVM06100 |  | 集采范围内-中选 | 3283 | 3283
巴德医疗科技（上海）有限公司 | 6e8c26e8-3f6f-11eb-bb5e-fa163e311f19-1 | 外周血管支架类 | 下肢动脉支架 | 血管覆膜支架-支架-1 | 国械注进20163132779 | 国械注进20163462779 | 该产品由输送系统和支架组成。支架为自扩张镍钛合金（Nitinol）支架，两端各有4个射线可探测性钽标记，支架覆有材料为ePTFE的外膜和内膜，内膜内表面含碳。支架预装在输送系统远端的内导管和外鞘之间。产品环氧乙烷灭菌，一次性使用。有效期3年。 | 该产品适用于髂和股动脉狭窄的介入治疗。适应症包括：1. 球囊扩张之后消减灌注（压力梯度）造成的残留狭窄，尤其是在按照Fontaine分期等III和IV阶段。2. 夹层。 3. 球囊扩张之后造成的脱落的动脉硬化斑块物和内腔阻塞。 4. 在扩张之前且在溶栓之后或吸引术之后的阻塞。 5. 重新形成狭窄或重阻塞。 | 股动脉、髂动脉 | 非药物涂层 覆膜 短支架 (长度≤100mm) | ef3d304c-3f7a-11eb-bb5e-fa163e311f19 | ef3d304c-3f7a-11eb-bb5e-fa163e311f19 | 血管覆膜支架-支架 | C02060900114021102900000028 | C02061300104004102900000132 | 02-血管介入治疗类材料 | 06-外周血管介入治疗材料 | 09-髂股动脉支架 | 髂股动脉支架（非分支型/覆膜） | 14-合金 | 021-覆膜/自膨/非分支型 | 直径7mm，长度20mm | FVM07020 |  | 集采范围内-中选 | 3283 | 3283
巴德医疗科技（上海）有限公司 | 6e8c26e8-3f6f-11eb-bb5e-fa163e311f19-1 | 外周血管支架类 | 下肢动脉支架 | 血管覆膜支架-支架-1 | 国械注进20163132779 | 国械注进20163462779 | 该产品由输送系统和支架组成。支架为自扩张镍钛合金（Nitinol）支架，两端各有4个射线可探测性钽标记，支架覆有材料为ePTFE的外膜和内膜，内膜内表面含碳。支架预装在输送系统远端的内导管和外鞘之间。产品环氧乙烷灭菌，一次性使用。有效期3年。 | 该产品适用于髂和股动脉狭窄的介入治疗。适应症包括：1. 球囊扩张之后消减灌注（压力梯度）造成的残留狭窄，尤其是在按照Fontaine分期等III和IV阶段。2. 夹层。 3. 球囊扩张之后造成的脱落的动脉硬化斑块物和内腔阻塞。 4. 在扩张之前且在溶栓之后或吸引术之后的阻塞。 5. 重新形成狭窄或重阻塞。 | 股动脉、髂动脉 | 非药物涂层 覆膜 短支架 (长度≤100mm) | ef3dd3bf-3f7a-11eb-bb5e-fa163e311f19 | ef3dd3bf-3f7a-11eb-bb5e-fa163e311f19 | 血管覆膜支架-支架 | C02060900114021102900000075 | C02061300104004102900000179 | 02-血管介入治疗类材料 | 06-外周血管介入治疗材料 | 09-髂股动脉支架 | 髂股动脉支架（非分支型/覆膜） | 14-合金 | 021-覆膜/自膨/非分支型 | 直径7mm，长度30mm | FVM07030 |  | 集采范围内-中选 | 3283 | 3283
巴德医疗科技（上海）有限公司 | 6e8c26e8-3f6f-11eb-bb5e-fa163e311f19-1 | 外周血管支架类 | 下肢动脉支架 | 血管覆膜支架-支架-1 | 国械注进20163132779 | 国械注进20163462779 | 该产品由输送系统和支架组成。支架为自扩张镍钛合金（Nitinol）支架，两端各有4个射线可探测性钽标记，支架覆有材料为ePTFE的外膜和内膜，内膜内表面含碳。支架预装在输送系统远端的内导管和外鞘之间。产品环氧乙烷灭菌，一次性使用。有效期3年。 | 该产品适用于髂和股动脉狭窄的介入治疗。适应症包括：1. 球囊扩张之后消减灌注（压力梯度）造成的残留狭窄，尤其是在按照Fontaine分期等III和IV阶段。2. 夹层。 3. 球囊扩张之后造成的脱落的动脉硬化斑块物和内腔阻塞。 4. 在扩张之前且在溶栓之后或吸引术之后的阻塞。 5. 重新形成狭窄或重阻塞。 | 股动脉、髂动脉 | 非药物涂层 覆膜 短支架 (长度≤100mm) | ef3d27d7-3f7a-11eb-bb5e-fa163e311f19 | ef3d27d7-3f7a-11eb-bb5e-fa163e311f19 | 血管覆膜支架-支架 | C02060900114021102900000023 | C02061300104004102900000127 | 02-血管介入治疗类材料 | 06-外周血管介入治疗材料 | 09-髂股动脉支架 | 髂股动脉支架（非分支型/覆膜） | 14-合金 | 021-覆膜/自膨/非分支型 | 直径7mm，长度40mm | FVM07040 |  | 集采范围内-中选 | 3283 | 3283
巴德医疗科技（上海）有限公司 | 6e8c26e8-3f6f-11eb-bb5e-fa163e311f19-1 | 外周血管支架类 | 下肢动脉支架 | 血管覆膜支架-支架-1 | 国械注进20163132779 | 国械注进20163462779 | 该产品由输送系统和支架组成。支架为自扩张镍钛合金（Nitinol）支架，两端各有4个射线可探测性钽标记，支架覆有材料为ePTFE的外膜和内膜，内膜内表面含碳。支架预装在输送系统远端的内导管和外鞘之间。产品环氧乙烷灭菌，一次性使用。有效期3年。 | 该产品适用于髂和股动脉狭窄的介入治疗。适应症包括：1. 球囊扩张之后消减灌注（压力梯度）造成的残留狭窄，尤其是在按照Fontaine分期等III和IV阶段。2. 夹层。 3. 球囊扩张之后造成的脱落的动脉硬化斑块物和内腔阻塞。 4. 在扩张之前且在溶栓之后或吸引术之后的阻塞。 5. 重新形成狭窄或重阻塞。 | 股动脉、髂动脉 | 非药物涂层 覆膜 短支架 (长度≤100mm) | ef3d8723-3f7a-11eb-bb5e-fa163e311f19 | ef3d8723-3f7a-11eb-bb5e-fa163e311f19 | 血管覆膜支架-支架 | C02060900114021102900000046 | C02061300104004102900000150 | 02-血管介入治疗类材料 | 06-外周血管介入治疗材料 | 09-髂股动脉支架 | 髂股动脉支架（非分支型/覆膜） | 14-合金 | 021-覆膜/自膨/非分支型 | 直径7mm，长度60mm | FVM07060 |  | 集采范围内-中选 | 3283 | 3283
巴德医疗科技（上海）有限公司 | 6e8c26e8-3f6f-11eb-bb5e-fa163e311f19-1 | 外周血管支架类 | 下肢动脉支架 | 血管覆膜支架-支架-1 | 国械注进20163132779 | 国械注进20163462779 | 该产品由输送系统和支架组成。支架为自扩张镍钛合金（Nitinol）支架，两端各有4个射线可探测性钽标记，支架覆有材料为ePTFE的外膜和内膜，内膜内表面含碳。支架预装在输送系统远端的内导管和外鞘之间。产品环氧乙烷灭菌，一次性使用。有效期3年。 | 该产品适用于髂和股动脉狭窄的介入治疗。适应症包括：1. 球囊扩张之后消减灌注（压力梯度）造成的残留狭窄，尤其是在按照Fontaine分期等III和IV阶段。2. 夹层。 3. 球囊扩张之后造成的脱落的动脉硬化斑块物和内腔阻塞。 4. 在扩张之前且在溶栓之后或吸引术之后的阻塞。 5. 重新形成狭窄或重阻塞。 | 股动脉、髂动脉 | 非药物涂层 覆膜 短支架 (长度≤100mm) | ef3d0da4-3f7a-11eb-bb5e-fa163e311f19 | ef3d0da4-3f7a-11eb-bb5e-fa163e311f19 | 血管覆膜支架-支架 | C02060900114021102900000010 | C02061300104004102900000114 | 02-血管介入治疗类材料 | 06-外周血管介入治疗材料 | 09-髂股动脉支架 | 髂股动脉支架（非分支型/覆膜） | 14-合金 | 021-覆膜/自膨/非分支型 | 直径7mm，长度80mm | FVM07080 |  | 集采范围内-中选 | 3283 | 3283
巴德医疗科技（上海）有限公司 | 6e8c26e8-3f6f-11eb-bb5e-fa163e311f19-1 | 外周血管支架类 | 下肢动脉支架 | 血管覆膜支架-支架-1 | 国械注进20163132779 | 国械注进20163462779 | 该产品由输送系统和支架组成。支架为自扩张镍钛合金（Nitinol）支架，两端各有4个射线可探测性钽标记，支架覆有材料为ePTFE的外膜和内膜，内膜内表面含碳。支架预装在输送系统远端的内导管和外鞘之间。产品环氧乙烷灭菌，一次性使用。有效期3年。 | 该产品适用于髂和股动脉狭窄的介入治疗。适应症包括：1. 球囊扩张之后消减灌注（压力梯度）造成的残留狭窄，尤其是在按照Fontaine分期等III和IV阶段。2. 夹层。 3. 球囊扩张之后造成的脱落的动脉硬化斑块物和内腔阻塞。 4. 在扩张之前且在溶栓之后或吸引术之后的阻塞。 5. 重新形成狭窄或重阻塞。 | 股动脉、髂动脉 | 非药物涂层 覆膜 短支架 (长度≤100mm) | ef3d856d-3f7a-11eb-bb5e-fa163e311f19 | ef3d856d-3f7a-11eb-bb5e-fa163e311f19 | 血管覆膜支架-支架 | C02060900114021102900000045 | C02061300104004102900000149 | 02-血管介入治疗类材料 | 06-外周血管介入治疗材料 | 09-髂股动脉支架 | 髂股动脉支架（非分支型/覆膜） | 14-合金 | 021-覆膜/自膨/非分支型 | 直径7mm，长度100mm | FVM07100 |  | 集采范围内-中选 | 3283 | 3283
巴德医疗科技（上海）有限公司 | 6e8c26e8-3f6f-11eb-bb5e-fa163e311f19-1 | 外周血管支架类 | 下肢动脉支架 | 血管覆膜支架-支架-1 | 国械注进20163132779 | 国械注进20163462779 | 该产品由输送系统和支架组成。支架为自扩张镍钛合金（Nitinol）支架，两端各有4个射线可探测性钽标记，支架覆有材料为ePTFE的外膜和内膜，内膜内表面含碳。支架预装在输送系统远端的内导管和外鞘之间。产品环氧乙烷灭菌，一次性使用。有效期3年。 | 该产品适用于髂和股动脉狭窄的介入治疗。适应症包括：1. 球囊扩张之后消减灌注（压力梯度）造成的残留狭窄，尤其是在按照Fontaine分期等III和IV阶段。2. 夹层。 3. 球囊扩张之后造成的脱落的动脉硬化斑块物和内腔阻塞。 4. 在扩张之前且在溶栓之后或吸引术之后的阻塞。 5. 重新形成狭窄或重阻塞。 | 股动脉、髂动脉 | 非药物涂层 覆膜 短支架 (长度≤100mm) | ef3dc0ee-3f7a-11eb-bb5e-fa163e311f19 | ef3dc0ee-3f7a-11eb-bb5e-fa163e311f19 | 血管覆膜支架-支架 | C02060900114021102900000064 | C02061300104004102900000168 | 02-血管介入治疗类材料 | 06-外周血管介入治疗材料 | 09-髂股动脉支架 | 髂股动脉支架（非分支型/覆膜） | 14-合金 | 021-覆膜/自膨/非分支型 | 直径8mm，长度20mm | FVM08020 |  | 集采范围内-中选 | 3283 | 3283
巴德医疗科技（上海）有限公司 | 6e8c26e8-3f6f-11eb-bb5e-fa163e311f19-1 | 外周血管支架类 | 下肢动脉支架 | 血管覆膜支架-支架-1 | 国械注进20163132779 | 国械注进20163462779 | 该产品由输送系统和支架组成。支架为自扩张镍钛合金（Nitinol）支架，两端各有4个射线可探测性钽标记，支架覆有材料为ePTFE的外膜和内膜，内膜内表面含碳。支架预装在输送系统远端的内导管和外鞘之间。产品环氧乙烷灭菌，一次性使用。有效期3年。 | 该产品适用于髂和股动脉狭窄的介入治疗。适应症包括：1. 球囊扩张之后消减灌注（压力梯度）造成的残留狭窄，尤其是在按照Fontaine分期等III和IV阶段。2. 夹层。 3. 球囊扩张之后造成的脱落的动脉硬化斑块物和内腔阻塞。 4. 在扩张之前且在溶栓之后或吸引术之后的阻塞。 5. 重新形成狭窄或重阻塞。 | 股动脉、髂动脉 | 非药物涂层 覆膜 短支架 (长度≤100mm) | ef3dc2a2-3f7a-11eb-bb5e-fa163e311f19 | ef3dc2a2-3f7a-11eb-bb5e-fa163e311f19 | 血管覆膜支架-支架 | C02060900114021102900000065 | C02061300104004102900000169 | 02-血管介入治疗类材料 | 06-外周血管介入治疗材料 | 09-髂股动脉支架 | 髂股动脉支架（非分支型/覆膜） | 14-合金 | 021-覆膜/自膨/非分支型 | 直径8mm，长度30mm | FVM08030 |  | 集采范围内-中选 | 3283 | 3283
巴德医疗科技（上海）有限公司 | 6e8c26e8-3f6f-11eb-bb5e-fa163e311f19-1 | 外周血管支架类 | 下肢动脉支架 | 血管覆膜支架-支架-1 | 国械注进20163132779 | 国械注进20163462779 | 该产品由输送系统和支架组成。支架为自扩张镍钛合金（Nitinol）支架，两端各有4个射线可探测性钽标记，支架覆有材料为ePTFE的外膜和内膜，内膜内表面含碳。支架预装在输送系统远端的内导管和外鞘之间。产品环氧乙烷灭菌，一次性使用。有效期3年。 | 该产品适用于髂和股动脉狭窄的介入治疗。适应症包括：1. 球囊扩张之后消减灌注（压力梯度）造成的残留狭窄，尤其是在按照Fontaine分期等III和IV阶段。2. 夹层。 3. 球囊扩张之后造成的脱落的动脉硬化斑块物和内腔阻塞。 4. 在扩张之前且在溶栓之后或吸引术之后的阻塞。 5. 重新形成狭窄或重阻塞。 | 股动脉、髂动脉 | 非药物涂层 覆膜 短支架 (长度≤100mm) | ef3e05f9-3f7a-11eb-bb5e-fa163e311f19 | ef3e05f9-3f7a-11eb-bb5e-fa163e311f19 | 血管覆膜支架-支架 | C02060900114021102900000102 | C02061300104004102900000206 | 02-血管介入治疗类材料 | 06-外周血管介入治疗材料 | 09-髂股动脉支架 | 髂股动脉支架（非分支型/覆膜） | 14-合金 | 021-覆膜/自膨/非分支型 | 直径8mm，长度40mm | FVM08040 |  | 集采范围内-中选 | 3283 | 3283
巴德医疗科技（上海）有限公司 | 6e8c26e8-3f6f-11eb-bb5e-fa163e311f19-1 | 外周血管支架类 | 下肢动脉支架 | 血管覆膜支架-支架-1 | 国械注进20163132779 | 国械注进20163462779 | 该产品由输送系统和支架组成。支架为自扩张镍钛合金（Nitinol）支架，两端各有4个射线可探测性钽标记，支架覆有材料为ePTFE的外膜和内膜，内膜内表面含碳。支架预装在输送系统远端的内导管和外鞘之间。产品环氧乙烷灭菌，一次性使用。有效期3年。 | 该产品适用于髂和股动脉狭窄的介入治疗。适应症包括：1. 球囊扩张之后消减灌注（压力梯度）造成的残留狭窄，尤其是在按照Fontaine分期等III和IV阶段。2. 夹层。 3. 球囊扩张之后造成的脱落的动脉硬化斑块物和内腔阻塞。 4. 在扩张之前且在溶栓之后或吸引术之后的阻塞。 5. 重新形成狭窄或重阻塞。 | 股动脉、髂动脉 | 非药物涂层 覆膜 短支架 (长度≤100mm) | ef3d7ab3-3f7a-11eb-bb5e-fa163e311f19 | ef3d7ab3-3f7a-11eb-bb5e-fa163e311f19 | 血管覆膜支架-支架 | C02060900114021102900000040 | C02061300104004102900000144 | 02-血管介入治疗类材料 | 06-外周血管介入治疗材料 | 09-髂股动脉支架 | 髂股动脉支架（非分支型/覆膜） | 14-合金 | 021-覆膜/自膨/非分支型 | 直径8mm，长度60mm | FVM08060 |  | 集采范围内-中选 | 3283 | 3283
巴德医疗科技（上海）有限公司 | 6e8c26e8-3f6f-11eb-bb5e-fa163e311f19-1 | 外周血管支架类 | 下肢动脉支架 | 血管覆膜支架-支架-1 | 国械注进20163132779 | 国械注进20163462779 | 该产品由输送系统和支架组成。支架为自扩张镍钛合金（Nitinol）支架，两端各有4个射线可探测性钽标记，支架覆有材料为ePTFE的外膜和内膜，内膜内表面含碳。支架预装在输送系统远端的内导管和外鞘之间。产品环氧乙烷灭菌，一次性使用。有效期3年。 | 该产品适用于髂和股动脉狭窄的介入治疗。适应症包括：1. 球囊扩张之后消减灌注（压力梯度）造成的残留狭窄，尤其是在按照Fontaine分期等III和IV阶段。2. 夹层。 3. 球囊扩张之后造成的脱落的动脉硬化斑块物和内腔阻塞。 4. 在扩张之前且在溶栓之后或吸引术之后的阻塞。 5. 重新形成狭窄或重阻塞。 | 股动脉、髂动脉 | 非药物涂层 覆膜 短支架 (长度≤100mm) | ef3dc4f8-3f7a-11eb-bb5e-fa163e311f19 | ef3dc4f8-3f7a-11eb-bb5e-fa163e311f19 | 血管覆膜支架-支架 | C02060900114021102900000066 | C02061300104004102900000170 | 02-血管介入治疗类材料 | 06-外周血管介入治疗材料 | 09-髂股动脉支架 | 髂股动脉支架（非分支型/覆膜） | 14-合金 | 021-覆膜/自膨/非分支型 | 直径8mm，长度80mm | FVM08080 |  | 集采范围内-中选 | 3283 | 3283
巴德医疗科技（上海）有限公司 | 6e8c26e8-3f6f-11eb-bb5e-fa163e311f19-1 | 外周血管支架类 | 下肢动脉支架 | 血管覆膜支架-支架-1 | 国械注进20163132779 | 国械注进20163462779 | 该产品由输送系统和支架组成。支架为自扩张镍钛合金（Nitinol）支架，两端各有4个射线可探测性钽标记，支架覆有材料为ePTFE的外膜和内膜，内膜内表面含碳。支架预装在输送系统远端的内导管和外鞘之间。产品环氧乙烷灭菌，一次性使用。有效期3年。 | 该产品适用于髂和股动脉狭窄的介入治疗。适应症包括：1. 球囊扩张之后消减灌注（压力梯度）造成的残留狭窄，尤其是在按照Fontaine分期等III和IV阶段。2. 夹层。 3. 球囊扩张之后造成的脱落的动脉硬化斑块物和内腔阻塞。 4. 在扩张之前且在溶栓之后或吸引术之后的阻塞。 5. 重新形成狭窄或重阻塞。 | 股动脉、髂动脉 | 非药物涂层 覆膜 短支架 (长度≤100mm) | ef3d14e1-3f7a-11eb-bb5e-fa163e311f19 | ef3d14e1-3f7a-11eb-bb5e-fa163e311f19 | 血管覆膜支架-支架 | C02060900114021102900000014 | C02061300104004102900000118 | 02-血管介入治疗类材料 | 06-外周血管介入治疗材料 | 09-髂股动脉支架 | 髂股动脉支架（非分支型/覆膜） | 14-合金 | 021-覆膜/自膨/非分支型 | 直径8mm，长度100mm | FVM08100 |  | 集采范围内-中选 | 3283 | 3283
巴德医疗科技（上海）有限公司 | 6e8c26e8-3f6f-11eb-bb5e-fa163e311f19-1 | 外周血管支架类 | 下肢动脉支架 | 血管覆膜支架-支架-1 | 国械注进20163132779 | 国械注进20163462779 | 该产品由输送系统和支架组成。支架为自扩张镍钛合金（Nitinol）支架，两端各有4个射线可探测性钽标记，支架覆有材料为ePTFE的外膜和内膜，内膜内表面含碳。支架预装在输送系统远端的内导管和外鞘之间。产品环氧乙烷灭菌，一次性使用。有效期3年。 | 该产品适用于髂和股动脉狭窄的介入治疗。适应症包括：1. 球囊扩张之后消减灌注（压力梯度）造成的残留狭窄，尤其是在按照Fontaine分期等III和IV阶段。2. 夹层。 3. 球囊扩张之后造成的脱落的动脉硬化斑块物和内腔阻塞。 4. 在扩张之前且在溶栓之后或吸引术之后的阻塞。 5. 重新形成狭窄或重阻塞。 | 股动脉、髂动脉 | 非药物涂层 覆膜 短支架 (长度≤100mm) | ef3dcea8-3f7a-11eb-bb5e-fa163e311f19 | ef3dcea8-3f7a-11eb-bb5e-fa163e311f19 | 血管覆膜支架-支架 | C02060900114021102900000072 | C02061300104004102900000176 | 02-血管介入治疗类材料 | 06-外周血管介入治疗材料 | 09-髂股动脉支架 | 髂股动脉支架（非分支型/覆膜） | 14-合金 | 021-覆膜/自膨/非分支型 | 直径9mm，长度30mm | FVM09030 |  | 集采范围内-中选 | 3283 | 3283
巴德医疗科技（上海）有限公司 | 6e8c26e8-3f6f-11eb-bb5e-fa163e311f19-1 | 外周血管支架类 | 下肢动脉支架 | 血管覆膜支架-支架-1 | 国械注进20163132779 | 国械注进20163462779 | 该产品由输送系统和支架组成。支架为自扩张镍钛合金（Nitinol）支架，两端各有4个射线可探测性钽标记，支架覆有材料为ePTFE的外膜和内膜，内膜内表面含碳。支架预装在输送系统远端的内导管和外鞘之间。产品环氧乙烷灭菌，一次性使用。有效期3年。 | 该产品适用于髂和股动脉狭窄的介入治疗。适应症包括：1. 球囊扩张之后消减灌注（压力梯度）造成的残留狭窄，尤其是在按照Fontaine分期等III和IV阶段。2. 夹层。 3. 球囊扩张之后造成的脱落的动脉硬化斑块物和内腔阻塞。 4. 在扩张之前且在溶栓之后或吸引术之后的阻塞。 5. 重新形成狭窄或重阻塞。 | 股动脉、髂动脉 | 非药物涂层 覆膜 短支架 (长度≤100mm) | ef3d1b85-3f7a-11eb-bb5e-fa163e311f19 | ef3d1b85-3f7a-11eb-bb5e-fa163e311f19 | 血管覆膜支架-支架 | C02060900114021102900000018 | C02061300104004102900000122 | 02-血管介入治疗类材料 | 06-外周血管介入治疗材料 | 09-髂股动脉支架 | 髂股动脉支架（非分支型/覆膜） | 14-合金 | 021-覆膜/自膨/非分支型 | 直径9mm，长度40mm | FVM09040 |  | 集采范围内-中选 | 3283 | 3283
巴德医疗科技（上海）有限公司 | 6e8c26e8-3f6f-11eb-bb5e-fa163e311f19-1 | 外周血管支架类 | 下肢动脉支架 | 血管覆膜支架-支架-1 | 国械注进20163132779 | 国械注进20163462779 | 该产品由输送系统和支架组成。支架为自扩张镍钛合金（Nitinol）支架，两端各有4个射线可探测性钽标记，支架覆有材料为ePTFE的外膜和内膜，内膜内表面含碳。支架预装在输送系统远端的内导管和外鞘之间。产品环氧乙烷灭菌，一次性使用。有效期3年。 | 该产品适用于髂和股动脉狭窄的介入治疗。适应症包括：1. 球囊扩张之后消减灌注（压力梯度）造成的残留狭窄，尤其是在按照Fontaine分期等III和IV阶段。2. 夹层。 3. 球囊扩张之后造成的脱落的动脉硬化斑块物和内腔阻塞。 4. 在扩张之前且在溶栓之后或吸引术之后的阻塞。 5. 重新形成狭窄或重阻塞。 | 股动脉、髂动脉 | 非药物涂层 覆膜 短支架 (长度≤100mm) | ef3dd545-3f7a-11eb-bb5e-fa163e311f19 | ef3dd545-3f7a-11eb-bb5e-fa163e311f19 | 血管覆膜支架-支架 | C02060900114021102900000076 | C02061300104004102900000180 | 02-血管介入治疗类材料 | 06-外周血管介入治疗材料 | 09-髂股动脉支架 | 髂股动脉支架（非分支型/覆膜） | 14-合金 | 021-覆膜/自膨/非分支型 | 直径9mm，长度60mm | FVM09060 |  | 集采范围内-中选 | 3283 | 3283
巴德医疗科技（上海）有限公司 | 6e8c26e8-3f6f-11eb-bb5e-fa163e311f19-1 | 外周血管支架类 | 下肢动脉支架 | 血管覆膜支架-支架-1 | 国械注进20163132779 | 国械注进20163462779 | 该产品由输送系统和支架组成。支架为自扩张镍钛合金（Nitinol）支架，两端各有4个射线可探测性钽标记，支架覆有材料为ePTFE的外膜和内膜，内膜内表面含碳。支架预装在输送系统远端的内导管和外鞘之间。产品环氧乙烷灭菌，一次性使用。有效期3年。 | 该产品适用于髂和股动脉狭窄的介入治疗。适应症包括：1. 球囊扩张之后消减灌注（压力梯度）造成的残留狭窄，尤其是在按照Fontaine分期等III和IV阶段。2. 夹层。 3. 球囊扩张之后造成的脱落的动脉硬化斑块物和内腔阻塞。 4. 在扩张之前且在溶栓之后或吸引术之后的阻塞。 5. 重新形成狭窄或重阻塞。 | 股动脉、髂动脉 | 非药物涂层 覆膜 短支架 (长度≤100mm) | ef3d29aa-3f7a-11eb-bb5e-fa163e311f19 | ef3d29aa-3f7a-11eb-bb5e-fa163e311f19 | 血管覆膜支架-支架 | C02060900114021102900000024 | C02061300104004102900000128 | 02-血管介入治疗类材料 | 06-外周血管介入治疗材料 | 09-髂股动脉支架 | 髂股动脉支架（非分支型/覆膜） | 14-合金 | 021-覆膜/自膨/非分支型 | 直径9mm，长度80mm | FVM09080 |  | 集采范围内-中选 | 3283 | 3283
巴德医疗科技（上海）有限公司 | 6e8c26e8-3f6f-11eb-bb5e-fa163e311f19-1 | 外周血管支架类 | 下肢动脉支架 | 血管覆膜支架-支架-1 | 国械注进20163132779 | 国械注进20163462779 | 该产品由输送系统和支架组成。支架为自扩张镍钛合金（Nitinol）支架，两端各有4个射线可探测性钽标记，支架覆有材料为ePTFE的外膜和内膜，内膜内表面含碳。支架预装在输送系统远端的内导管和外鞘之间。产品环氧乙烷灭菌，一次性使用。有效期3年。 | 该产品适用于髂和股动脉狭窄的介入治疗。适应症包括：1. 球囊扩张之后消减灌注（压力梯度）造成的残留狭窄，尤其是在按照Fontaine分期等III和IV阶段。2. 夹层。 3. 球囊扩张之后造成的脱落的动脉硬化斑块物和内腔阻塞。 4. 在扩张之前且在溶栓之后或吸引术之后的阻塞。 5. 重新形成狭窄或重阻塞。 | 股动脉、髂动脉 | 非药物涂层 覆膜 短支架 (长度≤100mm) | ef3d1d27-3f7a-11eb-bb5e-fa163e311f19 | ef3d1d27-3f7a-11eb-bb5e-fa163e311f19 | 血管覆膜支架-支架 | C02060900114021102900000019 | C02061300104004102900000123 | 02-血管介入治疗类材料 | 06-外周血管介入治疗材料 | 09-髂股动脉支架 | 髂股动脉支架（非分支型/覆膜） | 14-合金 | 021-覆膜/自膨/非分支型 | 直径9mm，长度100mm | FVM09100 |  | 集采范围内-中选 | 3283 | 3283
巴德医疗科技（上海）有限公司 | 6e8c26e8-3f6f-11eb-bb5e-fa163e311f19-1 | 外周血管支架类 | 下肢动脉支架 | 血管覆膜支架-支架-1 | 国械注进20163132779 | 国械注进20163462779 | 该产品由输送系统和支架组成。支架为自扩张镍钛合金（Nitinol）支架，两端各有4个射线可探测性钽标记，支架覆有材料为ePTFE的外膜和内膜，内膜内表面含碳。支架预装在输送系统远端的内导管和外鞘之间。产品环氧乙烷灭菌，一次性使用。有效期3年。 | 该产品适用于髂和股动脉狭窄的介入治疗。适应症包括：1. 球囊扩张之后消减灌注（压力梯度）造成的残留狭窄，尤其是在按照Fontaine分期等III和IV阶段。2. 夹层。 3. 球囊扩张之后造成的脱落的动脉硬化斑块物和内腔阻塞。 4. 在扩张之前且在溶栓之后或吸引术之后的阻塞。 5. 重新形成狭窄或重阻塞。 | 股动脉、髂动脉 | 非药物涂层 覆膜 短支架 (长度≤100mm) | ef3d890c-3f7a-11eb-bb5e-fa163e311f19 | ef3d890c-3f7a-11eb-bb5e-fa163e311f19 | 血管覆膜支架-支架 | C02060900114021102900000047 | C02061300104004102900000151 | 02-血管介入治疗类材料 | 06-外周血管介入治疗材料 | 09-髂股动脉支架 | 髂股动脉支架（非分支型/覆膜） | 14-合金 | 021-覆膜/自膨/非分支型 | 直径10mm，长度30mm | FVM10030 |  | 集采范围内-中选 | 3283 | 3283
巴德医疗科技（上海）有限公司 | 6e8c26e8-3f6f-11eb-bb5e-fa163e311f19-1 | 外周血管支架类 | 下肢动脉支架 | 血管覆膜支架-支架-1 | 国械注进20163132779 | 国械注进20163462779 | 该产品由输送系统和支架组成。支架为自扩张镍钛合金（Nitinol）支架，两端各有4个射线可探测性钽标记，支架覆有材料为ePTFE的外膜和内膜，内膜内表面含碳。支架预装在输送系统远端的内导管和外鞘之间。产品环氧乙烷灭菌，一次性使用。有效期3年。 | 该产品适用于髂和股动脉狭窄的介入治疗。适应症包括：1. 球囊扩张之后消减灌注（压力梯度）造成的残留狭窄，尤其是在按照Fontaine分期等III和IV阶段。2. 夹层。 3. 球囊扩张之后造成的脱落的动脉硬化斑块物和内腔阻塞。 4. 在扩张之前且在溶栓之后或吸引术之后的阻塞。 5. 重新形成狭窄或重阻塞。 | 股动脉、髂动脉 | 非药物涂层 覆膜 短支架 (长度≤100mm) | ef3d0a0f-3f7a-11eb-bb5e-fa163e311f19 | ef3d0a0f-3f7a-11eb-bb5e-fa163e311f19 | 血管覆膜支架-支架 | C02060900114021102900000008 | C02061300104004102900000112 | 02-血管介入治疗类材料 | 06-外周血管介入治疗材料 | 09-髂股动脉支架 | 髂股动脉支架（非分支型/覆膜） | 14-合金 | 021-覆膜/自膨/非分支型 | 直径10mm，长度40mm | FVM10040 |  | 集采范围内-中选 | 3283 | 3283
巴德医疗科技（上海）有限公司 | 6e8c26e8-3f6f-11eb-bb5e-fa163e311f19-1 | 外周血管支架类 | 下肢动脉支架 | 血管覆膜支架-支架-1 | 国械注进20163132779 | 国械注进20163462779 | 该产品由输送系统和支架组成。支架为自扩张镍钛合金（Nitinol）支架，两端各有4个射线可探测性钽标记，支架覆有材料为ePTFE的外膜和内膜，内膜内表面含碳。支架预装在输送系统远端的内导管和外鞘之间。产品环氧乙烷灭菌，一次性使用。有效期3年。 | 该产品适用于髂和股动脉狭窄的介入治疗。适应症包括：1. 球囊扩张之后消减灌注（压力梯度）造成的残留狭窄，尤其是在按照Fontaine分期等III和IV阶段。2. 夹层。 3. 球囊扩张之后造成的脱落的动脉硬化斑块物和内腔阻塞。 4. 在扩张之前且在溶栓之后或吸引术之后的阻塞。 5. 重新形成狭窄或重阻塞。 | 股动脉、髂动脉 | 非药物涂层 覆膜 短支架 (长度≤100mm) | ef3d2cf8-3f7a-11eb-bb5e-fa163e311f19 | ef3d2cf8-3f7a-11eb-bb5e-fa163e311f19 | 血管覆膜支架-支架 | C02060900114021102900000026 | C02061300104004102900000130 | 02-血管介入治疗类材料 | 06-外周血管介入治疗材料 | 09-髂股动脉支架 | 髂股动脉支架（非分支型/覆膜） | 14-合金 | 021-覆膜/自膨/非分支型 | 直径10mm，长度60mm | FVM10060 |  | 集采范围内-中选 | 3283 | 3283
巴德医疗科技（上海）有限公司 | 6e8c26e8-3f6f-11eb-bb5e-fa163e311f19-1 | 外周血管支架类 | 下肢动脉支架 | 血管覆膜支架-支架-1 | 国械注进20163132779 | 国械注进20163462779 | 该产品由输送系统和支架组成。支架为自扩张镍钛合金（Nitinol）支架，两端各有4个射线可探测性钽标记，支架覆有材料为ePTFE的外膜和内膜，内膜内表面含碳。支架预装在输送系统远端的内导管和外鞘之间。产品环氧乙烷灭菌，一次性使用。有效期3年。 | 该产品适用于髂和股动脉狭窄的介入治疗。适应症包括：1. 球囊扩张之后消减灌注（压力梯度）造成的残留狭窄，尤其是在按照Fontaine分期等III和IV阶段。2. 夹层。 3. 球囊扩张之后造成的脱落的动脉硬化斑块物和内腔阻塞。 4. 在扩张之前且在溶栓之后或吸引术之后的阻塞。 5. 重新形成狭窄或重阻塞。 | 股动脉、髂动脉 | 非药物涂层 覆膜 短支架 (长度≤100mm) | ef36487e-3f7a-11eb-bb5e-fa163e311f19 | ef36487e-3f7a-11eb-bb5e-fa163e311f19 | 血管覆膜支架-支架 | C02060900114021102900000001 | C02061300104004102900000105 | 02-血管介入治疗类材料 | 06-外周血管介入治疗材料 | 09-髂股动脉支架 | 髂股动脉支架（非分支型/覆膜） | 14-合金 | 021-覆膜/自膨/非分支型 | 直径10mm，长度80mm | FVM10080 |  | 集采范围内-中选 | 3283 | 3283
巴德医疗科技（上海）有限公司 | 6e8c26e8-3f6f-11eb-bb5e-fa163e311f19-1 | 外周血管支架类 | 下肢动脉支架 | 血管覆膜支架-支架-1 | 国械注进20163132779 | 国械注进20163462779 | 该产品由输送系统和支架组成。支架为自扩张镍钛合金（Nitinol）支架，两端各有4个射线可探测性钽标记，支架覆有材料为ePTFE的外膜和内膜，内膜内表面含碳。支架预装在输送系统远端的内导管和外鞘之间。产品环氧乙烷灭菌，一次性使用。有效期3年。 | 该产品适用于髂和股动脉狭窄的介入治疗。适应症包括：1. 球囊扩张之后消减灌注（压力梯度）造成的残留狭窄，尤其是在按照Fontaine分期等III和IV阶段。2. 夹层。 3. 球囊扩张之后造成的脱落的动脉硬化斑块物和内腔阻塞。 4. 在扩张之前且在溶栓之后或吸引术之后的阻塞。 5. 重新形成狭窄或重阻塞。 | 股动脉、髂动脉 | 非药物涂层 覆膜 短支架 (长度≤100mm) | ef3dccf0-3f7a-11eb-bb5e-fa163e311f19 | ef3dccf0-3f7a-11eb-bb5e-fa163e311f19 | 血管覆膜支架-支架 | C02060900114021102900000071 | C02061300104004102900000175 | 02-血管介入治疗类材料 | 06-外周血管介入治疗材料 | 09-髂股动脉支架 | 髂股动脉支架（非分支型/覆膜） | 14-合金 | 021-覆膜/自膨/非分支型 | 直径10mm，长度100mm | FVM10100 |  | 集采范围内-中选 | 3283 | 3283
巴德医疗科技（上海）有限公司 | 6e8c26e8-3f6f-11eb-bb5e-fa163e311f19-1 | 外周血管支架类 | 下肢动脉支架 | 血管覆膜支架-支架-1 | 国械注进20163132779 | 国械注进20163462779 | 该产品由输送系统和支架组成。支架为自扩张镍钛合金（Nitinol）支架，两端各有4个射线可探测性钽标记，支架覆有材料为ePTFE的外膜和内膜，内膜内表面含碳。支架预装在输送系统远端的内导管和外鞘之间。产品环氧乙烷灭菌，一次性使用。有效期3年。 | 该产品适用于髂和股动脉狭窄的介入治疗。适应症包括：1. 球囊扩张之后消减灌注（压力梯度）造成的残留狭窄，尤其是在按照Fontaine分期等III和IV阶段。2. 夹层。 3. 球囊扩张之后造成的脱落的动脉硬化斑块物和内腔阻塞。 4. 在扩张之前且在溶栓之后或吸引术之后的阻塞。 5. 重新形成狭窄或重阻塞。 | 股动脉、髂动脉 | 非药物涂层 覆膜 短支架 (长度≤100mm) | ef3d19dc-3f7a-11eb-bb5e-fa163e311f19 | ef3d19dc-3f7a-11eb-bb5e-fa163e311f19 | 血管覆膜支架-支架 | C02060900114021102900000017 | C02061300104004102900000121 | 02-血管介入治疗类材料 | 06-外周血管介入治疗材料 | 09-髂股动脉支架 | 髂股动脉支架（非分支型/覆膜） | 14-合金 | 021-覆膜/自膨/非分支型 | 直径12mm，长度30mm | FVM12030 |  | 集采范围内-中选 | 3283 | 3283
巴德医疗科技（上海）有限公司 | 6e8c26e8-3f6f-11eb-bb5e-fa163e311f19-1 | 外周血管支架类 | 下肢动脉支架 | 血管覆膜支架-支架-1 | 国械注进20163132779 | 国械注进20163462779 | 该产品由输送系统和支架组成。支架为自扩张镍钛合金（Nitinol）支架，两端各有4个射线可探测性钽标记，支架覆有材料为ePTFE的外膜和内膜，内膜内表面含碳。支架预装在输送系统远端的内导管和外鞘之间。产品环氧乙烷灭菌，一次性使用。有效期3年。 | 该产品适用于髂和股动脉狭窄的介入治疗。适应症包括：1. 球囊扩张之后消减灌注（压力梯度）造成的残留狭窄，尤其是在按照Fontaine分期等III和IV阶段。2. 夹层。 3. 球囊扩张之后造成的脱落的动脉硬化斑块物和内腔阻塞。 4. 在扩张之前且在溶栓之后或吸引术之后的阻塞。 5. 重新形成狭窄或重阻塞。 | 股动脉、髂动脉 | 非药物涂层 覆膜 短支架 (长度≤100mm) | ef3d2b48-3f7a-11eb-bb5e-fa163e311f19 | ef3d2b48-3f7a-11eb-bb5e-fa163e311f19 | 血管覆膜支架-支架 | C02060900114021102900000025 | C02061300104004102900000129 | 02-血管介入治疗类材料 | 06-外周血管介入治疗材料 | 09-髂股动脉支架 | 髂股动脉支架（非分支型/覆膜） | 14-合金 | 021-覆膜/自膨/非分支型 | 直径12mm，长度40mm | FVM12040 |  | 集采范围内-中选 | 3283 | 3283
巴德医疗科技（上海）有限公司 | 6e8c26e8-3f6f-11eb-bb5e-fa163e311f19-1 | 外周血管支架类 | 下肢动脉支架 | 血管覆膜支架-支架-1 | 国械注进20163132779 | 国械注进20163462779 | 该产品由输送系统和支架组成。支架为自扩张镍钛合金（Nitinol）支架，两端各有4个射线可探测性钽标记，支架覆有材料为ePTFE的外膜和内膜，内膜内表面含碳。支架预装在输送系统远端的内导管和外鞘之间。产品环氧乙烷灭菌，一次性使用。有效期3年。 | 该产品适用于髂和股动脉狭窄的介入治疗。适应症包括：1. 球囊扩张之后消减灌注（压力梯度）造成的残留狭窄，尤其是在按照Fontaine分期等III和IV阶段。2. 夹层。 3. 球囊扩张之后造成的脱落的动脉硬化斑块物和内腔阻塞。 4. 在扩张之前且在溶栓之后或吸引术之后的阻塞。 5. 重新形成狭窄或重阻塞。 | 股动脉、髂动脉 | 非药物涂层 覆膜 短支架 (长度≤100mm) | ef3db084-3f7a-11eb-bb5e-fa163e311f19 | ef3db084-3f7a-11eb-bb5e-fa163e311f19 | 血管覆膜支架-支架 | C02060900114021102900000058 | C02061300104004102900000162 | 02-血管介入治疗类材料 | 06-外周血管介入治疗材料 | 09-髂股动脉支架 | 髂股动脉支架（非分支型/覆膜） | 14-合金 | 021-覆膜/自膨/非分支型 | 直径12mm，长度60mm | FVM12060 |  | 集采范围内-中选 | 3283 | 3283
巴德医疗科技（上海）有限公司 | 6e8c26e8-3f6f-11eb-bb5e-fa163e311f19-1 | 外周血管支架类 | 下肢动脉支架 | 血管覆膜支架-支架-1 | 国械注进20163132779 | 国械注进20163462779 | 该产品由输送系统和支架组成。支架为自扩张镍钛合金（Nitinol）支架，两端各有4个射线可探测性钽标记，支架覆有材料为ePTFE的外膜和内膜，内膜内表面含碳。支架预装在输送系统远端的内导管和外鞘之间。产品环氧乙烷灭菌，一次性使用。有效期3年。 | 该产品适用于髂和股动脉狭窄的介入治疗。适应症包括：1. 球囊扩张之后消减灌注（压力梯度）造成的残留狭窄，尤其是在按照Fontaine分期等III和IV阶段。2. 夹层。 3. 球囊扩张之后造成的脱落的动脉硬化斑块物和内腔阻塞。 4. 在扩张之前且在溶栓之后或吸引术之后的阻塞。 5. 重新形成狭窄或重阻塞。 | 股动脉、髂动脉 | 非药物涂层 覆膜 短支架 (长度≤100mm) | ef3deeb8-3f7a-11eb-bb5e-fa163e311f19 | ef3deeb8-3f7a-11eb-bb5e-fa163e311f19 | 血管覆膜支架-支架 | C02060900114021102900000089 | C02061300104004102900000193 | 02-血管介入治疗类材料 | 06-外周血管介入治疗材料 | 09-髂股动脉支架 | 髂股动脉支架（非分支型/覆膜） | 14-合金 | 021-覆膜/自膨/非分支型 | 直径12mm，长度80mm | FVM12080 |  | 集采范围内-中选 | 3283 | 3283
巴德医疗科技（上海）有限公司 | 6e8c26e8-3f6f-11eb-bb5e-fa163e311f19-1 | 外周血管支架类 | 下肢动脉支架 | 血管覆膜支架-支架-1 | 国械注进20163132779 | 国械注进20163462779 | 该产品由输送系统和支架组成。支架为自扩张镍钛合金（Nitinol）支架，两端各有4个射线可探测性钽标记，支架覆有材料为ePTFE的外膜和内膜，内膜内表面含碳。支架预装在输送系统远端的内导管和外鞘之间。产品环氧乙烷灭菌，一次性使用。有效期3年。 | 该产品适用于髂和股动脉狭窄的介入治疗。适应症包括：1. 球囊扩张之后消减灌注（压力梯度）造成的残留狭窄，尤其是在按照Fontaine分期等III和IV阶段。2. 夹层。 3. 球囊扩张之后造成的脱落的动脉硬化斑块物和内腔阻塞。 4. 在扩张之前且在溶栓之后或吸引术之后的阻塞。 5. 重新形成狭窄或重阻塞。 | 股动脉、髂动脉 | 非药物涂层 覆膜 短支架 (长度≤100mm) | ef3d7c87-3f7a-11eb-bb5e-fa163e311f19 | ef3d7c87-3f7a-11eb-bb5e-fa163e311f19 | 血管覆膜支架-支架 | C02060900114021102900000041 | C02061300104004102900000145 | 02-血管介入治疗类材料 | 06-外周血管介入治疗材料 | 09-髂股动脉支架 | 髂股动脉支架（非分支型/覆膜） | 14-合金 | 021-覆膜/自膨/非分支型 | 直径12mm，长度100mm | FVM12100 |  | 集采范围内-中选 | 3283 | 3283
巴德医疗科技（上海）有限公司 | 6e8c26e8-3f6f-11eb-bb5e-fa163e311f19-1 | 外周血管支架类 | 下肢动脉支架 | 血管覆膜支架-支架-1 | 国械注进20163132779 | 国械注进20163462779 | 该产品由输送系统和支架组成。支架为自扩张镍钛合金（Nitinol）支架，两端各有4个射线可探测性钽标记，支架覆有材料为ePTFE的外膜和内膜，内膜内表面含碳。支架预装在输送系统远端的内导管和外鞘之间。产品环氧乙烷灭菌，一次性使用。有效期3年。 | 该产品适用于髂和股动脉狭窄的介入治疗。适应症包括：1. 球囊扩张之后消减灌注（压力梯度）造成的残留狭窄，尤其是在按照Fontaine分期等III和IV阶段。2. 夹层。 3. 球囊扩张之后造成的脱落的动脉硬化斑块物和内腔阻塞。 4. 在扩张之前且在溶栓之后或吸引术之后的阻塞。 5. 重新形成狭窄或重阻塞。 | 股动脉、髂动脉 | 非药物涂层 覆膜 短支架 (长度≤100mm) | ef3cfff8-3f7a-11eb-bb5e-fa163e311f19 | ef3cfff8-3f7a-11eb-bb5e-fa163e311f19 | 血管覆膜支架-支架 | C02060900114021102900000003 | C02061300104004102900000107 | 02-血管介入治疗类材料 | 06-外周血管介入治疗材料 | 09-髂股动脉支架 | 髂股动脉支架（非分支型/覆膜） | 14-合金 | 021-覆膜/自膨/非分支型 | 直径13.5mm，长度30mm | FVM14030 |  | 集采范围内-中选 | 3283 | 3283
巴德医疗科技（上海）有限公司 | 6e8c26e8-3f6f-11eb-bb5e-fa163e311f19-1 | 外周血管支架类 | 下肢动脉支架 | 血管覆膜支架-支架-1 | 国械注进20163132779 | 国械注进20163462779 | 该产品由输送系统和支架组成。支架为自扩张镍钛合金（Nitinol）支架，两端各有4个射线可探测性钽标记，支架覆有材料为ePTFE的外膜和内膜，内膜内表面含碳。支架预装在输送系统远端的内导管和外鞘之间。产品环氧乙烷灭菌，一次性使用。有效期3年。 | 该产品适用于髂和股动脉狭窄的介入治疗。适应症包括：1. 球囊扩张之后消减灌注（压力梯度）造成的残留狭窄，尤其是在按照Fontaine分期等III和IV阶段。2. 夹层。 3. 球囊扩张之后造成的脱落的动脉硬化斑块物和内腔阻塞。 4. 在扩张之前且在溶栓之后或吸引术之后的阻塞。 5. 重新形成狭窄或重阻塞。 | 股动脉、髂动脉 | 非药物涂层 覆膜 短支架 (长度≤100mm) | ef3d3762-3f7a-11eb-bb5e-fa163e311f19 | ef3d3762-3f7a-11eb-bb5e-fa163e311f19 | 血管覆膜支架-支架 | C02060900114021102900000032 | C02061300104004102900000136 | 02-血管介入治疗类材料 | 06-外周血管介入治疗材料 | 09-髂股动脉支架 | 髂股动脉支架（非分支型/覆膜） | 14-合金 | 021-覆膜/自膨/非分支型 | 直径13.5mm，长度40mm | FVM14040 |  | 集采范围内-中选 | 3283 | 3283
巴德医疗科技（上海）有限公司 | 6e8c26e8-3f6f-11eb-bb5e-fa163e311f19-1 | 外周血管支架类 | 下肢动脉支架 | 血管覆膜支架-支架-1 | 国械注进20163132779 | 国械注进20163462779 | 该产品由输送系统和支架组成。支架为自扩张镍钛合金（Nitinol）支架，两端各有4个射线可探测性钽标记，支架覆有材料为ePTFE的外膜和内膜，内膜内表面含碳。支架预装在输送系统远端的内导管和外鞘之间。产品环氧乙烷灭菌，一次性使用。有效期3年。 | 该产品适用于髂和股动脉狭窄的介入治疗。适应症包括：1. 球囊扩张之后消减灌注（压力梯度）造成的残留狭窄，尤其是在按照Fontaine分期等III和IV阶段。2. 夹层。 3. 球囊扩张之后造成的脱落的动脉硬化斑块物和内腔阻塞。 4. 在扩张之前且在溶栓之后或吸引术之后的阻塞。 5. 重新形成狭窄或重阻塞。 | 股动脉、髂动脉 | 非药物涂层 覆膜 短支架 (长度≤100mm) | ef3de7c2-3f7a-11eb-bb5e-fa163e311f19 | ef3de7c2-3f7a-11eb-bb5e-fa163e311f19 | 血管覆膜支架-支架 | C02060900114021102900000086 | C02061300104004102900000190 | 02-血管介入治疗类材料 | 06-外周血管介入治疗材料 | 09-髂股动脉支架 | 髂股动脉支架（非分支型/覆膜） | 14-合金 | 021-覆膜/自膨/非分支型 | 直径13.5mm，长度60mm | FVM14060 |  | 集采范围内-中选 | 3283 | 3283
巴德医疗科技（上海）有限公司 | 6e8c26e8-3f6f-11eb-bb5e-fa163e311f19-1 | 外周血管支架类 | 下肢动脉支架 | 血管覆膜支架-支架-1 | 国械注进20163132779 | 国械注进20163462779 | 该产品由输送系统和支架组成。支架为自扩张镍钛合金（Nitinol）支架，两端各有4个射线可探测性钽标记，支架覆有材料为ePTFE的外膜和内膜，内膜内表面含碳。支架预装在输送系统远端的内导管和外鞘之间。产品环氧乙烷灭菌，一次性使用。有效期3年。 | 该产品适用于髂和股动脉狭窄的介入治疗。适应症包括：1. 球囊扩张之后消减灌注（压力梯度）造成的残留狭窄，尤其是在按照Fontaine分期等III和IV阶段。2. 夹层。 3. 球囊扩张之后造成的脱落的动脉硬化斑块物和内腔阻塞。 4. 在扩张之前且在溶栓之后或吸引术之后的阻塞。 5. 重新形成狭窄或重阻塞。 | 股动脉、髂动脉 | 非药物涂层 覆膜 短支架 (长度≤100mm) | ef3d7fe1-3f7a-11eb-bb5e-fa163e311f19 | ef3d7fe1-3f7a-11eb-bb5e-fa163e311f19 | 血管覆膜支架-支架 | C02060900114021102900000042 | C02061300104004102900000146 | 02-血管介入治疗类材料 | 06-外周血管介入治疗材料 | 09-髂股动脉支架 | 髂股动脉支架（非分支型/覆膜） | 14-合金 | 021-覆膜/自膨/非分支型 | 直径13.5mm，长度80mm | FVM14080 |  | 集采范围内-中选 | 3283 | 3283
巴德医疗科技（上海）有限公司 | 6e8c26e8-3f6f-11eb-bb5e-fa163e311f19-1 | 外周血管支架类 | 下肢动脉支架 | 血管覆膜支架-支架-1 | 国械注进20163132779 | 国械注进20163462779 | 该产品由输送系统和支架组成。支架为自扩张镍钛合金（Nitinol）支架，两端各有4个射线可探测性钽标记，支架覆有材料为ePTFE的外膜和内膜，内膜内表面含碳。支架预装在输送系统远端的内导管和外鞘之间。产品环氧乙烷灭菌，一次性使用。有效期3年。 | 该产品适用于髂和股动脉狭窄的介入治疗。适应症包括：1. 球囊扩张之后消减灌注（压力梯度）造成的残留狭窄，尤其是在按照Fontaine分期等III和IV阶段。2. 夹层。 3. 球囊扩张之后造成的脱落的动脉硬化斑块物和内腔阻塞。 4. 在扩张之前且在溶栓之后或吸引术之后的阻塞。 5. 重新形成狭窄或重阻塞。 | 股动脉、髂动脉 | 非药物涂层 覆膜 短支架 (长度≤100mm) | ef3e0790-3f7a-11eb-bb5e-fa163e311f19 | ef3e0790-3f7a-11eb-bb5e-fa163e311f19 | 血管覆膜支架-支架 | C02060900114021102900000103 | C02061300104004102900000207 | 02-血管介入治疗类材料 | 06-外周血管介入治疗材料 | 09-髂股动脉支架 | 髂股动脉支架（非分支型/覆膜） | 14-合金 | 021-覆膜/自膨/非分支型 | 直径13.5mm，长度100mm | FVM14100 |  | 集采范围内-中选 | 3283 | 3283
巴德医疗科技（上海）有限公司 | 6e8c26e8-3f6f-11eb-bb5e-fa163e311f19-1 | 外周血管支架类 | 下肢动脉支架 | 血管覆膜支架-支架-1 | 国械注进20163132779 | 国械注进20163462779 | 该产品由输送系统和支架组成。支架为自扩张镍钛合金（Nitinol）支架，两端各有4个射线可探测性钽标记，支架覆有材料为ePTFE的外膜和内膜，内膜内表面含碳。支架预装在输送系统远端的内导管和外鞘之间。产品环氧乙烷灭菌，一次性使用。有效期3年。 | 该产品适用于髂和股动脉狭窄的介入治疗。适应症包括：1. 球囊扩张之后消减灌注（压力梯度）造成的残留狭窄，尤其是在按照Fontaine分期等III和IV阶段。2. 夹层。 3. 球囊扩张之后造成的脱落的动脉硬化斑块物和内腔阻塞。 4. 在扩张之前且在溶栓之后或吸引术之后的阻塞。 5. 重新形成狭窄或重阻塞。 | 股动脉、髂动脉 | 非药物涂层 覆膜 长支架 (长度＞100mm) | ef3d1327-3f7a-11eb-bb5e-fa163e311f19 | ef3d1327-3f7a-11eb-bb5e-fa163e311f19 | 血管覆膜支架-支架 | C02060900114021102900000013 | C02061300104004102900000117 | 02-血管介入治疗类材料 | 06-外周血管介入治疗材料 | 09-髂股动脉支架 | 髂股动脉支架（非分支型/覆膜） | 14-合金 | 021-覆膜/自膨/非分支型 | 直径5mm，长度120mm | FVL05120 |  | 集采范围内-中选 | 3556 | 3556
巴德医疗科技（上海）有限公司 | 6e8c26e8-3f6f-11eb-bb5e-fa163e311f19-1 | 外周血管支架类 | 下肢动脉支架 | 血管覆膜支架-支架-1 | 国械注进20163132779 | 国械注进20163462779 | 该产品由输送系统和支架组成。支架为自扩张镍钛合金（Nitinol）支架，两端各有4个射线可探测性钽标记，支架覆有材料为ePTFE的外膜和内膜，内膜内表面含碳。支架预装在输送系统远端的内导管和外鞘之间。产品环氧乙烷灭菌，一次性使用。有效期3年。 | 该产品适用于髂和股动脉狭窄的介入治疗。适应症包括：1. 球囊扩张之后消减灌注（压力梯度）造成的残留狭窄，尤其是在按照Fontaine分期等III和IV阶段。2. 夹层。 3. 球囊扩张之后造成的脱落的动脉硬化斑块物和内腔阻塞。 4. 在扩张之前且在溶栓之后或吸引术之后的阻塞。 5. 重新形成狭窄或重阻塞。 | 股动脉、髂动脉 | 非药物涂层 覆膜 长支架 (长度＞100mm) | ef3db60b-3f7a-11eb-bb5e-fa163e311f19 | ef3db60b-3f7a-11eb-bb5e-fa163e311f19 | 血管覆膜支架-支架 | C02060900114021102900000061 | C02061300104004102900000165 | 02-血管介入治疗类材料 | 06-外周血管介入治疗材料 | 09-髂股动脉支架 | 髂股动脉支架（非分支型/覆膜） | 14-合金 | 021-覆膜/自膨/非分支型 | 直径6mm，长度120mm | FVL06120 |  | 集采范围内-中选 | 3556 | 3556
巴德医疗科技（上海）有限公司 | 6e8c26e8-3f6f-11eb-bb5e-fa163e311f19-1 | 外周血管支架类 | 下肢动脉支架 | 血管覆膜支架-支架-1 | 国械注进20163132779 | 国械注进20163462779 | 该产品由输送系统和支架组成。支架为自扩张镍钛合金（Nitinol）支架，两端各有4个射线可探测性钽标记，支架覆有材料为ePTFE的外膜和内膜，内膜内表面含碳。支架预装在输送系统远端的内导管和外鞘之间。产品环氧乙烷灭菌，一次性使用。有效期3年。 | 该产品适用于髂和股动脉狭窄的介入治疗。适应症包括：1. 球囊扩张之后消减灌注（压力梯度）造成的残留狭窄，尤其是在按照Fontaine分期等III和IV阶段。2. 夹层。 3. 球囊扩张之后造成的脱落的动脉硬化斑块物和内腔阻塞。 4. 在扩张之前且在溶栓之后或吸引术之后的阻塞。 5. 重新形成狭窄或重阻塞。 | 股动脉、髂动脉 | 非药物涂层 覆膜 长支架 (长度＞100mm) | ef3d5aa5-3f7a-11eb-bb5e-fa163e311f19 | ef3d5aa5-3f7a-11eb-bb5e-fa163e311f19 | 血管覆膜支架-支架 | C02060900114021102900000035 | C02061300104004102900000139 | 02-血管介入治疗类材料 | 06-外周血管介入治疗材料 | 09-髂股动脉支架 | 髂股动脉支架（非分支型/覆膜） | 14-合金 | 021-覆膜/自膨/非分支型 | 直径7mm，长度120mm | FVL07120 |  | 集采范围内-中选 | 3556 | 3556
巴德医疗科技（上海）有限公司 | 6e8c26e8-3f6f-11eb-bb5e-fa163e311f19-1 | 外周血管支架类 | 下肢动脉支架 | 血管覆膜支架-支架-1 | 国械注进20163132779 | 国械注进20163462779 | 该产品由输送系统和支架组成。支架为自扩张镍钛合金（Nitinol）支架，两端各有4个射线可探测性钽标记，支架覆有材料为ePTFE的外膜和内膜，内膜内表面含碳。支架预装在输送系统远端的内导管和外鞘之间。产品环氧乙烷灭菌，一次性使用。有效期3年。 | 该产品适用于髂和股动脉狭窄的介入治疗。适应症包括：1. 球囊扩张之后消减灌注（压力梯度）造成的残留狭窄，尤其是在按照Fontaine分期等III和IV阶段。2. 夹层。 3. 球囊扩张之后造成的脱落的动脉硬化斑块物和内腔阻塞。 4. 在扩张之前且在溶栓之后或吸引术之后的阻塞。 5. 重新形成狭窄或重阻塞。 | 股动脉、髂动脉 | 非药物涂层 覆膜 长支架 (长度＞100mm) | ef3d0270-3f7a-11eb-bb5e-fa163e311f19 | ef3d0270-3f7a-11eb-bb5e-fa163e311f19 | 血管覆膜支架-支架 | C02060900114021102900000004 | C02061300104004102900000108 | 02-血管介入治疗类材料 | 06-外周血管介入治疗材料 | 09-髂股动脉支架 | 髂股动脉支架（非分支型/覆膜） | 14-合金 | 021-覆膜/自膨/非分支型 | 直径8mm，长度120mm | FVL08120 |  | 集采范围内-中选 | 3556 | 3556
巴德医疗科技（上海）有限公司 | 6e8c26e8-3f6f-11eb-bb5e-fa163e311f19-1 | 外周血管支架类 | 下肢动脉支架 | 血管覆膜支架-支架-1 | 国械注进20163132779 | 国械注进20163462779 | 该产品由输送系统和支架组成。支架为自扩张镍钛合金（Nitinol）支架，两端各有4个射线可探测性钽标记，支架覆有材料为ePTFE的外膜和内膜，内膜内表面含碳。支架预装在输送系统远端的内导管和外鞘之间。产品环氧乙烷灭菌，一次性使用。有效期3年。 | 该产品适用于髂和股动脉狭窄的介入治疗。适应症包括：1. 球囊扩张之后消减灌注（压力梯度）造成的残留狭窄，尤其是在按照Fontaine分期等III和IV阶段。2. 夹层。 3. 球囊扩张之后造成的脱落的动脉硬化斑块物和内腔阻塞。 4. 在扩张之前且在溶栓之后或吸引术之后的阻塞。 5. 重新形成狭窄或重阻塞。 | 股动脉、髂动脉 | 非药物涂层 覆膜 长支架 (长度＞100mm) | ef3df6ab-3f7a-11eb-bb5e-fa163e311f19 | ef3df6ab-3f7a-11eb-bb5e-fa163e311f19 | 血管覆膜支架-支架 | C02060900114021102900000094 | C02061300104004102900000198 | 02-血管介入治疗类材料 | 06-外周血管介入治疗材料 | 09-髂股动脉支架 | 髂股动脉支架（非分支型/覆膜） | 14-合金 | 021-覆膜/自膨/非分支型 | 直径9mm，长度120mm | FVL09120 |  | 集采范围内-中选 | 3556 | 3556
巴德医疗科技（上海）有限公司 | 6e8c26e8-3f6f-11eb-bb5e-fa163e311f19-1 | 外周血管支架类 | 下肢动脉支架 | 血管覆膜支架-支架-1 | 国械注进20163132779 | 国械注进20163462779 | 该产品由输送系统和支架组成。支架为自扩张镍钛合金（Nitinol）支架，两端各有4个射线可探测性钽标记，支架覆有材料为ePTFE的外膜和内膜，内膜内表面含碳。支架预装在输送系统远端的内导管和外鞘之间。产品环氧乙烷灭菌，一次性使用。有效期3年。 | 该产品适用于髂和股动脉狭窄的介入治疗。适应症包括：1. 球囊扩张之后消减灌注（压力梯度）造成的残留狭窄，尤其是在按照Fontaine分期等III和IV阶段。2. 夹层。 3. 球囊扩张之后造成的脱落的动脉硬化斑块物和内腔阻塞。 4. 在扩张之前且在溶栓之后或吸引术之后的阻塞。 5. 重新形成狭窄或重阻塞。 | 股动脉、髂动脉 | 非药物涂层 覆膜 长支架 (长度＞100mm) | ef3d2425-3f7a-11eb-bb5e-fa163e311f19 | ef3d2425-3f7a-11eb-bb5e-fa163e311f19 | 血管覆膜支架-支架 | C02060900114021102900000021 | C02061300104004102900000125 | 02-血管介入治疗类材料 | 06-外周血管介入治疗材料 | 09-髂股动脉支架 | 髂股动脉支架（非分支型/覆膜） | 14-合金 | 021-覆膜/自膨/非分支型 | 直径10mm，长度120mm | FVL10120 |  | 集采范围内-中选 | 3556 | 3556
巴德医疗科技（上海）有限公司 | 6e8c26e8-3f6f-11eb-bb5e-fa163e311f19-1 | 外周血管支架类 | 下肢动脉支架 | 血管覆膜支架-支架-1 | 国械注进20163132779 | 国械注进20163462779 | 该产品由输送系统和支架组成。支架为自扩张镍钛合金（Nitinol）支架，两端各有4个射线可探测性钽标记，支架覆有材料为ePTFE的外膜和内膜，内膜内表面含碳。支架预装在输送系统远端的内导管和外鞘之间。产品环氧乙烷灭菌，一次性使用。有效期3年。 | 该产品适用于髂和股动脉狭窄的介入治疗。适应症包括：1. 球囊扩张之后消减灌注（压力梯度）造成的残留狭窄，尤其是在按照Fontaine分期等III和IV阶段。2. 夹层。 3. 球囊扩张之后造成的脱落的动脉硬化斑块物和内腔阻塞。 4. 在扩张之前且在溶栓之后或吸引术之后的阻塞。 5. 重新形成狭窄或重阻塞。 | 股动脉、髂动脉 | 非药物涂层 覆膜 长支架 (长度＞100mm) | ef3d94a9-3f7a-11eb-bb5e-fa163e311f19 | ef3d94a9-3f7a-11eb-bb5e-fa163e311f19 | 血管覆膜支架-支架 | C02060900114021102900000054 | C02061300104004102900000158 | 02-血管介入治疗类材料 | 06-外周血管介入治疗材料 | 09-髂股动脉支架 | 髂股动脉支架（非分支型/覆膜） | 14-合金 | 021-覆膜/自膨/非分支型 | 直径12mm，长度120mm | FVL12120 |  | 集采范围内-中选 | 3556 | 3556
巴德医疗科技（上海）有限公司 | 6e8c26e8-3f6f-11eb-bb5e-fa163e311f19-1 | 外周血管支架类 | 下肢动脉支架 | 血管覆膜支架-支架-1 | 国械注进20163132779 | 国械注进20163462779 | 该产品由输送系统和支架组成。支架为自扩张镍钛合金（Nitinol）支架，两端各有4个射线可探测性钽标记，支架覆有材料为ePTFE的外膜和内膜，内膜内表面含碳。支架预装在输送系统远端的内导管和外鞘之间。产品环氧乙烷灭菌，一次性使用。有效期3年。 | 该产品适用于髂和股动脉狭窄的介入治疗。适应症包括：1. 球囊扩张之后消减灌注（压力梯度）造成的残留狭窄，尤其是在按照Fontaine分期等III和IV阶段。2. 夹层。 3. 球囊扩张之后造成的脱落的动脉硬化斑块物和内腔阻塞。 4. 在扩张之前且在溶栓之后或吸引术之后的阻塞。 5. 重新形成狭窄或重阻塞。 | 股动脉、髂动脉 | 非药物涂层 覆膜 长支架 (长度＞100mm) | ef3dff4a-3f7a-11eb-bb5e-fa163e311f19 | ef3dff4a-3f7a-11eb-bb5e-fa163e311f19 | 血管覆膜支架-支架 | C02060900114021102900000098 | C02061300104004102900000202 | 02-血管介入治疗类材料 | 06-外周血管介入治疗材料 | 09-髂股动脉支架 | 髂股动脉支架（非分支型/覆膜） | 14-合金 | 021-覆膜/自膨/非分支型 | 直径13.5mm，长度120mm | FVL14120 |  | 集采范围内-中选 | 3556 | 3556
巴德医疗科技（上海）有限公司 | 6e8c26e8-3f6f-11eb-bb5e-fa163e311f19-1 | 外周血管支架类 | 下肢动脉支架 | 血管覆膜支架-支架-1 | 国械注进20163132779 | 国械注进20163462779 | 该产品由输送系统和支架组成。支架为自扩张镍钛合金（Nitinol）支架，两端各有4个射线可探测性钽标记，支架覆有材料为ePTFE的外膜和内膜，内膜内表面含碳。支架预装在输送系统远端的内导管和外鞘之间。产品环氧乙烷灭菌，一次性使用。有效期3年。 | 该产品适用于髂和股动脉狭窄的介入治疗。适应症包括：1. 球囊扩张之后消减灌注（压力梯度）造成的残留狭窄，尤其是在按照Fontaine分期等III和IV阶段。2. 夹层。 3. 球囊扩张之后造成的脱落的动脉硬化斑块物和内腔阻塞。 4. 在扩张之前且在溶栓之后或吸引术之后的阻塞。 5. 重新形成狭窄或重阻塞。 | 股动脉、髂动脉 | 非药物涂层 覆膜 长支架 (长度＞100mm) | ef3dcb54-3f7a-11eb-bb5e-fa163e311f19 | ef3dcb54-3f7a-11eb-bb5e-fa163e311f19 | 血管覆膜支架-支架 | C02060900114021102900000070 | C02061300104004102900000174 | 02-血管介入治疗类材料 | 06-外周血管介入治疗材料 | 09-髂股动脉支架 | 髂股动脉支架（非分支型/覆膜） | 14-合金 | 021-覆膜/自膨/非分支型 | 直径5mm，长度120mm | FVM05120 |  | 集采范围内-中选 | 3556 | 3556
巴德医疗科技（上海）有限公司 | 6e8c26e8-3f6f-11eb-bb5e-fa163e311f19-1 | 外周血管支架类 | 下肢动脉支架 | 血管覆膜支架-支架-1 | 国械注进20163132779 | 国械注进20163462779 | 该产品由输送系统和支架组成。支架为自扩张镍钛合金（Nitinol）支架，两端各有4个射线可探测性钽标记，支架覆有材料为ePTFE的外膜和内膜，内膜内表面含碳。支架预装在输送系统远端的内导管和外鞘之间。产品环氧乙烷灭菌，一次性使用。有效期3年。 | 该产品适用于髂和股动脉狭窄的介入治疗。适应症包括：1. 球囊扩张之后消减灌注（压力梯度）造成的残留狭窄，尤其是在按照Fontaine分期等III和IV阶段。2. 夹层。 3. 球囊扩张之后造成的脱落的动脉硬化斑块物和内腔阻塞。 4. 在扩张之前且在溶栓之后或吸引术之后的阻塞。 5. 重新形成狭窄或重阻塞。 | 股动脉、髂动脉 | 非药物涂层 覆膜 长支架 (长度＞100mm) | ef3de080-3f7a-11eb-bb5e-fa163e311f19 | ef3de080-3f7a-11eb-bb5e-fa163e311f19 | 血管覆膜支架-支架 | C02060900114021102900000083 | C02061300104004102900000187 | 02-血管介入治疗类材料 | 06-外周血管介入治疗材料 | 09-髂股动脉支架 | 髂股动脉支架（非分支型/覆膜） | 14-合金 | 021-覆膜/自膨/非分支型 | 直径6mm，长度120mm | FVM06120 |  | 集采范围内-中选 | 3556 | 3556
巴德医疗科技（上海）有限公司 | 6e8c26e8-3f6f-11eb-bb5e-fa163e311f19-1 | 外周血管支架类 | 下肢动脉支架 | 血管覆膜支架-支架-1 | 国械注进20163132779 | 国械注进20163462779 | 该产品由输送系统和支架组成。支架为自扩张镍钛合金（Nitinol）支架，两端各有4个射线可探测性钽标记，支架覆有材料为ePTFE的外膜和内膜，内膜内表面含碳。支架预装在输送系统远端的内导管和外鞘之间。产品环氧乙烷灭菌，一次性使用。有效期3年。 | 该产品适用于髂和股动脉狭窄的介入治疗。适应症包括：1. 球囊扩张之后消减灌注（压力梯度）造成的残留狭窄，尤其是在按照Fontaine分期等III和IV阶段。2. 夹层。 3. 球囊扩张之后造成的脱落的动脉硬化斑块物和内腔阻塞。 4. 在扩张之前且在溶栓之后或吸引术之后的阻塞。 5. 重新形成狭窄或重阻塞。 | 股动脉、髂动脉 | 非药物涂层 覆膜 长支架 (长度＞100mm) | ef3ce4b1-3f7a-11eb-bb5e-fa163e311f19 | ef3ce4b1-3f7a-11eb-bb5e-fa163e311f19 | 血管覆膜支架-支架 | C02060900114021102900000002 | C02061300104004102900000106 | 02-血管介入治疗类材料 | 06-外周血管介入治疗材料 | 09-髂股动脉支架 | 髂股动脉支架（非分支型/覆膜） | 14-合金 | 021-覆膜/自膨/非分支型 | 直径7mm，长度120mm | FVM07120 |  | 集采范围内-中选 | 3556 | 3556
巴德医疗科技（上海）有限公司 | 6e8c26e8-3f6f-11eb-bb5e-fa163e311f19-1 | 外周血管支架类 | 下肢动脉支架 | 血管覆膜支架-支架-1 | 国械注进20163132779 | 国械注进20163462779 | 该产品由输送系统和支架组成。支架为自扩张镍钛合金（Nitinol）支架，两端各有4个射线可探测性钽标记，支架覆有材料为ePTFE的外膜和内膜，内膜内表面含碳。支架预装在输送系统远端的内导管和外鞘之间。产品环氧乙烷灭菌，一次性使用。有效期3年。 | 该产品适用于髂和股动脉狭窄的介入治疗。适应症包括：1. 球囊扩张之后消减灌注（压力梯度）造成的残留狭窄，尤其是在按照Fontaine分期等III和IV阶段。2. 夹层。 3. 球囊扩张之后造成的脱落的动脉硬化斑块物和内腔阻塞。 4. 在扩张之前且在溶栓之后或吸引术之后的阻塞。 5. 重新形成狭窄或重阻塞。 | 股动脉、髂动脉 | 非药物涂层 覆膜 长支架 (长度＞100mm) | ef3ddee3-3f7a-11eb-bb5e-fa163e311f19 | ef3ddee3-3f7a-11eb-bb5e-fa163e311f19 | 血管覆膜支架-支架 | C02060900114021102900000082 | C02061300104004102900000186 | 02-血管介入治疗类材料 | 06-外周血管介入治疗材料 | 09-髂股动脉支架 | 髂股动脉支架（非分支型/覆膜） | 14-合金 | 021-覆膜/自膨/非分支型 | 直径8mm，长度120mm | FVM08120 |  | 集采范围内-中选 | 3556 | 3556
巴德医疗科技（上海）有限公司 | 6e8c26e8-3f6f-11eb-bb5e-fa163e311f19-1 | 外周血管支架类 | 下肢动脉支架 | 血管覆膜支架-支架-1 | 国械注进20163132779 | 国械注进20163462779 | 该产品由输送系统和支架组成。支架为自扩张镍钛合金（Nitinol）支架，两端各有4个射线可探测性钽标记，支架覆有材料为ePTFE的外膜和内膜，内膜内表面含碳。支架预装在输送系统远端的内导管和外鞘之间。产品环氧乙烷灭菌，一次性使用。有效期3年。 | 该产品适用于髂和股动脉狭窄的介入治疗。适应症包括：1. 球囊扩张之后消减灌注（压力梯度）造成的残留狭窄，尤其是在按照Fontaine分期等III和IV阶段。2. 夹层。 3. 球囊扩张之后造成的脱落的动脉硬化斑块物和内腔阻塞。 4. 在扩张之前且在溶栓之后或吸引术之后的阻塞。 5. 重新形成狭窄或重阻塞。 | 股动脉、髂动脉 | 非药物涂层 覆膜 长支架 (长度＞100mm) | ef3d9123-3f7a-11eb-bb5e-fa163e311f19 | ef3d9123-3f7a-11eb-bb5e-fa163e311f19 | 血管覆膜支架-支架 | C02060900114021102900000052 | C02061300104004102900000156 | 02-血管介入治疗类材料 | 06-外周血管介入治疗材料 | 09-髂股动脉支架 | 髂股动脉支架（非分支型/覆膜） | 14-合金 | 021-覆膜/自膨/非分支型 | 直径9mm，长度120mm | FVM09120 |  | 集采范围内-中选 | 3556 | 3556
巴德医疗科技（上海）有限公司 | 6e8c26e8-3f6f-11eb-bb5e-fa163e311f19-1 | 外周血管支架类 | 下肢动脉支架 | 血管覆膜支架-支架-1 | 国械注进20163132779 | 国械注进20163462779 | 该产品由输送系统和支架组成。支架为自扩张镍钛合金（Nitinol）支架，两端各有4个射线可探测性钽标记，支架覆有材料为ePTFE的外膜和内膜，内膜内表面含碳。支架预装在输送系统远端的内导管和外鞘之间。产品环氧乙烷灭菌，一次性使用。有效期3年。 | 该产品适用于髂和股动脉狭窄的介入治疗。适应症包括：1. 球囊扩张之后消减灌注（压力梯度）造成的残留狭窄，尤其是在按照Fontaine分期等III和IV阶段。2. 夹层。 3. 球囊扩张之后造成的脱落的动脉硬化斑块物和内腔阻塞。 4. 在扩张之前且在溶栓之后或吸引术之后的阻塞。 5. 重新形成狭窄或重阻塞。 | 股动脉、髂动脉 | 非药物涂层 覆膜 长支架 (长度＞100mm) | ef3d72a7-3f7a-11eb-bb5e-fa163e311f19 | ef3d72a7-3f7a-11eb-bb5e-fa163e311f19 | 血管覆膜支架-支架 | C02060900114021102900000036 | C02061300104004102900000140 | 02-血管介入治疗类材料 | 06-外周血管介入治疗材料 | 09-髂股动脉支架 | 髂股动脉支架（非分支型/覆膜） | 14-合金 | 021-覆膜/自膨/非分支型 | 直径10mm，长度120mm | FVM10120 |  | 集采范围内-中选 | 3556 | 3556
巴德医疗科技（上海）有限公司 | 6e8c26e8-3f6f-11eb-bb5e-fa163e311f19-1 | 外周血管支架类 | 下肢动脉支架 | 血管覆膜支架-支架-1 | 国械注进20163132779 | 国械注进20163462779 | 该产品由输送系统和支架组成。支架为自扩张镍钛合金（Nitinol）支架，两端各有4个射线可探测性钽标记，支架覆有材料为ePTFE的外膜和内膜，内膜内表面含碳。支架预装在输送系统远端的内导管和外鞘之间。产品环氧乙烷灭菌，一次性使用。有效期3年。 | 该产品适用于髂和股动脉狭窄的介入治疗。适应症包括：1. 球囊扩张之后消减灌注（压力梯度）造成的残留狭窄，尤其是在按照Fontaine分期等III和IV阶段。2. 夹层。 3. 球囊扩张之后造成的脱落的动脉硬化斑块物和内腔阻塞。 4. 在扩张之前且在溶栓之后或吸引术之后的阻塞。 5. 重新形成狭窄或重阻塞。 | 股动脉、髂动脉 | 非药物涂层 覆膜 长支架 (长度＞100mm) | ef3d8df7-3f7a-11eb-bb5e-fa163e311f19 | ef3d8df7-3f7a-11eb-bb5e-fa163e311f19 | 血管覆膜支架-支架 | C02060900114021102900000050 | C02061300104004102900000154 | 02-血管介入治疗类材料 | 06-外周血管介入治疗材料 | 09-髂股动脉支架 | 髂股动脉支架（非分支型/覆膜） | 14-合金 | 021-覆膜/自膨/非分支型 | 直径12mm，长度120mm | FVM12120 |  | 集采范围内-中选 | 3556 | 3556
巴德医疗科技（上海）有限公司 | 6e8c26e8-3f6f-11eb-bb5e-fa163e311f19-1 | 外周血管支架类 | 下肢动脉支架 | 血管覆膜支架-支架-1 | 国械注进20163132779 | 国械注进20163462779 | 该产品由输送系统和支架组成。支架为自扩张镍钛合金（Nitinol）支架，两端各有4个射线可探测性钽标记，支架覆有材料为ePTFE的外膜和内膜，内膜内表面含碳。支架预装在输送系统远端的内导管和外鞘之间。产品环氧乙烷灭菌，一次性使用。有效期3年。 | 该产品适用于髂和股动脉狭窄的介入治疗。适应症包括：1. 球囊扩张之后消减灌注（压力梯度）造成的残留狭窄，尤其是在按照Fontaine分期等III和IV阶段。2. 夹层。 3. 球囊扩张之后造成的脱落的动脉硬化斑块物和内腔阻塞。 4. 在扩张之前且在溶栓之后或吸引术之后的阻塞。 5. 重新形成狭窄或重阻塞。 | 股动脉、髂动脉 | 非药物涂层 覆膜 长支架 (长度＞100mm) | ef3de997-3f7a-11eb-bb5e-fa163e311f19 | ef3de997-3f7a-11eb-bb5e-fa163e311f19 | 血管覆膜支架-支架 | C02060900114021102900000087 | C02061300104004102900000191 | 02-血管介入治疗类材料 | 06-外周血管介入治疗材料 | 09-髂股动脉支架 | 髂股动脉支架（非分支型/覆膜） | 14-合金 | 021-覆膜/自膨/非分支型 | 直径13.5mm，长度120mm | FVM14120 |  | 集采范围内-中选 | 3556 | 3556
巴德医疗科技（上海）有限公司 | 660670f2-ff26-11eb-b658-0050568f9c84-1 | 外周血管支架类 | 下肢动脉支架 | 血管支架-1 | 国械注进20163132863 | 国械注进20163462863 | 本产品由输送系统和支架组成。支架采用镍钛合金(Nitinol)材料制成，支架近端、远端各有4个不透射线的钽标记。输送系统带有铂铱合金的不透射线标记，由外导管、内导管、导管尖端、鲁尔接头、安全夹护翼、安全夹、手柄、转换护翼、触发器、后撤装置、导杆等部件组成。产品经环氧乙烷灭菌，一次性使用。 | 本产品适用于临床髂股动脉狭窄的介入治疗。 | 股动脉、髂股动脉 | 非药物涂层 非覆膜 短支架 (长度≤100mm) | f7acb9cc-1b3b-11ea-99e3-fa163e0a8baf | f7acb9cc-1b3b-11ea-99e3-fa163e0a8baf | 血管支架 | C02060900114024102900000039 | C02060900102003102900000039 | 02-血管介入治疗类材料 | 06-外周血管介入治疗材料 | 09-髂股动脉支架 | 髂股动脉支架（非覆膜） | 14-合金 | 024-非覆膜/自膨 | 直径4mm，长度20mm | ZVL04020 |  | 集采范围内-中选 | 2736 | 2736
巴德医疗科技（上海）有限公司 | 660670f2-ff26-11eb-b658-0050568f9c84-1 | 外周血管支架类 | 下肢动脉支架 | 血管支架-1 | 国械注进20163132863 | 国械注进20163462863 | 本产品由输送系统和支架组成。支架采用镍钛合金 （Nitinol）材料制成，支架近端、远端各有4个不透射线的 钽标记。输送系统带有铂铱合金的不透射线标记，由外导 管、内导管、导管尖端、鲁尔接头、安全夹护翼、安全夹、 手柄、转换护翼、触发器、后撤装置、导杆等部件组成。产 品经环氧乙烷灭菌，一次性使用，货架有效期3年。 | 本产品适用于临床髂股动脉狭窄的介入治疗。 | 股动脉、髂股动脉 | 非药物涂层 非覆膜 短支架 (长度≤100mm) | 5ad8489c-ff27-11eb-b658-0050568f9c84 | 5ad8489c-ff27-11eb-b658-0050568f9c84 | 血管支架 | C02060900114024102900000039 | C02060900102003102900000039 | 02-血管介入治疗类材料 | 06-外周血管介入治疗材料 | 09-髂股动脉支架 | 髂股动脉支架（非覆膜） | 14-合金 | 024-非覆膜/自膨 | 直径4mm，长度20mm | ZVL04020 |  | 集采范围内-中选 | 2736 | 2736
巴德医疗科技（上海）有限公司 | 660670f2-ff26-11eb-b658-0050568f9c84-1 | 外周血管支架类 | 下肢动脉支架 | 血管支架-1 | 国械注进20163132863 | 国械注进20163462863 | 本产品由输送系统和支架组成。支架采用镍钛合金(Nitinol)材料制成，支架近端、远端各有4个不透射线的钽标记。输送系统带有铂铱合金的不透射线标记，由外导管、内导管、导管尖端、鲁尔接头、安全夹护翼、安全夹、手柄、转换护翼、触发器、后撤装置、导杆等部件组成。产品经环氧乙烷灭菌，一次性使用。 | 本产品适用于临床髂股动脉狭窄的介入治疗。 | 股动脉、髂股动脉 | 非药物涂层 非覆膜 短支架 (长度≤100mm) | f7b2f39c-1b3b-11ea-99e3-fa163e0a8baf | f7b2f39c-1b3b-11ea-99e3-fa163e0a8baf | 血管支架 | C02060900114024102900000025 | C02060900102003102900000025 | 02-血管介入治疗类材料 | 06-外周血管介入治疗材料 | 09-髂股动脉支架 | 髂股动脉支架（非覆膜） | 14-合金 | 024-非覆膜/自膨 | 直径4mm，长度30mm | ZVL04030 |  | 集采范围内-中选 | 2736 | 2736
巴德医疗科技（上海）有限公司 | 660670f2-ff26-11eb-b658-0050568f9c84-1 | 外周血管支架类 | 下肢动脉支架 | 血管支架-1 | 国械注进20163132863 | 国械注进20163462863 | 本产品由输送系统和支架组成。支架采用镍钛合金 （Nitinol）材料制成，支架近端、远端各有4个不透射线的 钽标记。输送系统带有铂铱合金的不透射线标记，由外导 管、内导管、导管尖端、鲁尔接头、安全夹护翼、安全夹、 手柄、转换护翼、触发器、后撤装置、导杆等部件组成。产 品经环氧乙烷灭菌，一次性使用，货架有效期3年。 | 本产品适用于临床髂股动脉狭窄的介入治疗。 | 股动脉、髂股动脉 | 非药物涂层 非覆膜 短支架 (长度≤100mm) | 5ad81288-ff27-11eb-b658-0050568f9c84 | 5ad81288-ff27-11eb-b658-0050568f9c84 | 血管支架 | C02060900114024102900000025 | C02060900102003102900000025 | 02-血管介入治疗类材料 | 06-外周血管介入治疗材料 | 09-髂股动脉支架 | 髂股动脉支架（非覆膜） | 14-合金 | 024-非覆膜/自膨 | 直径4mm，长度30mm | ZVL04030 |  | 集采范围内-中选 | 2736 | 2736
巴德医疗科技（上海）有限公司 | 660670f2-ff26-11eb-b658-0050568f9c84-1 | 外周血管支架类 | 下肢动脉支架 | 血管支架-1 | 国械注进20163132863 | 国械注进20163462863 | 本产品由输送系统和支架组成。支架采用镍钛合金(Nitinol)材料制成，支架近端、远端各有4个不透射线的钽标记。输送系统带有铂铱合金的不透射线标记，由外导管、内导管、导管尖端、鲁尔接头、安全夹护翼、安全夹、手柄、转换护翼、触发器、后撤装置、导杆等部件组成。产品经环氧乙烷灭菌，一次性使用。 | 本产品适用于临床髂股动脉狭窄的介入治疗。 | 股动脉、髂股动脉 | 非药物涂层 非覆膜 短支架 (长度≤100mm) | f7acbb30-1b3b-11ea-99e3-fa163e0a8baf | f7acbb30-1b3b-11ea-99e3-fa163e0a8baf | 血管支架 | C02060900114024102900000031 | C02060900102003102900000031 | 02-血管介入治疗类材料 | 06-外周血管介入治疗材料 | 09-髂股动脉支架 | 髂股动脉支架（非覆膜） | 14-合金 | 024-非覆膜/自膨 | 直径4mm，长度40mm | ZVL04040 |  | 集采范围内-中选 | 2736 | 2736
巴德医疗科技（上海）有限公司 | 660670f2-ff26-11eb-b658-0050568f9c84-1 | 外周血管支架类 | 下肢动脉支架 | 血管支架-1 | 国械注进20163132863 | 国械注进20163462863 | 本产品由输送系统和支架组成。支架采用镍钛合金 （Nitinol）材料制成，支架近端、远端各有4个不透射线的 钽标记。输送系统带有铂铱合金的不透射线标记，由外导 管、内导管、导管尖端、鲁尔接头、安全夹护翼、安全夹、 手柄、转换护翼、触发器、后撤装置、导杆等部件组成。产 品经环氧乙烷灭菌，一次性使用，货架有效期3年。 | 本产品适用于临床髂股动脉狭窄的介入治疗。 | 股动脉、髂股动脉 | 非药物涂层 非覆膜 短支架 (长度≤100mm) | 5ad83b7c-ff27-11eb-b658-0050568f9c84 | 5ad83b7c-ff27-11eb-b658-0050568f9c84 | 血管支架 | C02060900114024102900000031 | C02060900102003102900000031 | 02-血管介入治疗类材料 | 06-外周血管介入治疗材料 | 09-髂股动脉支架 | 髂股动脉支架（非覆膜） | 14-合金 | 024-非覆膜/自膨 | 直径4mm，长度40mm | ZVL04040 |  | 集采范围内-中选 | 2736 | 2736
巴德医疗科技（上海）有限公司 | 660670f2-ff26-11eb-b658-0050568f9c84-1 | 外周血管支架类 | 下肢动脉支架 | 血管支架-1 | 国械注进20163132863 | 国械注进20163462863 | 本产品由输送系统和支架组成。支架采用镍钛合金 （Nitinol）材料制成，支架近端、远端各有4个不透射线的 钽标记。输送系统带有铂铱合金的不透射线标记，由外导 管、内导管、导管尖端、鲁尔接头、安全夹护翼、安全夹、 手柄、转换护翼、触发器、后撤装置、导杆等部件组成。产 品经环氧乙烷灭菌，一次性使用，货架有效期3年。 | 本产品适用于临床髂股动脉狭窄的介入治疗。 | 股动脉、髂股动脉 | 非药物涂层 非覆膜 短支架 (长度≤100mm) | 5ad83511-ff27-11eb-b658-0050568f9c84 | 5ad83511-ff27-11eb-b658-0050568f9c84 | 血管支架 | C02060900114024102900000027 | C02060900102003102900000027 | 02-血管介入治疗类材料 | 06-外周血管介入治疗材料 | 09-髂股动脉支架 | 髂股动脉支架（非覆膜） | 14-合金 | 024-非覆膜/自膨 | 直径4mm，长度50mm | ZVL04050 |  | 集采范围内-中选 | 2736 | 2736
巴德医疗科技（上海）有限公司 | 660670f2-ff26-11eb-b658-0050568f9c84-1 | 外周血管支架类 | 下肢动脉支架 | 血管支架-1 | 国械注进20163132863 | 国械注进20163462863 | 本产品由输送系统和支架组成。支架采用镍钛合金(Nitinol)材料制成，支架近端、远端各有4个不透射线的钽标记。输送系统带有铂铱合金的不透射线标记，由外导管、内导管、导管尖端、鲁尔接头、安全夹护翼、安全夹、手柄、转换护翼、触发器、后撤装置、导杆等部件组成。产品经环氧乙烷灭菌，一次性使用。 | 本产品适用于临床髂股动脉狭窄的介入治疗。 | 股动脉、髂股动脉 | 非药物涂层 非覆膜 短支架 (长度≤100mm) | f7b30ee6-1b3b-11ea-99e3-fa163e0a8baf | f7b30ee6-1b3b-11ea-99e3-fa163e0a8baf | 血管支架 | C02060900114024102900000027 | C02060900102003102900000027 | 02-血管介入治疗类材料 | 06-外周血管介入治疗材料 | 09-髂股动脉支架 | 髂股动脉支架（非覆膜） | 14-合金 | 024-非覆膜/自膨 | 直径4mm，长度50mm | ZVL04050 |  | 集采范围内-中选 | 2736 | 2736
巴德医疗科技（上海）有限公司 | 660670f2-ff26-11eb-b658-0050568f9c84-1 | 外周血管支架类 | 下肢动脉支架 | 血管支架-1 | 国械注进20163132863 | 国械注进20163462863 | 本产品由输送系统和支架组成。支架采用镍钛合金(Nitinol)材料制成，支架近端、远端各有4个不透射线的钽标记。输送系统带有铂铱合金的不透射线标记，由外导管、内导管、导管尖端、鲁尔接头、安全夹护翼、安全夹、手柄、转换护翼、触发器、后撤装置、导杆等部件组成。产品经环氧乙烷灭菌，一次性使用。 | 本产品适用于临床髂股动脉狭窄的介入治疗。 | 股动脉、髂股动脉 | 非药物涂层 非覆膜 短支架 (长度≤100mm) | f7b2f53b-1b3b-11ea-99e3-fa163e0a8baf | f7b2f53b-1b3b-11ea-99e3-fa163e0a8baf | 血管支架 | C02060900114024102900000001 | C02060900102003102900000001 | 02-血管介入治疗类材料 | 06-外周血管介入治疗材料 | 09-髂股动脉支架 | 髂股动脉支架（非覆膜） | 14-合金 | 024-非覆膜/自膨 | 直径4mm，长度60mm | ZVL04060 |  | 集采范围内-中选 | 2736 | 2736
巴德医疗科技（上海）有限公司 | 660670f2-ff26-11eb-b658-0050568f9c84-1 | 外周血管支架类 | 下肢动脉支架 | 血管支架-1 | 国械注进20163132863 | 国械注进20163462863 | 本产品由输送系统和支架组成。支架采用镍钛合金 （Nitinol）材料制成，支架近端、远端各有4个不透射线的 钽标记。输送系统带有铂铱合金的不透射线标记，由外导 管、内导管、导管尖端、鲁尔接头、安全夹护翼、安全夹、 手柄、转换护翼、触发器、后撤装置、导杆等部件组成。产 品经环氧乙烷灭菌，一次性使用，货架有效期3年。 | 本产品适用于临床髂股动脉狭窄的介入治疗。 | 股动脉、髂股动脉 | 非药物涂层 非覆膜 短支架 (长度≤100mm) | 5ad334ed-ff27-11eb-b658-0050568f9c84 | 5ad334ed-ff27-11eb-b658-0050568f9c84 | 血管支架 | C02060900114024102900000001 | C02060900102003102900000001 | 02-血管介入治疗类材料 | 06-外周血管介入治疗材料 | 09-髂股动脉支架 | 髂股动脉支架（非覆膜） | 14-合金 | 024-非覆膜/自膨 | 直径4mm，长度60mm | ZVL04060 |  | 集采范围内-中选 | 2736 | 2736
巴德医疗科技（上海）有限公司 | 660670f2-ff26-11eb-b658-0050568f9c84-1 | 外周血管支架类 | 下肢动脉支架 | 血管支架-1 | 国械注进20163132863 | 国械注进20163462863 | 本产品由输送系统和支架组成。支架采用镍钛合金 （Nitinol）材料制成，支架近端、远端各有4个不透射线的 钽标记。输送系统带有铂铱合金的不透射线标记，由外导 管、内导管、导管尖端、鲁尔接头、安全夹护翼、安全夹、 手柄、转换护翼、触发器、后撤装置、导杆等部件组成。产 品经环氧乙烷灭菌，一次性使用，货架有效期3年。 | 本产品适用于临床髂股动脉狭窄的介入治疗。 | 股动脉、髂股动脉 | 非药物涂层 非覆膜 短支架 (长度≤100mm) | 5ad839d9-ff27-11eb-b658-0050568f9c84 | 5ad839d9-ff27-11eb-b658-0050568f9c84 | 血管支架 | C02060900114024102900000030 | C02060900102003102900000030 | 02-血管介入治疗类材料 | 06-外周血管介入治疗材料 | 09-髂股动脉支架 | 髂股动脉支架（非覆膜） | 14-合金 | 024-非覆膜/自膨 | 直径4mm，长度80mm | ZVL04080 |  | 集采范围内-中选 | 2736 | 2736
巴德医疗科技（上海）有限公司 | 660670f2-ff26-11eb-b658-0050568f9c84-1 | 外周血管支架类 | 下肢动脉支架 | 血管支架-1 | 国械注进20163132863 | 国械注进20163462863 | 本产品由输送系统和支架组成。支架采用镍钛合金(Nitinol)材料制成，支架近端、远端各有4个不透射线的钽标记。输送系统带有铂铱合金的不透射线标记，由外导管、内导管、导管尖端、鲁尔接头、安全夹护翼、安全夹、手柄、转换护翼、触发器、后撤装置、导杆等部件组成。产品经环氧乙烷灭菌，一次性使用。 | 本产品适用于临床髂股动脉狭窄的介入治疗。 | 股动脉、髂股动脉 | 非药物涂层 非覆膜 短支架 (长度≤100mm) | f7a3c4f9-1b3b-11ea-99e3-fa163e0a8baf | f7a3c4f9-1b3b-11ea-99e3-fa163e0a8baf | 血管支架 | C02060900114024102900000030 | C02060900102003102900000030 | 02-血管介入治疗类材料 | 06-外周血管介入治疗材料 | 09-髂股动脉支架 | 髂股动脉支架（非覆膜） | 14-合金 | 024-非覆膜/自膨 | 直径4mm，长度80mm | ZVL04080 |  | 集采范围内-中选 | 2736 | 2736
巴德医疗科技（上海）有限公司 | 660670f2-ff26-11eb-b658-0050568f9c84-1 | 外周血管支架类 | 下肢动脉支架 | 血管支架-1 | 国械注进20163132863 | 国械注进20163462863 | 本产品由输送系统和支架组成。支架采用镍钛合金(Nitinol)材料制成，支架近端、远端各有4个不透射线的钽标记。输送系统带有铂铱合金的不透射线标记，由外导管、内导管、导管尖端、鲁尔接头、安全夹护翼、安全夹、手柄、转换护翼、触发器、后撤装置、导杆等部件组成。产品经环氧乙烷灭菌，一次性使用。 | 本产品适用于临床髂股动脉狭窄的介入治疗。 | 股动脉、髂股动脉 | 非药物涂层 非覆膜 短支架 (长度≤100mm) | f7b2b2b9-1b3b-11ea-99e3-fa163e0a8baf | f7b2b2b9-1b3b-11ea-99e3-fa163e0a8baf | 血管支架 | C02060900114024102900000015 | C02060900102003102900000015 | 02-血管介入治疗类材料 | 06-外周血管介入治疗材料 | 09-髂股动脉支架 | 髂股动脉支架（非覆膜） | 14-合金 | 024-非覆膜/自膨 | 直径4mm，长度100mm | ZVL04100 |  | 集采范围内-中选 | 2736 | 2736
巴德医疗科技（上海）有限公司 | 660670f2-ff26-11eb-b658-0050568f9c84-1 | 外周血管支架类 | 下肢动脉支架 | 血管支架-1 | 国械注进20163132863 | 国械注进20163462863 | 本产品由输送系统和支架组成。支架采用镍钛合金 （Nitinol）材料制成，支架近端、远端各有4个不透射线的 钽标记。输送系统带有铂铱合金的不透射线标记，由外导 管、内导管、导管尖端、鲁尔接头、安全夹护翼、安全夹、 手柄、转换护翼、触发器、后撤装置、导杆等部件组成。产 品经环氧乙烷灭菌，一次性使用，货架有效期3年。 | 本产品适用于临床髂股动脉狭窄的介入治疗。 | 股动脉、髂股动脉 | 非药物涂层 非覆膜 短支架 (长度≤100mm) | 5ad80138-ff27-11eb-b658-0050568f9c84 | 5ad80138-ff27-11eb-b658-0050568f9c84 | 血管支架 | C02060900114024102900000015 | C02060900102003102900000015 | 02-血管介入治疗类材料 | 06-外周血管介入治疗材料 | 09-髂股动脉支架 | 髂股动脉支架（非覆膜） | 14-合金 | 024-非覆膜/自膨 | 直径4mm，长度100mm | ZVL04100 |  | 集采范围内-中选 | 2736 | 2736
巴德医疗科技（上海）有限公司 | 660670f2-ff26-11eb-b658-0050568f9c84-1 | 外周血管支架类 | 下肢动脉支架 | 血管支架-1 | 国械注进20163132863 | 国械注进20163462863 | 本产品由输送系统和支架组成。支架采用镍钛合金 （Nitinol）材料制成，支架近端、远端各有4个不透射线的 钽标记。输送系统带有铂铱合金的不透射线标记，由外导 管、内导管、导管尖端、鲁尔接头、安全夹护翼、安全夹、 手柄、转换护翼、触发器、后撤装置、导杆等部件组成。产 品经环氧乙烷灭菌，一次性使用，货架有效期3年。 | 本产品适用于临床髂股动脉狭窄的介入治疗。 | 股动脉、髂股动脉 | 非药物涂层 非覆膜 短支架 (长度≤100mm) | 5ad802c4-ff27-11eb-b658-0050568f9c84 | 5ad802c4-ff27-11eb-b658-0050568f9c84 | 血管支架 | C02060900114024102900000016 | C02060900102003102900000016 | 02-血管介入治疗类材料 | 06-外周血管介入治疗材料 | 09-髂股动脉支架 | 髂股动脉支架（非覆膜） | 14-合金 | 024-非覆膜/自膨 | 直径5mm，长度20mm | ZVL05020 |  | 集采范围内-中选 | 2736 | 2736
巴德医疗科技（上海）有限公司 | 660670f2-ff26-11eb-b658-0050568f9c84-1 | 外周血管支架类 | 下肢动脉支架 | 血管支架-1 | 国械注进20163132863 | 国械注进20163462863 | 本产品由输送系统和支架组成。支架采用镍钛合金(Nitinol)材料制成，支架近端、远端各有4个不透射线的钽标记。输送系统带有铂铱合金的不透射线标记，由外导管、内导管、导管尖端、鲁尔接头、安全夹护翼、安全夹、手柄、转换护翼、触发器、后撤装置、导杆等部件组成。产品经环氧乙烷灭菌，一次性使用。 | 本产品适用于临床髂股动脉狭窄的介入治疗。 | 股动脉、髂股动脉 | 非药物涂层 非覆膜 短支架 (长度≤100mm) | f7b31044-1b3b-11ea-99e3-fa163e0a8baf | f7b31044-1b3b-11ea-99e3-fa163e0a8baf | 血管支架 | C02060900114024102900000016 | C02060900102003102900000016 | 02-血管介入治疗类材料 | 06-外周血管介入治疗材料 | 09-髂股动脉支架 | 髂股动脉支架（非覆膜） | 14-合金 | 024-非覆膜/自膨 | 直径5mm，长度20mm | ZVL05020 |  | 集采范围内-中选 | 2736 | 2736
巴德医疗科技（上海）有限公司 | 660670f2-ff26-11eb-b658-0050568f9c84-1 | 外周血管支架类 | 下肢动脉支架 | 血管支架-1 | 国械注进20163132863 | 国械注进20163462863 | 本产品由输送系统和支架组成。支架采用镍钛合金 （Nitinol）材料制成，支架近端、远端各有4个不透射线的 钽标记。输送系统带有铂铱合金的不透射线标记，由外导 管、内导管、导管尖端、鲁尔接头、安全夹护翼、安全夹、 手柄、转换护翼、触发器、后撤装置、导杆等部件组成。产 品经环氧乙烷灭菌，一次性使用，货架有效期3年。 | 本产品适用于临床髂股动脉狭窄的介入治疗。 | 股动脉、髂股动脉 | 非药物涂层 非覆膜 短支架 (长度≤100mm) | 5ad7fe9a-ff27-11eb-b658-0050568f9c84 | 5ad7fe9a-ff27-11eb-b658-0050568f9c84 | 血管支架 | C02060900114024102900000014 | C02060900102003102900000014 | 02-血管介入治疗类材料 | 06-外周血管介入治疗材料 | 09-髂股动脉支架 | 髂股动脉支架（非覆膜） | 14-合金 | 024-非覆膜/自膨 | 直径5mm，长度30mm | ZVL05030 |  | 集采范围内-中选 | 2736 | 2736
巴德医疗科技（上海）有限公司 | 660670f2-ff26-11eb-b658-0050568f9c84-1 | 外周血管支架类 | 下肢动脉支架 | 血管支架-1 | 国械注进20163132863 | 国械注进20163462863 | 本产品由输送系统和支架组成。支架采用镍钛合金(Nitinol)材料制成，支架近端、远端各有4个不透射线的钽标记。输送系统带有铂铱合金的不透射线标记，由外导管、内导管、导管尖端、鲁尔接头、安全夹护翼、安全夹、手柄、转换护翼、触发器、后撤装置、导杆等部件组成。产品经环氧乙烷灭菌，一次性使用。 | 本产品适用于临床髂股动脉狭窄的介入治疗。 | 股动脉、髂股动脉 | 非药物涂层 非覆膜 短支架 (长度≤100mm) | f7acb452-1b3b-11ea-99e3-fa163e0a8baf | f7acb452-1b3b-11ea-99e3-fa163e0a8baf | 血管支架 | C02060900114024102900000014 | C02060900102003102900000014 | 02-血管介入治疗类材料 | 06-外周血管介入治疗材料 | 09-髂股动脉支架 | 髂股动脉支架（非覆膜） | 14-合金 | 024-非覆膜/自膨 | 直径5mm，长度30mm | ZVL05030 |  | 集采范围内-中选 | 2736 | 2736
巴德医疗科技（上海）有限公司 | 660670f2-ff26-11eb-b658-0050568f9c84-1 | 外周血管支架类 | 下肢动脉支架 | 血管支架-1 | 国械注进20163132863 | 国械注进20163462863 | 本产品由输送系统和支架组成。支架采用镍钛合金 （Nitinol）材料制成，支架近端、远端各有4个不透射线的 钽标记。输送系统带有铂铱合金的不透射线标记，由外导 管、内导管、导管尖端、鲁尔接头、安全夹护翼、安全夹、 手柄、转换护翼、触发器、后撤装置、导杆等部件组成。产 品经环氧乙烷灭菌，一次性使用，货架有效期3年。 | 本产品适用于临床髂股动脉狭窄的介入治疗。 | 股动脉、髂股动脉 | 非药物涂层 非覆膜 短支架 (长度≤100mm) | 5ad7f97c-ff27-11eb-b658-0050568f9c84 | 5ad7f97c-ff27-11eb-b658-0050568f9c84 | 血管支架 | C02060900114024102900000011 | C02060900102003102900000011 | 02-血管介入治疗类材料 | 06-外周血管介入治疗材料 | 09-髂股动脉支架 | 髂股动脉支架（非覆膜） | 14-合金 | 024-非覆膜/自膨 | 直径5mm，长度40mm | ZVL05040 |  | 集采范围内-中选 | 2736 | 2736
巴德医疗科技（上海）有限公司 | 660670f2-ff26-11eb-b658-0050568f9c84-1 | 外周血管支架类 | 下肢动脉支架 | 血管支架-1 | 国械注进20163132863 | 国械注进20163462863 | 本产品由输送系统和支架组成。支架采用镍钛合金(Nitinol)材料制成，支架近端、远端各有4个不透射线的钽标记。输送系统带有铂铱合金的不透射线标记，由外导管、内导管、导管尖端、鲁尔接头、安全夹护翼、安全夹、手柄、转换护翼、触发器、后撤装置、导杆等部件组成。产品经环氧乙烷灭菌，一次性使用。 | 本产品适用于临床髂股动脉狭窄的介入治疗。 | 股动脉、髂股动脉 | 非药物涂层 非覆膜 短支架 (长度≤100mm) | f7acb2af-1b3b-11ea-99e3-fa163e0a8baf | f7acb2af-1b3b-11ea-99e3-fa163e0a8baf | 血管支架 | C02060900114024102900000011 | C02060900102003102900000011 | 02-血管介入治疗类材料 | 06-外周血管介入治疗材料 | 09-髂股动脉支架 | 髂股动脉支架（非覆膜） | 14-合金 | 024-非覆膜/自膨 | 直径5mm，长度40mm | ZVL05040 |  | 集采范围内-中选 | 2736 | 2736
巴德医疗科技（上海）有限公司 | 660670f2-ff26-11eb-b658-0050568f9c84-1 | 外周血管支架类 | 下肢动脉支架 | 血管支架-1 | 国械注进20163132863 | 国械注进20163462863 | 本产品由输送系统和支架组成。支架采用镍钛合金 （Nitinol）材料制成，支架近端、远端各有4个不透射线的 钽标记。输送系统带有铂铱合金的不透射线标记，由外导 管、内导管、导管尖端、鲁尔接头、安全夹护翼、安全夹、 手柄、转换护翼、触发器、后撤装置、导杆等部件组成。产 品经环氧乙烷灭菌，一次性使用，货架有效期3年。 | 本产品适用于临床髂股动脉狭窄的介入治疗。 | 股动脉、髂股动脉 | 非药物涂层 非覆膜 短支架 (长度≤100mm) | 5ad8470b-ff27-11eb-b658-0050568f9c84 | 5ad8470b-ff27-11eb-b658-0050568f9c84 | 血管支架 | C02060900114024102900000038 | C02060900102003102900000038 | 02-血管介入治疗类材料 | 06-外周血管介入治疗材料 | 09-髂股动脉支架 | 髂股动脉支架（非覆膜） | 14-合金 | 024-非覆膜/自膨 | 直径5mm，长度50mm | ZVL05050 |  | 集采范围内-中选 | 2736 | 2736
巴德医疗科技（上海）有限公司 | 660670f2-ff26-11eb-b658-0050568f9c84-1 | 外周血管支架类 | 下肢动脉支架 | 血管支架-1 | 国械注进20163132863 | 国械注进20163462863 | 本产品由输送系统和支架组成。支架采用镍钛合金(Nitinol)材料制成，支架近端、远端各有4个不透射线的钽标记。输送系统带有铂铱合金的不透射线标记，由外导管、内导管、导管尖端、鲁尔接头、安全夹护翼、安全夹、手柄、转换护翼、触发器、后撤装置、导杆等部件组成。产品经环氧乙烷灭菌，一次性使用。 | 本产品适用于临床髂股动脉狭窄的介入治疗。 | 股动脉、髂股动脉 | 非药物涂层 非覆膜 短支架 (长度≤100mm) | f7ac3c90-1b3b-11ea-99e3-fa163e0a8baf | f7ac3c90-1b3b-11ea-99e3-fa163e0a8baf | 血管支架 | C02060900114024102900000038 | C02060900102003102900000038 | 02-血管介入治疗类材料 | 06-外周血管介入治疗材料 | 09-髂股动脉支架 | 髂股动脉支架（非覆膜） | 14-合金 | 024-非覆膜/自膨 | 直径5mm，长度50mm | ZVL05050 |  | 集采范围内-中选 | 2736 | 2736
巴德医疗科技（上海）有限公司 | 660670f2-ff26-11eb-b658-0050568f9c84-1 | 外周血管支架类 | 下肢动脉支架 | 血管支架-1 | 国械注进20163132863 | 国械注进20163462863 | 本产品由输送系统和支架组成。支架采用镍钛合金 （Nitinol）材料制成，支架近端、远端各有4个不透射线的 钽标记。输送系统带有铂铱合金的不透射线标记，由外导 管、内导管、导管尖端、鲁尔接头、安全夹护翼、安全夹、 手柄、转换护翼、触发器、后撤装置、导杆等部件组成。产 品经环氧乙烷灭菌，一次性使用，货架有效期3年。 | 本产品适用于临床髂股动脉狭窄的介入治疗。 | 股动脉、髂股动脉 | 非药物涂层 非覆膜 短支架 (长度≤100mm) | 5ad832d4-ff27-11eb-b658-0050568f9c84 | 5ad832d4-ff27-11eb-b658-0050568f9c84 | 血管支架 | C02060900114024102900000026 | C02060900102003102900000026 | 02-血管介入治疗类材料 | 06-外周血管介入治疗材料 | 09-髂股动脉支架 | 髂股动脉支架（非覆膜） | 14-合金 | 024-非覆膜/自膨 | 直径5mm，长度60mm | ZVL05060 |  | 集采范围内-中选 | 2736 | 2736
巴德医疗科技（上海）有限公司 | 660670f2-ff26-11eb-b658-0050568f9c84-1 | 外周血管支架类 | 下肢动脉支架 | 血管支架-1 | 国械注进20163132863 | 国械注进20163462863 | 本产品由输送系统和支架组成。支架采用镍钛合金(Nitinol)材料制成，支架近端、远端各有4个不透射线的钽标记。输送系统带有铂铱合金的不透射线标记，由外导管、内导管、导管尖端、鲁尔接头、安全夹护翼、安全夹、手柄、转换护翼、触发器、后撤装置、导杆等部件组成。产品经环氧乙烷灭菌，一次性使用。 | 本产品适用于临床髂股动脉狭窄的介入治疗。 | 股动脉、髂股动脉 | 非药物涂层 非覆膜 短支架 (长度≤100mm) | f7ac0fd1-1b3b-11ea-99e3-fa163e0a8baf | f7ac0fd1-1b3b-11ea-99e3-fa163e0a8baf | 血管支架 | C02060900114024102900000026 | C02060900102003102900000026 | 02-血管介入治疗类材料 | 06-外周血管介入治疗材料 | 09-髂股动脉支架 | 髂股动脉支架（非覆膜） | 14-合金 | 024-非覆膜/自膨 | 直径5mm，长度60mm | ZVL05060 |  | 集采范围内-中选 | 2736 | 2736
巴德医疗科技（上海）有限公司 | 660670f2-ff26-11eb-b658-0050568f9c84-1 | 外周血管支架类 | 下肢动脉支架 | 血管支架-1 | 国械注进20163132863 | 国械注进20163462863 | 本产品由输送系统和支架组成。支架采用镍钛合金 （Nitinol）材料制成，支架近端、远端各有4个不透射线的 钽标记。输送系统带有铂铱合金的不透射线标记，由外导 管、内导管、导管尖端、鲁尔接头、安全夹护翼、安全夹、 手柄、转换护翼、触发器、后撤装置、导杆等部件组成。产 品经环氧乙烷灭菌，一次性使用，货架有效期3年。 | 本产品适用于临床髂股动脉狭窄的介入治疗。 | 股动脉、髂股动脉 | 非药物涂层 非覆膜 短支架 (长度≤100mm) | 5ad84568-ff27-11eb-b658-0050568f9c84 | 5ad84568-ff27-11eb-b658-0050568f9c84 | 血管支架 | C02060900114024102900000037 | C02060900102003102900000037 | 02-血管介入治疗类材料 | 06-外周血管介入治疗材料 | 09-髂股动脉支架 | 髂股动脉支架（非覆膜） | 14-合金 | 024-非覆膜/自膨 | 直径5mm，长度80mm | ZVL05080 |  | 集采范围内-中选 | 2736 | 2736
巴德医疗科技（上海）有限公司 | 660670f2-ff26-11eb-b658-0050568f9c84-1 | 外周血管支架类 | 下肢动脉支架 | 血管支架-1 | 国械注进20163132863 | 国械注进20163462863 | 本产品由输送系统和支架组成。支架采用镍钛合金(Nitinol)材料制成，支架近端、远端各有4个不透射线的钽标记。输送系统带有铂铱合金的不透射线标记，由外导管、内导管、导管尖端、鲁尔接头、安全夹护翼、安全夹、手柄、转换护翼、触发器、后撤装置、导杆等部件组成。产品经环氧乙烷灭菌，一次性使用。 | 本产品适用于临床髂股动脉狭窄的介入治疗。 | 股动脉、髂股动脉 | 非药物涂层 非覆膜 短支架 (长度≤100mm) | f7ac0cd9-1b3b-11ea-99e3-fa163e0a8baf | f7ac0cd9-1b3b-11ea-99e3-fa163e0a8baf | 血管支架 | C02060900114024102900000037 | C02060900102003102900000037 | 02-血管介入治疗类材料 | 06-外周血管介入治疗材料 | 09-髂股动脉支架 | 髂股动脉支架（非覆膜） | 14-合金 | 024-非覆膜/自膨 | 直径5mm，长度80mm | ZVL05080 |  | 集采范围内-中选 | 2736 | 2736
巴德医疗科技（上海）有限公司 | 660670f2-ff26-11eb-b658-0050568f9c84-1 | 外周血管支架类 | 下肢动脉支架 | 血管支架-1 | 国械注进20163132863 | 国械注进20163462863 | 本产品由输送系统和支架组成。支架采用镍钛合金 （Nitinol）材料制成，支架近端、远端各有4个不透射线的 钽标记。输送系统带有铂铱合金的不透射线标记，由外导 管、内导管、导管尖端、鲁尔接头、安全夹护翼、安全夹、 手柄、转换护翼、触发器、后撤装置、导杆等部件组成。产 品经环氧乙烷灭菌，一次性使用，货架有效期3年。 | 本产品适用于临床髂股动脉狭窄的介入治疗。 | 股动脉、髂股动脉 | 非药物涂层 非覆膜 短支架 (长度≤100mm) | 5ad7fce7-ff27-11eb-b658-0050568f9c84 | 5ad7fce7-ff27-11eb-b658-0050568f9c84 | 血管支架 | C02060900114024102900000013 | C02060900102003102900000013 | 02-血管介入治疗类材料 | 06-外周血管介入治疗材料 | 09-髂股动脉支架 | 髂股动脉支架（非覆膜） | 14-合金 | 024-非覆膜/自膨 | 直径5mm，长度100mm | ZVL05100 |  | 集采范围内-中选 | 2736 | 2736
巴德医疗科技（上海）有限公司 | 660670f2-ff26-11eb-b658-0050568f9c84-1 | 外周血管支架类 | 下肢动脉支架 | 血管支架-1 | 国械注进20163132863 | 国械注进20163462863 | 本产品由输送系统和支架组成。支架采用镍钛合金(Nitinol)材料制成，支架近端、远端各有4个不透射线的钽标记。输送系统带有铂铱合金的不透射线标记，由外导管、内导管、导管尖端、鲁尔接头、安全夹护翼、安全夹、手柄、转换护翼、触发器、后撤装置、导杆等部件组成。产品经环氧乙烷灭菌，一次性使用。 | 本产品适用于临床髂股动脉狭窄的介入治疗。 | 股动脉、髂股动脉 | 非药物涂层 非覆膜 短支架 (长度≤100mm) | f7acae1d-1b3b-11ea-99e3-fa163e0a8baf | f7acae1d-1b3b-11ea-99e3-fa163e0a8baf | 血管支架 | C02060900114024102900000013 | C02060900102003102900000013 | 02-血管介入治疗类材料 | 06-外周血管介入治疗材料 | 09-髂股动脉支架 | 髂股动脉支架（非覆膜） | 14-合金 | 024-非覆膜/自膨 | 直径5mm，长度100mm | ZVL05100 |  | 集采范围内-中选 | 2736 | 2736
巴德医疗科技（上海）有限公司 | 660670f2-ff26-11eb-b658-0050568f9c84-1 | 外周血管支架类 | 下肢动脉支架 | 血管支架-1 | 国械注进20163132863 | 国械注进20163462863 | 本产品由输送系统和支架组成。支架采用镍钛合金 （Nitinol）材料制成，支架近端、远端各有4个不透射线的 钽标记。输送系统带有铂铱合金的不透射线标记，由外导 管、内导管、导管尖端、鲁尔接头、安全夹护翼、安全夹、 手柄、转换护翼、触发器、后撤装置、导杆等部件组成。产 品经环氧乙烷灭菌，一次性使用，货架有效期3年。 | 本产品适用于临床髂股动脉狭窄的介入治疗。 | 股动脉、髂股动脉 | 非药物涂层 非覆膜 短支架 (长度≤100mm) | 5ad8383f-ff27-11eb-b658-0050568f9c84 | 5ad8383f-ff27-11eb-b658-0050568f9c84 | 血管支架 | C02060900114024102900000029 | C02060900102003102900000029 | 02-血管介入治疗类材料 | 06-外周血管介入治疗材料 | 09-髂股动脉支架 | 髂股动脉支架（非覆膜） | 14-合金 | 024-非覆膜/自膨 | 直径6mm，长度20mm | ZVL06020 |  | 集采范围内-中选 | 2736 | 2736
巴德医疗科技（上海）有限公司 | 660670f2-ff26-11eb-b658-0050568f9c84-1 | 外周血管支架类 | 下肢动脉支架 | 血管支架-1 | 国械注进20163132863 | 国械注进20163462863 | 本产品由输送系统和支架组成。支架采用镍钛合金(Nitinol)材料制成，支架近端、远端各有4个不透射线的钽标记。输送系统带有铂铱合金的不透射线标记，由外导管、内导管、导管尖端、鲁尔接头、安全夹护翼、安全夹、手柄、转换护翼、触发器、后撤装置、导杆等部件组成。产品经环氧乙烷灭菌，一次性使用。 | 本产品适用于临床髂股动脉狭窄的介入治疗。 | 股动脉、髂股动脉 | 非药物涂层 非覆膜 短支架 (长度≤100mm) | f7ac5e71-1b3b-11ea-99e3-fa163e0a8baf | f7ac5e71-1b3b-11ea-99e3-fa163e0a8baf | 血管支架 | C02060900114024102900000029 | C02060900102003102900000029 | 02-血管介入治疗类材料 | 06-外周血管介入治疗材料 | 09-髂股动脉支架 | 髂股动脉支架（非覆膜） | 14-合金 | 024-非覆膜/自膨 | 直径6mm，长度20mm | ZVL06020 |  | 集采范围内-中选 | 2736 | 2736
巴德医疗科技（上海）有限公司 | 660670f2-ff26-11eb-b658-0050568f9c84-1 | 外周血管支架类 | 下肢动脉支架 | 血管支架-1 | 国械注进20163132863 | 国械注进20163462863 | 本产品由输送系统和支架组成。支架采用镍钛合金 （Nitinol）材料制成，支架近端、远端各有4个不透射线的 钽标记。输送系统带有铂铱合金的不透射线标记，由外导 管、内导管、导管尖端、鲁尔接头、安全夹护翼、安全夹、 手柄、转换护翼、触发器、后撤装置、导杆等部件组成。产 品经环氧乙烷灭菌，一次性使用，货架有效期3年。 | 本产品适用于临床髂股动脉狭窄的介入治疗。 | 股动脉、髂股动脉 | 非药物涂层 非覆膜 短支架 (长度≤100mm) | 5ad7ee24-ff27-11eb-b658-0050568f9c84 | 5ad7ee24-ff27-11eb-b658-0050568f9c84 | 血管支架 | C02060900114024102900000005 | C02060900102003102900000005 | 02-血管介入治疗类材料 | 06-外周血管介入治疗材料 | 09-髂股动脉支架 | 髂股动脉支架（非覆膜） | 14-合金 | 024-非覆膜/自膨 | 直径6mm，长度30mm | ZVL06030 |  | 集采范围内-中选 | 2736 | 2736
巴德医疗科技（上海）有限公司 | 660670f2-ff26-11eb-b658-0050568f9c84-1 | 外周血管支架类 | 下肢动脉支架 | 血管支架-1 | 国械注进20163132863 | 国械注进20163462863 | 本产品由输送系统和支架组成。支架采用镍钛合金(Nitinol)材料制成，支架近端、远端各有4个不透射线的钽标记。输送系统带有铂铱合金的不透射线标记，由外导管、内导管、导管尖端、鲁尔接头、安全夹护翼、安全夹、手柄、转换护翼、触发器、后撤装置、导杆等部件组成。产品经环氧乙烷灭菌，一次性使用。 | 本产品适用于临床髂股动脉狭窄的介入治疗。 | 股动脉、髂股动脉 | 非药物涂层 非覆膜 短支架 (长度≤100mm) | f79908a1-1b3b-11ea-99e3-fa163e0a8baf | f79908a1-1b3b-11ea-99e3-fa163e0a8baf | 血管支架 | C02060900114024102900000005 | C02060900102003102900000005 | 02-血管介入治疗类材料 | 06-外周血管介入治疗材料 | 09-髂股动脉支架 | 髂股动脉支架（非覆膜） | 14-合金 | 024-非覆膜/自膨 | 直径6mm，长度30mm | ZVL06030 |  | 集采范围内-中选 | 2736 | 2736
巴德医疗科技（上海）有限公司 | 660670f2-ff26-11eb-b658-0050568f9c84-1 | 外周血管支架类 | 下肢动脉支架 | 血管支架-1 | 国械注进20163132863 | 国械注进20163462863 | 本产品由输送系统和支架组成。支架采用镍钛合金(Nitinol)材料制成，支架近端、远端各有4个不透射线的钽标记。输送系统带有铂铱合金的不透射线标记，由外导管、内导管、导管尖端、鲁尔接头、安全夹护翼、安全夹、手柄、转换护翼、触发器、后撤装置、导杆等部件组成。产品经环氧乙烷灭菌，一次性使用。 | 本产品适用于临床髂股动脉狭窄的介入治疗。 | 股动脉、髂股动脉 | 非药物涂层 非覆膜 短支架 (长度≤100mm) | f7accfb0-1b3b-11ea-99e3-fa163e0a8baf | f7accfb0-1b3b-11ea-99e3-fa163e0a8baf | 血管支架 | C02060900114024102900000008 | C02060900102003102900000008 | 02-血管介入治疗类材料 | 06-外周血管介入治疗材料 | 09-髂股动脉支架 | 髂股动脉支架（非覆膜） | 14-合金 | 024-非覆膜/自膨 | 直径6mm，长度40mm | ZVL06040 |  | 集采范围内-中选 | 2736 | 2736
巴德医疗科技（上海）有限公司 | 660670f2-ff26-11eb-b658-0050568f9c84-1 | 外周血管支架类 | 下肢动脉支架 | 血管支架-1 | 国械注进20163132863 | 国械注进20163462863 | 本产品由输送系统和支架组成。支架采用镍钛合金 （Nitinol）材料制成，支架近端、远端各有4个不透射线的 钽标记。输送系统带有铂铱合金的不透射线标记，由外导 管、内导管、导管尖端、鲁尔接头、安全夹护翼、安全夹、 手柄、转换护翼、触发器、后撤装置、导杆等部件组成。产 品经环氧乙烷灭菌，一次性使用，货架有效期3年。 | 本产品适用于临床髂股动脉狭窄的介入治疗。 | 股动脉、髂股动脉 | 非药物涂层 非覆膜 短支架 (长度≤100mm) | 5ad7f449-ff27-11eb-b658-0050568f9c84 | 5ad7f449-ff27-11eb-b658-0050568f9c84 | 血管支架 | C02060900114024102900000008 | C02060900102003102900000008 | 02-血管介入治疗类材料 | 06-外周血管介入治疗材料 | 09-髂股动脉支架 | 髂股动脉支架（非覆膜） | 14-合金 | 024-非覆膜/自膨 | 直径6mm，长度40mm | ZVL06040 |  | 集采范围内-中选 | 2736 | 2736
巴德医疗科技（上海）有限公司 | 660670f2-ff26-11eb-b658-0050568f9c84-1 | 外周血管支架类 | 下肢动脉支架 | 血管支架-1 | 国械注进20163132863 | 国械注进20163462863 | 本产品由输送系统和支架组成。支架采用镍钛合金 （Nitinol）材料制成，支架近端、远端各有4个不透射线的 钽标记。输送系统带有铂铱合金的不透射线标记，由外导 管、内导管、导管尖端、鲁尔接头、安全夹护翼、安全夹、 手柄、转换护翼、触发器、后撤装置、导杆等部件组成。产 品经环氧乙烷灭菌，一次性使用，货架有效期3年。 | 本产品适用于临床髂股动脉狭窄的介入治疗。 | 股动脉、髂股动脉 | 非药物涂层 非覆膜 短支架 (长度≤100mm) | 5ad7f5fd-ff27-11eb-b658-0050568f9c84 | 5ad7f5fd-ff27-11eb-b658-0050568f9c84 | 血管支架 | C02060900114024102900000009 | C02060900102003102900000009 | 02-血管介入治疗类材料 | 06-外周血管介入治疗材料 | 09-髂股动脉支架 | 髂股动脉支架（非覆膜） | 14-合金 | 024-非覆膜/自膨 | 直径6mm，长度50mm | ZVL06050 |  | 集采范围内-中选 | 2736 | 2736
巴德医疗科技（上海）有限公司 | 660670f2-ff26-11eb-b658-0050568f9c84-1 | 外周血管支架类 | 下肢动脉支架 | 血管支架-1 | 国械注进20163132863 | 国械注进20163462863 | 本产品由输送系统和支架组成。支架采用镍钛合金(Nitinol)材料制成，支架近端、远端各有4个不透射线的钽标记。输送系统带有铂铱合金的不透射线标记，由外导管、内导管、导管尖端、鲁尔接头、安全夹护翼、安全夹、手柄、转换护翼、触发器、后撤装置、导杆等部件组成。产品经环氧乙烷灭菌，一次性使用。 | 本产品适用于临床髂股动脉狭窄的介入治疗。 | 股动脉、髂股动脉 | 非药物涂层 非覆膜 短支架 (长度≤100mm) | f7acc0a0-1b3b-11ea-99e3-fa163e0a8baf | f7acc0a0-1b3b-11ea-99e3-fa163e0a8baf | 血管支架 | C02060900114024102900000009 | C02060900102003102900000009 | 02-血管介入治疗类材料 | 06-外周血管介入治疗材料 | 09-髂股动脉支架 | 髂股动脉支架（非覆膜） | 14-合金 | 024-非覆膜/自膨 | 直径6mm，长度50mm | ZVL06050 |  | 集采范围内-中选 | 2736 | 2736
巴德医疗科技（上海）有限公司 | 660670f2-ff26-11eb-b658-0050568f9c84-1 | 外周血管支架类 | 下肢动脉支架 | 血管支架-1 | 国械注进20163132863 | 国械注进20163462863 | 本产品由输送系统和支架组成。支架采用镍钛合金(Nitinol)材料制成，支架近端、远端各有4个不透射线的钽标记。输送系统带有铂铱合金的不透射线标记，由外导管、内导管、导管尖端、鲁尔接头、安全夹护翼、安全夹、手柄、转换护翼、触发器、后撤装置、导杆等部件组成。产品经环氧乙烷灭菌，一次性使用。 | 本产品适用于临床髂股动脉狭窄的介入治疗。 | 股动脉、髂股动脉 | 非药物涂层 非覆膜 短支架 (长度≤100mm) | f7b2f80d-1b3b-11ea-99e3-fa163e0a8baf | f7b2f80d-1b3b-11ea-99e3-fa163e0a8baf | 血管支架 | C02060900114024102900000035 | C02060900102003102900000035 | 02-血管介入治疗类材料 | 06-外周血管介入治疗材料 | 09-髂股动脉支架 | 髂股动脉支架（非覆膜） | 14-合金 | 024-非覆膜/自膨 | 直径6mm，长度60mm | ZVL06060 |  | 集采范围内-中选 | 2736 | 2736
巴德医疗科技（上海）有限公司 | 660670f2-ff26-11eb-b658-0050568f9c84-1 | 外周血管支架类 | 下肢动脉支架 | 血管支架-1 | 国械注进20163132863 | 国械注进20163462863 | 本产品由输送系统和支架组成。支架采用镍钛合金 （Nitinol）材料制成，支架近端、远端各有4个不透射线的 钽标记。输送系统带有铂铱合金的不透射线标记，由外导 管、内导管、导管尖端、鲁尔接头、安全夹护翼、安全夹、 手柄、转换护翼、触发器、后撤装置、导杆等部件组成。产 品经环氧乙烷灭菌，一次性使用，货架有效期3年。 | 本产品适用于临床髂股动脉狭窄的介入治疗。 | 股动脉、髂股动脉 | 非药物涂层 非覆膜 短支架 (长度≤100mm) | 5ad84231-ff27-11eb-b658-0050568f9c84 | 5ad84231-ff27-11eb-b658-0050568f9c84 | 血管支架 | C02060900114024102900000035 | C02060900102003102900000035 | 02-血管介入治疗类材料 | 06-外周血管介入治疗材料 | 09-髂股动脉支架 | 髂股动脉支架（非覆膜） | 14-合金 | 024-非覆膜/自膨 | 直径6mm，长度60mm | ZVL06060 |  | 集采范围内-中选 | 2736 | 2736
巴德医疗科技（上海）有限公司 | 660670f2-ff26-11eb-b658-0050568f9c84-1 | 外周血管支架类 | 下肢动脉支架 | 血管支架-1 | 国械注进20163132863 | 国械注进20163462863 | 本产品由输送系统和支架组成。支架采用镍钛合金(Nitinol)材料制成，支架近端、远端各有4个不透射线的钽标记。输送系统带有铂铱合金的不透射线标记，由外导管、内导管、导管尖端、鲁尔接头、安全夹护翼、安全夹、手柄、转换护翼、触发器、后撤装置、导杆等部件组成。产品经环氧乙烷灭菌，一次性使用。 | 本产品适用于临床髂股动脉狭窄的介入治疗。 | 股动脉、髂股动脉 | 非药物涂层 非覆膜 短支架 (长度≤100mm) | f7acbf44-1b3b-11ea-99e3-fa163e0a8baf | f7acbf44-1b3b-11ea-99e3-fa163e0a8baf | 血管支架 | C02060900114024102900000019 | C02060900102003102900000019 | 02-血管介入治疗类材料 | 06-外周血管介入治疗材料 | 09-髂股动脉支架 | 髂股动脉支架（非覆膜） | 14-合金 | 024-非覆膜/自膨 | 直径6mm，长度80mm | ZVL06080 |  | 集采范围内-中选 | 2736 | 2736
巴德医疗科技（上海）有限公司 | 660670f2-ff26-11eb-b658-0050568f9c84-1 | 外周血管支架类 | 下肢动脉支架 | 血管支架-1 | 国械注进20163132863 | 国械注进20163462863 | 本产品由输送系统和支架组成。支架采用镍钛合金 （Nitinol）材料制成，支架近端、远端各有4个不透射线的 钽标记。输送系统带有铂铱合金的不透射线标记，由外导 管、内导管、导管尖端、鲁尔接头、安全夹护翼、安全夹、 手柄、转换护翼、触发器、后撤装置、导杆等部件组成。产 品经环氧乙烷灭菌，一次性使用，货架有效期3年。 | 本产品适用于临床髂股动脉狭窄的介入治疗。 | 股动脉、髂股动脉 | 非药物涂层 非覆膜 短支架 (长度≤100mm) | 5ad807e2-ff27-11eb-b658-0050568f9c84 | 5ad807e2-ff27-11eb-b658-0050568f9c84 | 血管支架 | C02060900114024102900000019 | C02060900102003102900000019 | 02-血管介入治疗类材料 | 06-外周血管介入治疗材料 | 09-髂股动脉支架 | 髂股动脉支架（非覆膜） | 14-合金 | 024-非覆膜/自膨 | 直径6mm，长度80mm | ZVL06080 |  | 集采范围内-中选 | 2736 | 2736
巴德医疗科技（上海）有限公司 | 660670f2-ff26-11eb-b658-0050568f9c84-1 | 外周血管支架类 | 下肢动脉支架 | 血管支架-1 | 国械注进20163132863 | 国械注进20163462863 | 本产品由输送系统和支架组成。支架采用镍钛合金 （Nitinol）材料制成，支架近端、远端各有4个不透射线的 钽标记。输送系统带有铂铱合金的不透射线标记，由外导 管、内导管、导管尖端、鲁尔接头、安全夹护翼、安全夹、 手柄、转换护翼、触发器、后撤装置、导杆等部件组成。产 品经环氧乙烷灭菌，一次性使用，货架有效期3年。 | 本产品适用于临床髂股动脉狭窄的介入治疗。 | 股动脉、髂股动脉 | 非药物涂层 非覆膜 短支架 (长度≤100mm) | 5ad7eb6f-ff27-11eb-b658-0050568f9c84 | 5ad7eb6f-ff27-11eb-b658-0050568f9c84 | 血管支架 | C02060900114024102900000004 | C02060900102003102900000004 | 02-血管介入治疗类材料 | 06-外周血管介入治疗材料 | 09-髂股动脉支架 | 髂股动脉支架（非覆膜） | 14-合金 | 024-非覆膜/自膨 | 直径6mm，长度100mm | ZVL06100 |  | 集采范围内-中选 | 2736 | 2736
巴德医疗科技（上海）有限公司 | 660670f2-ff26-11eb-b658-0050568f9c84-1 | 外周血管支架类 | 下肢动脉支架 | 血管支架-1 | 国械注进20163132863 | 国械注进20163462863 | 本产品由输送系统和支架组成。支架采用镍钛合金(Nitinol)材料制成，支架近端、远端各有4个不透射线的钽标记。输送系统带有铂铱合金的不透射线标记，由外导管、内导管、导管尖端、鲁尔接头、安全夹护翼、安全夹、手柄、转换护翼、触发器、后撤装置、导杆等部件组成。产品经环氧乙烷灭菌，一次性使用。 | 本产品适用于临床髂股动脉狭窄的介入治疗。 | 股动脉、髂股动脉 | 非药物涂层 非覆膜 短支架 (长度≤100mm) | f7ac3845-1b3b-11ea-99e3-fa163e0a8baf | f7ac3845-1b3b-11ea-99e3-fa163e0a8baf | 血管支架 | C02060900114024102900000004 | C02060900102003102900000004 | 02-血管介入治疗类材料 | 06-外周血管介入治疗材料 | 09-髂股动脉支架 | 髂股动脉支架（非覆膜） | 14-合金 | 024-非覆膜/自膨 | 直径6mm，长度100mm | ZVL06100 |  | 集采范围内-中选 | 2736 | 2736
巴德医疗科技（上海）有限公司 | 660670f2-ff26-11eb-b658-0050568f9c84-1 | 外周血管支架类 | 下肢动脉支架 | 血管支架-1 | 国械注进20163132863 | 国械注进20163462863 | 本产品由输送系统和支架组成。支架采用镍钛合金 （Nitinol）材料制成，支架近端、远端各有4个不透射线的 钽标记。输送系统带有铂铱合金的不透射线标记，由外导 管、内导管、导管尖端、鲁尔接头、安全夹护翼、安全夹、 手柄、转换护翼、触发器、后撤装置、导杆等部件组成。产 品经环氧乙烷灭菌，一次性使用，货架有效期3年。 | 本产品适用于临床髂股动脉狭窄的介入治疗。 | 股动脉、髂股动脉 | 非药物涂层 非覆膜 短支架 (长度≤100mm) | bdad4ec3-ff29-11eb-b658-0050568f9c84 | bdad4ec3-ff29-11eb-b658-0050568f9c84 | 血管支架 | C02060900114024102900000128 | C02060900102003102900000080 | 02-血管介入治疗类材料 | 06-外周血管介入治疗材料 | 09-髂股动脉支架 | 髂股动脉支架（非覆膜） | 14-合金 | 024-非覆膜/自膨 | 直径7mm，长度20mm | ZVL07020 |  | 集采范围内-中选 | 2736 | 2736
巴德医疗科技（上海）有限公司 | 660670f2-ff26-11eb-b658-0050568f9c84-1 | 外周血管支架类 | 下肢动脉支架 | 血管支架-1 | 国械注进20163132863 | 国械注进20163462863 | 本产品由输送系统和支架组成。支架采用镍钛合金(Nitinol)材料制成，支架近端、远端各有4个不透射线的钽标记。输送系统带有铂铱合金的不透射线标记，由外导管、内导管、导管尖端、鲁尔接头、安全夹护翼、安全夹、手柄、转换护翼、触发器、后撤装置、导杆等部件组成。产品经环氧乙烷灭菌，一次性使用。 | 本产品适用于临床髂股动脉狭窄的介入治疗。 | 股动脉、髂股动脉 | 非药物涂层 非覆膜 短支架 (长度≤100mm) | f7ac4138-1b3b-11ea-99e3-fa163e0a8baf | f7ac4138-1b3b-11ea-99e3-fa163e0a8baf | 血管支架 | C02060900114024102900000128 | C02060900102003102900000080 | 02-血管介入治疗类材料 | 06-外周血管介入治疗材料 | 09-髂股动脉支架 | 髂股动脉支架（非覆膜） | 14-合金 | 024-非覆膜/自膨 | 直径7mm，长度20mm | ZVL07020 |  | 集采范围内-中选 | 2736 | 2736
巴德医疗科技（上海）有限公司 | 660670f2-ff26-11eb-b658-0050568f9c84-1 | 外周血管支架类 | 下肢动脉支架 | 血管支架-1 | 国械注进20163132863 | 国械注进20163462863 | 本产品由输送系统和支架组成。支架采用镍钛合金 （Nitinol）材料制成，支架近端、远端各有4个不透射线的 钽标记。输送系统带有铂铱合金的不透射线标记，由外导 管、内导管、导管尖端、鲁尔接头、安全夹护翼、安全夹、 手柄、转换护翼、触发器、后撤装置、导杆等部件组成。产 品经环氧乙烷灭菌，一次性使用，货架有效期3年。 | 本产品适用于临床髂股动脉狭窄的介入治疗。 | 股动脉、髂股动脉 | 非药物涂层 非覆膜 短支架 (长度≤100mm) | bdadb514-ff29-11eb-b658-0050568f9c84 | bdadb514-ff29-11eb-b658-0050568f9c84 | 血管支架 | C02060900114024102900000135 | C02060900102003102900000111 | 02-血管介入治疗类材料 | 06-外周血管介入治疗材料 | 09-髂股动脉支架 | 髂股动脉支架（非覆膜） | 14-合金 | 024-非覆膜/自膨 | 直径7mm，长度30mm | ZVL07030 |  | 集采范围内-中选 | 2736 | 2736
巴德医疗科技（上海）有限公司 | 660670f2-ff26-11eb-b658-0050568f9c84-1 | 外周血管支架类 | 下肢动脉支架 | 血管支架-1 | 国械注进20163132863 | 国械注进20163462863 | 本产品由输送系统和支架组成。支架采用镍钛合金(Nitinol)材料制成，支架近端、远端各有4个不透射线的钽标记。输送系统带有铂铱合金的不透射线标记，由外导管、内导管、导管尖端、鲁尔接头、安全夹护翼、安全夹、手柄、转换护翼、触发器、后撤装置、导杆等部件组成。产品经环氧乙烷灭菌，一次性使用。 | 本产品适用于临床髂股动脉狭窄的介入治疗。 | 股动脉、髂股动脉 | 非药物涂层 非覆膜 短支架 (长度≤100mm) | f7a002d1-1b3b-11ea-99e3-fa163e0a8baf | f7a002d1-1b3b-11ea-99e3-fa163e0a8baf | 血管支架 | C02060900114024102900000135 | C02060900102003102900000111 | 02-血管介入治疗类材料 | 06-外周血管介入治疗材料 | 09-髂股动脉支架 | 髂股动脉支架（非覆膜） | 14-合金 | 024-非覆膜/自膨 | 直径7mm，长度30mm | ZVL07030 |  | 集采范围内-中选 | 2736 | 2736
巴德医疗科技（上海）有限公司 | 660670f2-ff26-11eb-b658-0050568f9c84-1 | 外周血管支架类 | 下肢动脉支架 | 血管支架-1 | 国械注进20163132863 | 国械注进20163462863 | 本产品由输送系统和支架组成。支架采用镍钛合金 （Nitinol）材料制成，支架近端、远端各有4个不透射线的 钽标记。输送系统带有铂铱合金的不透射线标记，由外导 管、内导管、导管尖端、鲁尔接头、安全夹护翼、安全夹、 手柄、转换护翼、触发器、后撤装置、导杆等部件组成。产 品经环氧乙烷灭菌，一次性使用，货架有效期3年。 | 本产品适用于临床髂股动脉狭窄的介入治疗。 | 股动脉、髂股动脉 | 非药物涂层 非覆膜 短支架 (长度≤100mm) | bdad44ee-ff29-11eb-b658-0050568f9c84 | bdad44ee-ff29-11eb-b658-0050568f9c84 | 血管支架 | C02060900114024102900000127 | C02060900102003102900000077 | 02-血管介入治疗类材料 | 06-外周血管介入治疗材料 | 09-髂股动脉支架 | 髂股动脉支架（非覆膜） | 14-合金 | 024-非覆膜/自膨 | 直径7mm，长度40mm | ZVL07040 |  | 集采范围内-中选 | 2736 | 2736
巴德医疗科技（上海）有限公司 | 660670f2-ff26-11eb-b658-0050568f9c84-1 | 外周血管支架类 | 下肢动脉支架 | 血管支架-1 | 国械注进20163132863 | 国械注进20163462863 | 本产品由输送系统和支架组成。支架采用镍钛合金(Nitinol)材料制成，支架近端、远端各有4个不透射线的钽标记。输送系统带有铂铱合金的不透射线标记，由外导管、内导管、导管尖端、鲁尔接头、安全夹护翼、安全夹、手柄、转换护翼、触发器、后撤装置、导杆等部件组成。产品经环氧乙烷灭菌，一次性使用。 | 本产品适用于临床髂股动脉狭窄的介入治疗。 | 股动脉、髂股动脉 | 非药物涂层 非覆膜 短支架 (长度≤100mm) | f7acb5ba-1b3b-11ea-99e3-fa163e0a8baf | f7acb5ba-1b3b-11ea-99e3-fa163e0a8baf | 血管支架 | C02060900114024102900000127 | C02060900102003102900000077 | 02-血管介入治疗类材料 | 06-外周血管介入治疗材料 | 09-髂股动脉支架 | 髂股动脉支架（非覆膜） | 14-合金 | 024-非覆膜/自膨 | 直径7mm，长度40mm | ZVL07040 |  | 集采范围内-中选 | 2736 | 2736
巴德医疗科技（上海）有限公司 | 660670f2-ff26-11eb-b658-0050568f9c84-1 | 外周血管支架类 | 下肢动脉支架 | 血管支架-1 | 国械注进20163132863 | 国械注进20163462863 | 本产品由输送系统和支架组成。支架采用镍钛合金(Nitinol)材料制成，支架近端、远端各有4个不透射线的钽标记。输送系统带有铂铱合金的不透射线标记，由外导管、内导管、导管尖端、鲁尔接头、安全夹护翼、安全夹、手柄、转换护翼、触发器、后撤装置、导杆等部件组成。产品经环氧乙烷灭菌，一次性使用。 | 本产品适用于临床髂股动脉狭窄的介入治疗。 | 股动脉、髂股动脉 | 非药物涂层 非覆膜 短支架 (长度≤100mm) | f7acc4b6-1b3b-11ea-99e3-fa163e0a8baf | f7acc4b6-1b3b-11ea-99e3-fa163e0a8baf | 血管支架 | C02060900114024102900000134 | C02060900102003102900000109 | 02-血管介入治疗类材料 | 06-外周血管介入治疗材料 | 09-髂股动脉支架 | 髂股动脉支架（非覆膜） | 14-合金 | 024-非覆膜/自膨 | 直径7mm，长度50mm | ZVL07050 |  | 集采范围内-中选 | 2736 | 2736
巴德医疗科技（上海）有限公司 | 660670f2-ff26-11eb-b658-0050568f9c84-1 | 外周血管支架类 | 下肢动脉支架 | 血管支架-1 | 国械注进20163132863 | 国械注进20163462863 | 本产品由输送系统和支架组成。支架采用镍钛合金 （Nitinol）材料制成，支架近端、远端各有4个不透射线的 钽标记。输送系统带有铂铱合金的不透射线标记，由外导 管、内导管、导管尖端、鲁尔接头、安全夹护翼、安全夹、 手柄、转换护翼、触发器、后撤装置、导杆等部件组成。产 品经环氧乙烷灭菌，一次性使用，货架有效期3年。 | 本产品适用于临床髂股动脉狭窄的介入治疗。 | 股动脉、髂股动脉 | 非药物涂层 非覆膜 短支架 (长度≤100mm) | bdadb113-ff29-11eb-b658-0050568f9c84 | bdadb113-ff29-11eb-b658-0050568f9c84 | 血管支架 | C02060900114024102900000134 | C02060900102003102900000109 | 02-血管介入治疗类材料 | 06-外周血管介入治疗材料 | 09-髂股动脉支架 | 髂股动脉支架（非覆膜） | 14-合金 | 024-非覆膜/自膨 | 直径7mm，长度50mm | ZVL07050 |  | 集采范围内-中选 | 2736 | 2736
巴德医疗科技（上海）有限公司 | 660670f2-ff26-11eb-b658-0050568f9c84-1 | 外周血管支架类 | 下肢动脉支架 | 血管支架-1 | 国械注进20163132863 | 国械注进20163462863 | 本产品由输送系统和支架组成。支架采用镍钛合金(Nitinol)材料制成，支架近端、远端各有4个不透射线的钽标记。输送系统带有铂铱合金的不透射线标记，由外导管、内导管、导管尖端、鲁尔接头、安全夹护翼、安全夹、手柄、转换护翼、触发器、后撤装置、导杆等部件组成。产品经环氧乙烷灭菌，一次性使用。 | 本产品适用于临床髂股动脉狭窄的介入治疗。 | 股动脉、髂股动脉 | 非药物涂层 非覆膜 短支架 (长度≤100mm) | f7b301b9-1b3b-11ea-99e3-fa163e0a8baf | f7b301b9-1b3b-11ea-99e3-fa163e0a8baf | 血管支架 | C02060900114024102900000120 | C02060900102003102900000044 | 02-血管介入治疗类材料 | 06-外周血管介入治疗材料 | 09-髂股动脉支架 | 髂股动脉支架（非覆膜） | 14-合金 | 024-非覆膜/自膨 | 直径7mm，长度60mm | ZVL07060 |  | 集采范围内-中选 | 2736 | 2736
巴德医疗科技（上海）有限公司 | 660670f2-ff26-11eb-b658-0050568f9c84-1 | 外周血管支架类 | 下肢动脉支架 | 血管支架-1 | 国械注进20163132863 | 国械注进20163462863 | 本产品由输送系统和支架组成。支架采用镍钛合金 （Nitinol）材料制成，支架近端、远端各有4个不透射线的 钽标记。输送系统带有铂铱合金的不透射线标记，由外导 管、内导管、导管尖端、鲁尔接头、安全夹护翼、安全夹、 手柄、转换护翼、触发器、后撤装置、导杆等部件组成。产 品经环氧乙烷灭菌，一次性使用，货架有效期3年。 | 本产品适用于临床髂股动脉狭窄的介入治疗。 | 股动脉、髂股动脉 | 非药物涂层 非覆膜 短支架 (长度≤100mm) | bda80cac-ff29-11eb-b658-0050568f9c84 | bda80cac-ff29-11eb-b658-0050568f9c84 | 血管支架 | C02060900114024102900000120 | C02060900102003102900000044 | 02-血管介入治疗类材料 | 06-外周血管介入治疗材料 | 09-髂股动脉支架 | 髂股动脉支架（非覆膜） | 14-合金 | 024-非覆膜/自膨 | 直径7mm，长度60mm | ZVL07060 |  | 集采范围内-中选 | 2736 | 2736
巴德医疗科技（上海）有限公司 | 660670f2-ff26-11eb-b658-0050568f9c84-1 | 外周血管支架类 | 下肢动脉支架 | 血管支架-1 | 国械注进20163132863 | 国械注进20163462863 | 本产品由输送系统和支架组成。支架采用镍钛合金 （Nitinol）材料制成，支架近端、远端各有4个不透射线的 钽标记。输送系统带有铂铱合金的不透射线标记，由外导 管、内导管、导管尖端、鲁尔接头、安全夹护翼、安全夹、 手柄、转换护翼、触发器、后撤装置、导杆等部件组成。产 品经环氧乙烷灭菌，一次性使用，货架有效期3年。 | 本产品适用于临床髂股动脉狭窄的介入治疗。 | 股动脉、髂股动脉 | 非药物涂层 非覆膜 短支架 (长度≤100mm) | bdad35ba-ff29-11eb-b658-0050568f9c84 | bdad35ba-ff29-11eb-b658-0050568f9c84 | 血管支架 | C02060900114024102900000126 | C02060900102003102900000075 | 02-血管介入治疗类材料 | 06-外周血管介入治疗材料 | 09-髂股动脉支架 | 髂股动脉支架（非覆膜） | 14-合金 | 024-非覆膜/自膨 | 直径7mm，长度80mm | ZVL07080 |  | 集采范围内-中选 | 2736 | 2736
巴德医疗科技（上海）有限公司 | 660670f2-ff26-11eb-b658-0050568f9c84-1 | 外周血管支架类 | 下肢动脉支架 | 血管支架-1 | 国械注进20163132863 | 国械注进20163462863 | 本产品由输送系统和支架组成。支架采用镍钛合金(Nitinol)材料制成，支架近端、远端各有4个不透射线的钽标记。输送系统带有铂铱合金的不透射线标记，由外导管、内导管、导管尖端、鲁尔接头、安全夹护翼、安全夹、手柄、转换护翼、触发器、后撤装置、导杆等部件组成。产品经环氧乙烷灭菌，一次性使用。 | 本产品适用于临床髂股动脉狭窄的介入治疗。 | 股动脉、髂股动脉 | 非药物涂层 非覆膜 短支架 (长度≤100mm) | f7ac3e5d-1b3b-11ea-99e3-fa163e0a8baf | f7ac3e5d-1b3b-11ea-99e3-fa163e0a8baf | 血管支架 | C02060900114024102900000126 | C02060900102003102900000075 | 02-血管介入治疗类材料 | 06-外周血管介入治疗材料 | 09-髂股动脉支架 | 髂股动脉支架（非覆膜） | 14-合金 | 024-非覆膜/自膨 | 直径7mm，长度80mm | ZVL07080 |  | 集采范围内-中选 | 2736 | 2736
巴德医疗科技（上海）有限公司 | 660670f2-ff26-11eb-b658-0050568f9c84-1 | 外周血管支架类 | 下肢动脉支架 | 血管支架-1 | 国械注进20163132863 | 国械注进20163462863 | 本产品由输送系统和支架组成。支架采用镍钛合金 （Nitinol）材料制成，支架近端、远端各有4个不透射线的 钽标记。输送系统带有铂铱合金的不透射线标记，由外导 管、内导管、导管尖端、鲁尔接头、安全夹护翼、安全夹、 手柄、转换护翼、触发器、后撤装置、导杆等部件组成。产 品经环氧乙烷灭菌，一次性使用，货架有效期3年。 | 本产品适用于临床髂股动脉狭窄的介入治疗。 | 股动脉、髂股动脉 | 非药物涂层 非覆膜 短支架 (长度≤100mm) | bdad2f28-ff29-11eb-b658-0050568f9c84 | bdad2f28-ff29-11eb-b658-0050568f9c84 | 血管支架 | C02060900114024102900000125 | C02060900102003102900000073 | 02-血管介入治疗类材料 | 06-外周血管介入治疗材料 | 09-髂股动脉支架 | 髂股动脉支架（非覆膜） | 14-合金 | 024-非覆膜/自膨 | 直径7mm，长度100mm | ZVL07100 |  | 集采范围内-中选 | 2736 | 2736
巴德医疗科技（上海）有限公司 | 660670f2-ff26-11eb-b658-0050568f9c84-1 | 外周血管支架类 | 下肢动脉支架 | 血管支架-1 | 国械注进20163132863 | 国械注进20163462863 | 本产品由输送系统和支架组成。支架采用镍钛合金(Nitinol)材料制成，支架近端、远端各有4个不透射线的钽标记。输送系统带有铂铱合金的不透射线标记，由外导管、内导管、导管尖端、鲁尔接头、安全夹护翼、安全夹、手柄、转换护翼、触发器、后撤装置、导杆等部件组成。产品经环氧乙烷灭菌，一次性使用。 | 本产品适用于临床髂股动脉狭窄的介入治疗。 | 股动脉、髂股动脉 | 非药物涂层 非覆膜 短支架 (长度≤100mm) | f7acb712-1b3b-11ea-99e3-fa163e0a8baf | f7acb712-1b3b-11ea-99e3-fa163e0a8baf | 血管支架 | C02060900114024102900000125 | C02060900102003102900000073 | 02-血管介入治疗类材料 | 06-外周血管介入治疗材料 | 09-髂股动脉支架 | 髂股动脉支架（非覆膜） | 14-合金 | 024-非覆膜/自膨 | 直径7mm，长度100mm | ZVL07100 |  | 集采范围内-中选 | 2736 | 2736
巴德医疗科技（上海）有限公司 | fc0b1297-ff26-11eb-b658-0050568f9c84-1 | 外周血管支架类 | 下肢动脉支架 | 血管支架-2 | 国械注进20163132863 | 国械注进20163462863 | 本产品由输送系统和支架组成。支架采用镍钛合金 （Nitinol）材料制成，支架近端、远端各有4个不透射线的 钽标记。输送系统带有铂铱合金的不透射线标记，由外导 管、内导管、导管尖端、鲁尔接头、安全夹护翼、安全夹、 手柄、转换护翼、触发器、后撤装置、导杆等部件组成。产 品经环氧乙烷灭菌，一次性使用，货架有效期3年。 | 本产品适用于临床髂股动脉狭窄的介入治疗。 | 髂动脉、髂股动脉 | 非药物涂层 非覆膜 短支架 (长度≤100mm) | 8031cc3c-387e-11ec-921a-0050568f9c84 | 8031cc3c-387e-11ec-921a-0050568f9c84 | 血管支架 | C02060900114024102900000093 | C02060900102007102900000246 | 02-血管介入治疗类材料 | 06-外周血管介入治疗材料 | 09-髂股动脉支架 | 髂股动脉支架（非覆膜） | 14-合金 | 024-非覆膜/自膨 | 直径8mm，长度20mm | ZVL08020 |  | 集采范围内-中选 | 2736 | 2736
巴德医疗科技（上海）有限公司 | fc0b1297-ff26-11eb-b658-0050568f9c84-1 | 外周血管支架类 | 下肢动脉支架 | 血管支架-2 | 国械注进20163132863 | 国械注进20163462863 | 本产品由输送系统和支架组成。支架采用镍钛合金 （Nitinol）材料制成，支架近端、远端各有4个不透射线的 钽标记。输送系统带有铂铱合金的不透射线标记，由外导 管、内导管、导管尖端、鲁尔接头、安全夹护翼、安全夹、 手柄、转换护翼、触发器、后撤装置、导杆等部件组成。产 品经环氧乙烷灭菌，一次性使用，货架有效期3年。 | 本产品适用于临床髂股动脉狭窄的介入治疗。 | 髂动脉、髂股动脉 | 非药物涂层 非覆膜 短支架 (长度≤100mm) | 803ad432-387e-11ec-921a-0050568f9c84 | 803ad432-387e-11ec-921a-0050568f9c84 | 血管支架 | C02060900114024102900000102 | C02060900102007102900000255 | 02-血管介入治疗类材料 | 06-外周血管介入治疗材料 | 09-髂股动脉支架 | 髂股动脉支架（非覆膜） | 14-合金 | 024-非覆膜/自膨 | 直径8mm，长度30mm | ZVL08030 |  | 集采范围内-中选 | 2736 | 2736
巴德医疗科技（上海）有限公司 | fc0b1297-ff26-11eb-b658-0050568f9c84-1 | 外周血管支架类 | 下肢动脉支架 | 血管支架-2 | 国械注进20163132863 | 国械注进20163462863 | 本产品由输送系统和支架组成。支架采用镍钛合金 （Nitinol）材料制成，支架近端、远端各有4个不透射线的 钽标记。输送系统带有铂铱合金的不透射线标记，由外导 管、内导管、导管尖端、鲁尔接头、安全夹护翼、安全夹、 手柄、转换护翼、触发器、后撤装置、导杆等部件组成。产 品经环氧乙烷灭菌，一次性使用，货架有效期3年。 | 本产品适用于临床髂股动脉狭窄的介入治疗。 | 髂动脉、髂股动脉 | 非药物涂层 非覆膜 短支架 (长度≤100mm) | 803e2678-387e-11ec-921a-0050568f9c84 | 803e2678-387e-11ec-921a-0050568f9c84 | 血管支架 | C02060900114024102900000112 | C02060900102007102900000265 | 02-血管介入治疗类材料 | 06-外周血管介入治疗材料 | 09-髂股动脉支架 | 髂股动脉支架（非覆膜） | 14-合金 | 024-非覆膜/自膨 | 直径8mm，长度40mm | ZVL08040 |  | 集采范围内-中选 | 2736 | 2736
巴德医疗科技（上海）有限公司 | fc0b1297-ff26-11eb-b658-0050568f9c84-1 | 外周血管支架类 | 下肢动脉支架 | 血管支架-2 | 国械注进20163132863 | 国械注进20163462863 | 本产品由输送系统和支架组成。支架采用镍钛合金 （Nitinol）材料制成，支架近端、远端各有4个不透射线的 钽标记。输送系统带有铂铱合金的不透射线标记，由外导 管、内导管、导管尖端、鲁尔接头、安全夹护翼、安全夹、 手柄、转换护翼、触发器、后撤装置、导杆等部件组成。产 品经环氧乙烷灭菌，一次性使用，货架有效期3年。 | 本产品适用于临床髂股动脉狭窄的介入治疗。 | 髂动脉、髂股动脉 | 非药物涂层 非覆膜 短支架 (长度≤100mm) | 801df8ba-387e-11ec-921a-0050568f9c84 | 801df8ba-387e-11ec-921a-0050568f9c84 | 血管支架 | C02060900114024102900000062 | C02060900102007102900000215 | 02-血管介入治疗类材料 | 06-外周血管介入治疗材料 | 09-髂股动脉支架 | 髂股动脉支架（非覆膜） | 14-合金 | 024-非覆膜/自膨 | 直径8mm，长度50mm | ZVL08050 |  | 集采范围内-中选 | 2736 | 2736
巴德医疗科技（上海）有限公司 | fc0b1297-ff26-11eb-b658-0050568f9c84-1 | 外周血管支架类 | 下肢动脉支架 | 血管支架-2 | 国械注进20163132863 | 国械注进20163462863 | 本产品由输送系统和支架组成。支架采用镍钛合金 （Nitinol）材料制成，支架近端、远端各有4个不透射线的 钽标记。输送系统带有铂铱合金的不透射线标记，由外导 管、内导管、导管尖端、鲁尔接头、安全夹护翼、安全夹、 手柄、转换护翼、触发器、后撤装置、导杆等部件组成。产 品经环氧乙烷灭菌，一次性使用，货架有效期3年。 | 本产品适用于临床髂股动脉狭窄的介入治疗。 | 髂动脉、髂股动脉 | 非药物涂层 非覆膜 短支架 (长度≤100mm) | 801de2a7-387e-11ec-921a-0050568f9c84 | 801de2a7-387e-11ec-921a-0050568f9c84 | 血管支架 | C02060900114024102900000056 | C02060900102007102900000209 | 02-血管介入治疗类材料 | 06-外周血管介入治疗材料 | 09-髂股动脉支架 | 髂股动脉支架（非覆膜） | 14-合金 | 024-非覆膜/自膨 | 直径8mm，长度60mm | ZVL08060 |  | 集采范围内-中选 | 2736 | 2736
巴德医疗科技（上海）有限公司 | fc0b1297-ff26-11eb-b658-0050568f9c84-1 | 外周血管支架类 | 下肢动脉支架 | 血管支架-2 | 国械注进20163132863 | 国械注进20163462863 | 本产品由输送系统和支架组成。支架采用镍钛合金 （Nitinol）材料制成，支架近端、远端各有4个不透射线的 钽标记。输送系统带有铂铱合金的不透射线标记，由外导 管、内导管、导管尖端、鲁尔接头、安全夹护翼、安全夹、 手柄、转换护翼、触发器、后撤装置、导杆等部件组成。产 品经环氧乙烷灭菌，一次性使用，货架有效期3年。 | 本产品适用于临床髂股动脉狭窄的介入治疗。 | 髂动脉、髂股动脉 | 非药物涂层 非覆膜 短支架 (长度≤100mm) | 80279875-387e-11ec-921a-0050568f9c84 | 80279875-387e-11ec-921a-0050568f9c84 | 血管支架 | C02060900114024102900000085 | C02060900102007102900000238 | 02-血管介入治疗类材料 | 06-外周血管介入治疗材料 | 09-髂股动脉支架 | 髂股动脉支架（非覆膜） | 14-合金 | 024-非覆膜/自膨 | 直径8mm，长度80mm | ZVL08080 |  | 集采范围内-中选 | 2736 | 2736
巴德医疗科技（上海）有限公司 | fc0b1297-ff26-11eb-b658-0050568f9c84-1 | 外周血管支架类 | 下肢动脉支架 | 血管支架-2 | 国械注进20163132863 | 国械注进20163462863 | 本产品由输送系统和支架组成。支架采用镍钛合金 （Nitinol）材料制成，支架近端、远端各有4个不透射线的 钽标记。输送系统带有铂铱合金的不透射线标记，由外导 管、内导管、导管尖端、鲁尔接头、安全夹护翼、安全夹、 手柄、转换护翼、触发器、后撤装置、导杆等部件组成。产 品经环氧乙烷灭菌，一次性使用，货架有效期3年。 | 本产品适用于临床髂股动脉狭窄的介入治疗。 | 髂动脉、髂股动脉 | 非药物涂层 非覆膜 短支架 (长度≤100mm) | 8023af5f-387e-11ec-921a-0050568f9c84 | 8023af5f-387e-11ec-921a-0050568f9c84 | 血管支架 | C02060900114024102900000078 | C02060900102007102900000231 | 02-血管介入治疗类材料 | 06-外周血管介入治疗材料 | 09-髂股动脉支架 | 髂股动脉支架（非覆膜） | 14-合金 | 024-非覆膜/自膨 | 直径8mm，长度100mm | ZVL08100 |  | 集采范围内-中选 | 2736 | 2736
巴德医疗科技（上海）有限公司 | fc0b1297-ff26-11eb-b658-0050568f9c84-1 | 外周血管支架类 | 下肢动脉支架 | 血管支架-2 | 国械注进20163132863 | 国械注进20163462863 | 本产品由输送系统和支架组成。支架采用镍钛合金 （Nitinol）材料制成，支架近端、远端各有4个不透射线的 钽标记。输送系统带有铂铱合金的不透射线标记，由外导 管、内导管、导管尖端、鲁尔接头、安全夹护翼、安全夹、 手柄、转换护翼、触发器、后撤装置、导杆等部件组成。产 品经环氧乙烷灭菌，一次性使用，货架有效期3年。 | 本产品适用于临床髂股动脉狭窄的介入治疗。 | 髂动脉、髂股动脉 | 非药物涂层 非覆膜 短支架 (长度≤100mm) | 801df009-387e-11ec-921a-0050568f9c84 | 801df009-387e-11ec-921a-0050568f9c84 | 血管支架 | C02060900114024102900000058 | C02060900102007102900000211 | 02-血管介入治疗类材料 | 06-外周血管介入治疗材料 | 09-髂股动脉支架 | 髂股动脉支架（非覆膜） | 14-合金 | 024-非覆膜/自膨 | 直径9mm，长度20mm | ZVL09020 |  | 集采范围内-中选 | 2736 | 2736
巴德医疗科技（上海）有限公司 | fc0b1297-ff26-11eb-b658-0050568f9c84-1 | 外周血管支架类 | 下肢动脉支架 | 血管支架-2 | 国械注进20163132863 | 国械注进20163462863 | 本产品由输送系统和支架组成。支架采用镍钛合金 （Nitinol）材料制成，支架近端、远端各有4个不透射线的 钽标记。输送系统带有铂铱合金的不透射线标记，由外导 管、内导管、导管尖端、鲁尔接头、安全夹护翼、安全夹、 手柄、转换护翼、触发器、后撤装置、导杆等部件组成。产 品经环氧乙烷灭菌，一次性使用，货架有效期3年。 | 本产品适用于临床髂股动脉狭窄的介入治疗。 | 髂动脉、髂股动脉 | 非药物涂层 非覆膜 短支架 (长度≤100mm) | 802f752a-387e-11ec-921a-0050568f9c84 | 802f752a-387e-11ec-921a-0050568f9c84 | 血管支架 | C02060900114024102900000092 | C02060900102007102900000245 | 02-血管介入治疗类材料 | 06-外周血管介入治疗材料 | 09-髂股动脉支架 | 髂股动脉支架（非覆膜） | 14-合金 | 024-非覆膜/自膨 | 直径9mm，长度30mm | ZVL09030 |  | 集采范围内-中选 | 2736 | 2736
巴德医疗科技（上海）有限公司 | fc0b1297-ff26-11eb-b658-0050568f9c84-1 | 外周血管支架类 | 下肢动脉支架 | 血管支架-2 | 国械注进20163132863 | 国械注进20163462863 | 本产品由输送系统和支架组成。支架采用镍钛合金 （Nitinol）材料制成，支架近端、远端各有4个不透射线的 钽标记。输送系统带有铂铱合金的不透射线标记，由外导 管、内导管、导管尖端、鲁尔接头、安全夹护翼、安全夹、 手柄、转换护翼、触发器、后撤装置、导杆等部件组成。产 品经环氧乙烷灭菌，一次性使用，货架有效期3年。 | 本产品适用于临床髂股动脉狭窄的介入治疗。 | 髂动脉、髂股动脉 | 非药物涂层 非覆膜 短支架 (长度≤100mm) | 803e14dd-387e-11ec-921a-0050568f9c84 | 803e14dd-387e-11ec-921a-0050568f9c84 | 血管支架 | C02060900114024102900000107 | C02060900102007102900000260 | 02-血管介入治疗类材料 | 06-外周血管介入治疗材料 | 09-髂股动脉支架 | 髂股动脉支架（非覆膜） | 14-合金 | 024-非覆膜/自膨 | 直径9mm，长度40mm | ZVL09040 |  | 集采范围内-中选 | 2736 | 2736
巴德医疗科技（上海）有限公司 | fc0b1297-ff26-11eb-b658-0050568f9c84-1 | 外周血管支架类 | 下肢动脉支架 | 血管支架-2 | 国械注进20163132863 | 国械注进20163462863 | 本产品由输送系统和支架组成。支架采用镍钛合金 （Nitinol）材料制成，支架近端、远端各有4个不透射线的 钽标记。输送系统带有铂铱合金的不透射线标记，由外导 管、内导管、导管尖端、鲁尔接头、安全夹护翼、安全夹、 手柄、转换护翼、触发器、后撤装置、导杆等部件组成。产 品经环氧乙烷灭菌，一次性使用，货架有效期3年。 | 本产品适用于临床髂股动脉狭窄的介入治疗。 | 髂动脉、髂股动脉 | 非药物涂层 非覆膜 短支架 (长度≤100mm) | 803e1a92-387e-11ec-921a-0050568f9c84 | 803e1a92-387e-11ec-921a-0050568f9c84 | 血管支架 | C02060900114024102900000109 | C02060900102007102900000262 | 02-血管介入治疗类材料 | 06-外周血管介入治疗材料 | 09-髂股动脉支架 | 髂股动脉支架（非覆膜） | 14-合金 | 024-非覆膜/自膨 | 直径9mm，长度50mm | ZVL09050 |  | 集采范围内-中选 | 2736 | 2736
巴德医疗科技（上海）有限公司 | fc0b1297-ff26-11eb-b658-0050568f9c84-1 | 外周血管支架类 | 下肢动脉支架 | 血管支架-2 | 国械注进20163132863 | 国械注进20163462863 | 本产品由输送系统和支架组成。支架采用镍钛合金 （Nitinol）材料制成，支架近端、远端各有4个不透射线的 钽标记。输送系统带有铂铱合金的不透射线标记，由外导 管、内导管、导管尖端、鲁尔接头、安全夹护翼、安全夹、 手柄、转换护翼、触发器、后撤装置、导杆等部件组成。产 品经环氧乙烷灭菌，一次性使用，货架有效期3年。 | 本产品适用于临床髂股动脉狭窄的介入治疗。 | 髂动脉、髂股动脉 | 非药物涂层 非覆膜 短支架 (长度≤100mm) | 803e0cb2-387e-11ec-921a-0050568f9c84 | 803e0cb2-387e-11ec-921a-0050568f9c84 | 血管支架 | C02060900114024102900000104 | C02060900102007102900000257 | 02-血管介入治疗类材料 | 06-外周血管介入治疗材料 | 09-髂股动脉支架 | 髂股动脉支架（非覆膜） | 14-合金 | 024-非覆膜/自膨 | 直径9mm，长度60mm | ZVL09060 |  | 集采范围内-中选 | 2736 | 2736
巴德医疗科技（上海）有限公司 | fc0b1297-ff26-11eb-b658-0050568f9c84-1 | 外周血管支架类 | 下肢动脉支架 | 血管支架-2 | 国械注进20163132863 | 国械注进20163462863 | 本产品由输送系统和支架组成。支架采用镍钛合金 （Nitinol）材料制成，支架近端、远端各有4个不透射线的 钽标记。输送系统带有铂铱合金的不透射线标记，由外导 管、内导管、导管尖端、鲁尔接头、安全夹护翼、安全夹、 手柄、转换护翼、触发器、后撤装置、导杆等部件组成。产 品经环氧乙烷灭菌，一次性使用，货架有效期3年。 | 本产品适用于临床髂股动脉狭窄的介入治疗。 | 髂动脉、髂股动脉 | 非药物涂层 非覆膜 短支架 (长度≤100mm) | 80422ca8-387e-11ec-921a-0050568f9c84 | 80422ca8-387e-11ec-921a-0050568f9c84 | 血管支架 | C02060900114024102900000114 | C02060900102007102900000267 | 02-血管介入治疗类材料 | 06-外周血管介入治疗材料 | 09-髂股动脉支架 | 髂股动脉支架（非覆膜） | 14-合金 | 024-非覆膜/自膨 | 直径9mm，长度80mm | ZVL09080 |  | 集采范围内-中选 | 2736 | 2736
巴德医疗科技（上海）有限公司 | fc0b1297-ff26-11eb-b658-0050568f9c84-1 | 外周血管支架类 | 下肢动脉支架 | 血管支架-2 | 国械注进20163132863 | 国械注进20163462863 | 本产品由输送系统和支架组成。支架采用镍钛合金 （Nitinol）材料制成，支架近端、远端各有4个不透射线的 钽标记。输送系统带有铂铱合金的不透射线标记，由外导 管、内导管、导管尖端、鲁尔接头、安全夹护翼、安全夹、 手柄、转换护翼、触发器、后撤装置、导杆等部件组成。产 品经环氧乙烷灭菌，一次性使用，货架有效期3年。 | 本产品适用于临床髂股动脉狭窄的介入治疗。 | 髂动脉、髂股动脉 | 非药物涂层 非覆膜 短支架 (长度≤100mm) | 8023b526-387e-11ec-921a-0050568f9c84 | 8023b526-387e-11ec-921a-0050568f9c84 | 血管支架 | C02060900114024102900000081 | C02060900102007102900000234 | 02-血管介入治疗类材料 | 06-外周血管介入治疗材料 | 09-髂股动脉支架 | 髂股动脉支架（非覆膜） | 14-合金 | 024-非覆膜/自膨 | 直径9mm，长度100mm | ZVL09100 |  | 集采范围内-中选 | 2736 | 2736
巴德医疗科技（上海）有限公司 | fc0b1297-ff26-11eb-b658-0050568f9c84-1 | 外周血管支架类 | 下肢动脉支架 | 血管支架-2 | 国械注进20163132863 | 国械注进20163462863 | 本产品由输送系统和支架组成。支架采用镍钛合金 （Nitinol）材料制成，支架近端、远端各有4个不透射线的 钽标记。输送系统带有铂铱合金的不透射线标记，由外导 管、内导管、导管尖端、鲁尔接头、安全夹护翼、安全夹、 手柄、转换护翼、触发器、后撤装置、导杆等部件组成。产 品经环氧乙烷灭菌，一次性使用，货架有效期3年。 | 本产品适用于临床髂股动脉狭窄的介入治疗。 | 髂动脉、髂股动脉 | 非药物涂层 非覆膜 短支架 (长度≤100mm) | 8031d116-387e-11ec-921a-0050568f9c84 | 8031d116-387e-11ec-921a-0050568f9c84 | 血管支架 | C02060900114024102900000095 | C02060900102007102900000248 | 02-血管介入治疗类材料 | 06-外周血管介入治疗材料 | 09-髂股动脉支架 | 髂股动脉支架（非覆膜） | 14-合金 | 024-非覆膜/自膨 | 直径10mm，长度20mm | ZVL10020 |  | 集采范围内-中选 | 2736 | 2736
巴德医疗科技（上海）有限公司 | fc0b1297-ff26-11eb-b658-0050568f9c84-1 | 外周血管支架类 | 下肢动脉支架 | 血管支架-2 | 国械注进20163132863 | 国械注进20163462863 | 本产品由输送系统和支架组成。支架采用镍钛合金 （Nitinol）材料制成，支架近端、远端各有4个不透射线的 钽标记。输送系统带有铂铱合金的不透射线标记，由外导 管、内导管、导管尖端、鲁尔接头、安全夹护翼、安全夹、 手柄、转换护翼、触发器、后撤装置、导杆等部件组成。产 品经环氧乙烷灭菌，一次性使用，货架有效期3年。 | 本产品适用于临床髂股动脉狭窄的介入治疗。 | 髂动脉、髂股动脉 | 非药物涂层 非覆膜 短支架 (长度≤100mm) | 801df6c7-387e-11ec-921a-0050568f9c84 | 801df6c7-387e-11ec-921a-0050568f9c84 | 血管支架 | C02060900114024102900000061 | C02060900102007102900000214 | 02-血管介入治疗类材料 | 06-外周血管介入治疗材料 | 09-髂股动脉支架 | 髂股动脉支架（非覆膜） | 14-合金 | 024-非覆膜/自膨 | 直径10mm，长度30mm | ZVL10030 |  | 集采范围内-中选 | 2736 | 2736
巴德医疗科技（上海）有限公司 | fc0b1297-ff26-11eb-b658-0050568f9c84-1 | 外周血管支架类 | 下肢动脉支架 | 血管支架-2 | 国械注进20163132863 | 国械注进20163462863 | 本产品由输送系统和支架组成。支架采用镍钛合金 （Nitinol）材料制成，支架近端、远端各有4个不透射线的 钽标记。输送系统带有铂铱合金的不透射线标记，由外导 管、内导管、导管尖端、鲁尔接头、安全夹护翼、安全夹、 手柄、转换护翼、触发器、后撤装置、导杆等部件组成。产 品经环氧乙烷灭菌，一次性使用，货架有效期3年。 | 本产品适用于临床髂股动脉狭窄的介入治疗。 | 髂动脉、髂股动脉 | 非药物涂层 非覆膜 短支架 (长度≤100mm) | 80239d5a-387e-11ec-921a-0050568f9c84 | 80239d5a-387e-11ec-921a-0050568f9c84 | 血管支架 | C02060900114024102900000070 | C02060900102007102900000223 | 02-血管介入治疗类材料 | 06-外周血管介入治疗材料 | 09-髂股动脉支架 | 髂股动脉支架（非覆膜） | 14-合金 | 024-非覆膜/自膨 | 直径10mm，长度40mm | ZVL10040 |  | 集采范围内-中选 | 2736 | 2736
巴德医疗科技（上海）有限公司 | fc0b1297-ff26-11eb-b658-0050568f9c84-1 | 外周血管支架类 | 下肢动脉支架 | 血管支架-2 | 国械注进20163132863 | 国械注进20163462863 | 本产品由输送系统和支架组成。支架采用镍钛合金 （Nitinol）材料制成，支架近端、远端各有4个不透射线的 钽标记。输送系统带有铂铱合金的不透射线标记，由外导 管、内导管、导管尖端、鲁尔接头、安全夹护翼、安全夹、 手柄、转换护翼、触发器、后撤装置、导杆等部件组成。产 品经环氧乙烷灭菌，一次性使用，货架有效期3年。 | 本产品适用于临床髂股动脉狭窄的介入治疗。 | 髂动脉、髂股动脉 | 非药物涂层 非覆膜 短支架 (长度≤100mm) | 801e0492-387e-11ec-921a-0050568f9c84 | 801e0492-387e-11ec-921a-0050568f9c84 | 血管支架 | C02060900114024102900000066 | C02060900102007102900000219 | 02-血管介入治疗类材料 | 06-外周血管介入治疗材料 | 09-髂股动脉支架 | 髂股动脉支架（非覆膜） | 14-合金 | 024-非覆膜/自膨 | 直径10mm，长度50mm | ZVL10050 |  | 集采范围内-中选 | 2736 | 2736
巴德医疗科技（上海）有限公司 | fc0b1297-ff26-11eb-b658-0050568f9c84-1 | 外周血管支架类 | 下肢动脉支架 | 血管支架-2 | 国械注进20163132863 | 国械注进20163462863 | 本产品由输送系统和支架组成。支架采用镍钛合金 （Nitinol）材料制成，支架近端、远端各有4个不透射线的 钽标记。输送系统带有铂铱合金的不透射线标记，由外导 管、内导管、导管尖端、鲁尔接头、安全夹护翼、安全夹、 手柄、转换护翼、触发器、后撤装置、导杆等部件组成。产 品经环氧乙烷灭菌，一次性使用，货架有效期3年。 | 本产品适用于临床髂股动脉狭窄的介入治疗。 | 髂动脉、髂股动脉 | 非药物涂层 非覆膜 短支架 (长度≤100mm) | 803e12d7-387e-11ec-921a-0050568f9c84 | 803e12d7-387e-11ec-921a-0050568f9c84 | 血管支架 | C02060900114024102900000106 | C02060900102007102900000259 | 02-血管介入治疗类材料 | 06-外周血管介入治疗材料 | 09-髂股动脉支架 | 髂股动脉支架（非覆膜） | 14-合金 | 024-非覆膜/自膨 | 直径10mm，长度60mm | ZVL10060 |  | 集采范围内-中选 | 2736 | 2736
巴德医疗科技（上海）有限公司 | fc0b1297-ff26-11eb-b658-0050568f9c84-1 | 外周血管支架类 | 下肢动脉支架 | 血管支架-2 | 国械注进20163132863 | 国械注进20163462863 | 本产品由输送系统和支架组成。支架采用镍钛合金 （Nitinol）材料制成，支架近端、远端各有4个不透射线的 钽标记。输送系统带有铂铱合金的不透射线标记，由外导 管、内导管、导管尖端、鲁尔接头、安全夹护翼、安全夹、 手柄、转换护翼、触发器、后撤装置、导杆等部件组成。产 品经环氧乙烷灭菌，一次性使用，货架有效期3年。 | 本产品适用于临床髂股动脉狭窄的介入治疗。 | 髂动脉、髂股动脉 | 非药物涂层 非覆膜 短支架 (长度≤100mm) | 804234f7-387e-11ec-921a-0050568f9c84 | 804234f7-387e-11ec-921a-0050568f9c84 | 血管支架 | C02060900114024102900000118 | C02060900102007102900000271 | 02-血管介入治疗类材料 | 06-外周血管介入治疗材料 | 09-髂股动脉支架 | 髂股动脉支架（非覆膜） | 14-合金 | 024-非覆膜/自膨 | 直径10mm，长度80mm | ZVL10080 |  | 集采范围内-中选 | 2736 | 2736
巴德医疗科技（上海）有限公司 | fc0b1297-ff26-11eb-b658-0050568f9c84-1 | 外周血管支架类 | 下肢动脉支架 | 血管支架-2 | 国械注进20163132863 | 国械注进20163462863 | 本产品由输送系统和支架组成。支架采用镍钛合金 （Nitinol）材料制成，支架近端、远端各有4个不透射线的 钽标记。输送系统带有铂铱合金的不透射线标记，由外导 管、内导管、导管尖端、鲁尔接头、安全夹护翼、安全夹、 手柄、转换护翼、触发器、后撤装置、导杆等部件组成。产 品经环氧乙烷灭菌，一次性使用，货架有效期3年。 | 本产品适用于临床髂股动脉狭窄的介入治疗。 | 髂动脉、髂股动脉 | 非药物涂层 非覆膜 短支架 (长度≤100mm) | 80279621-387e-11ec-921a-0050568f9c84 | 80279621-387e-11ec-921a-0050568f9c84 | 血管支架 | C02060900114024102900000084 | C02060900102007102900000237 | 02-血管介入治疗类材料 | 06-外周血管介入治疗材料 | 09-髂股动脉支架 | 髂股动脉支架（非覆膜） | 14-合金 | 024-非覆膜/自膨 | 直径10mm，长度100mm | ZVL10100 |  | 集采范围内-中选 | 2736 | 2736
巴德医疗科技（上海）有限公司 | fc0b1297-ff26-11eb-b658-0050568f9c84-1 | 外周血管支架类 | 下肢动脉支架 | 血管支架-2 | 国械注进20163132863 | 国械注进20163462863 | 本产品由输送系统和支架组成。支架采用镍钛合金 （Nitinol）材料制成，支架近端、远端各有4个不透射线的 钽标记。输送系统带有铂铱合金的不透射线标记，由外导 管、内导管、导管尖端、鲁尔接头、安全夹护翼、安全夹、 手柄、转换护翼、触发器、后撤装置、导杆等部件组成。产 品经环氧乙烷灭菌，一次性使用，货架有效期3年。 | 本产品适用于临床髂股动脉狭窄的介入治疗。 | 髂动脉、髂股动脉 | 非药物涂层 非覆膜 短支架 (长度≤100mm) | 801dfca0-387e-11ec-921a-0050568f9c84 | 801dfca0-387e-11ec-921a-0050568f9c84 | 血管支架 | C02060900114024102900000064 | C02060900102007102900000217 | 02-血管介入治疗类材料 | 06-外周血管介入治疗材料 | 09-髂股动脉支架 | 髂股动脉支架（非覆膜） | 14-合金 | 024-非覆膜/自膨 | 直径12mm，长度20mm | ZVL12020 |  | 集采范围内-中选 | 2736 | 2736
巴德医疗科技（上海）有限公司 | fc0b1297-ff26-11eb-b658-0050568f9c84-1 | 外周血管支架类 | 下肢动脉支架 | 血管支架-2 | 国械注进20163132863 | 国械注进20163462863 | 本产品由输送系统和支架组成。支架采用镍钛合金 （Nitinol）材料制成，支架近端、远端各有4个不透射线的 钽标记。输送系统带有铂铱合金的不透射线标记，由外导 管、内导管、导管尖端、鲁尔接头、安全夹护翼、安全夹、 手柄、转换护翼、触发器、后撤装置、导杆等部件组成。产 品经环氧乙烷灭菌，一次性使用，货架有效期3年。 | 本产品适用于临床髂股动脉狭窄的介入治疗。 | 髂动脉、髂股动脉 | 非药物涂层 非覆膜 短支架 (长度≤100mm) | 802f6871-387e-11ec-921a-0050568f9c84 | 802f6871-387e-11ec-921a-0050568f9c84 | 血管支架 | C02060900114024102900000088 | C02060900102007102900000241 | 02-血管介入治疗类材料 | 06-外周血管介入治疗材料 | 09-髂股动脉支架 | 髂股动脉支架（非覆膜） | 14-合金 | 024-非覆膜/自膨 | 直径12mm，长度30mm | ZVL12030 |  | 集采范围内-中选 | 2736 | 2736
巴德医疗科技（上海）有限公司 | fc0b1297-ff26-11eb-b658-0050568f9c84-1 | 外周血管支架类 | 下肢动脉支架 | 血管支架-2 | 国械注进20163132863 | 国械注进20163462863 | 本产品由输送系统和支架组成。支架采用镍钛合金 （Nitinol）材料制成，支架近端、远端各有4个不透射线的 钽标记。输送系统带有铂铱合金的不透射线标记，由外导 管、内导管、导管尖端、鲁尔接头、安全夹护翼、安全夹、 手柄、转换护翼、触发器、后撤装置、导杆等部件组成。产 品经环氧乙烷灭菌，一次性使用，货架有效期3年。 | 本产品适用于临床髂股动脉狭窄的介入治疗。 | 髂动脉、髂股动脉 | 非药物涂层 非覆膜 短支架 (长度≤100mm) | 803e16a2-387e-11ec-921a-0050568f9c84 | 803e16a2-387e-11ec-921a-0050568f9c84 | 血管支架 | C02060900114024102900000108 | C02060900102007102900000261 | 02-血管介入治疗类材料 | 06-外周血管介入治疗材料 | 09-髂股动脉支架 | 髂股动脉支架（非覆膜） | 14-合金 | 024-非覆膜/自膨 | 直径12mm，长度40mm | ZVL12040 |  | 集采范围内-中选 | 2736 | 2736
巴德医疗科技（上海）有限公司 | fc0b1297-ff26-11eb-b658-0050568f9c84-1 | 外周血管支架类 | 下肢动脉支架 | 血管支架-2 | 国械注进20163132863 | 国械注进20163462863 | 本产品由输送系统和支架组成。支架采用镍钛合金 （Nitinol）材料制成，支架近端、远端各有4个不透射线的 钽标记。输送系统带有铂铱合金的不透射线标记，由外导 管、内导管、导管尖端、鲁尔接头、安全夹护翼、安全夹、 手柄、转换护翼、触发器、后撤装置、导杆等部件组成。产 品经环氧乙烷灭菌，一次性使用，货架有效期3年。 | 本产品适用于临床髂股动脉狭窄的介入治疗。 | 髂动脉、髂股动脉 | 非药物涂层 非覆膜 短支架 (长度≤100mm) | 802d5784-387e-11ec-921a-0050568f9c84 | 802d5784-387e-11ec-921a-0050568f9c84 | 血管支架 | C02060900114024102900000087 | C02060900102007102900000240 | 02-血管介入治疗类材料 | 06-外周血管介入治疗材料 | 09-髂股动脉支架 | 髂股动脉支架（非覆膜） | 14-合金 | 024-非覆膜/自膨 | 直径12mm，长度50mm | ZVL12050 |  | 集采范围内-中选 | 2736 | 2736
巴德医疗科技（上海）有限公司 | fc0b1297-ff26-11eb-b658-0050568f9c84-1 | 外周血管支架类 | 下肢动脉支架 | 血管支架-2 | 国械注进20163132863 | 国械注进20163462863 | 本产品由输送系统和支架组成。支架采用镍钛合金 （Nitinol）材料制成，支架近端、远端各有4个不透射线的 钽标记。输送系统带有铂铱合金的不透射线标记，由外导 管、内导管、导管尖端、鲁尔接头、安全夹护翼、安全夹、 手柄、转换护翼、触发器、后撤装置、导杆等部件组成。产 品经环氧乙烷灭菌，一次性使用，货架有效期3年。 | 本产品适用于临床髂股动脉狭窄的介入治疗。 | 髂动脉、髂股动脉 | 非药物涂层 非覆膜 短支架 (长度≤100mm) | 803e1086-387e-11ec-921a-0050568f9c84 | 803e1086-387e-11ec-921a-0050568f9c84 | 血管支架 | C02060900114024102900000105 | C02060900102007102900000258 | 02-血管介入治疗类材料 | 06-外周血管介入治疗材料 | 09-髂股动脉支架 | 髂股动脉支架（非覆膜） | 14-合金 | 024-非覆膜/自膨 | 直径12mm，长度60mm | ZVL12060 |  | 集采范围内-中选 | 2736 | 2736
巴德医疗科技（上海）有限公司 | fc0b1297-ff26-11eb-b658-0050568f9c84-1 | 外周血管支架类 | 下肢动脉支架 | 血管支架-2 | 国械注进20163132863 | 国械注进20163462863 | 本产品由输送系统和支架组成。支架采用镍钛合金 （Nitinol）材料制成，支架近端、远端各有4个不透射线的 钽标记。输送系统带有铂铱合金的不透射线标记，由外导 管、内导管、导管尖端、鲁尔接头、安全夹护翼、安全夹、 手柄、转换护翼、触发器、后撤装置、导杆等部件组成。产 品经环氧乙烷灭菌，一次性使用，货架有效期3年。 | 本产品适用于临床髂股动脉狭窄的介入治疗。 | 髂动脉、髂股动脉 | 非药物涂层 非覆膜 短支架 (长度≤100mm) | 8023b12d-387e-11ec-921a-0050568f9c84 | 8023b12d-387e-11ec-921a-0050568f9c84 | 血管支架 | C02060900114024102900000079 | C02060900102007102900000232 | 02-血管介入治疗类材料 | 06-外周血管介入治疗材料 | 09-髂股动脉支架 | 髂股动脉支架（非覆膜） | 14-合金 | 024-非覆膜/自膨 | 直径12mm，长度80mm | ZVL12080 |  | 集采范围内-中选 | 2736 | 2736
巴德医疗科技（上海）有限公司 | fc0b1297-ff26-11eb-b658-0050568f9c84-1 | 外周血管支架类 | 下肢动脉支架 | 血管支架-2 | 国械注进20163132863 | 国械注进20163462863 | 本产品由输送系统和支架组成。支架采用镍钛合金 （Nitinol）材料制成，支架近端、远端各有4个不透射线的 钽标记。输送系统带有铂铱合金的不透射线标记，由外导 管、内导管、导管尖端、鲁尔接头、安全夹护翼、安全夹、 手柄、转换护翼、触发器、后撤装置、导杆等部件组成。产 品经环氧乙烷灭菌，一次性使用，货架有效期3年。 | 本产品适用于临床髂股动脉狭窄的介入治疗。 | 髂动脉、髂股动脉 | 非药物涂层 非覆膜 短支架 (长度≤100mm) | 8035007d-387e-11ec-921a-0050568f9c84 | 8035007d-387e-11ec-921a-0050568f9c84 | 血管支架 | C02060900114024102900000098 | C02060900102007102900000251 | 02-血管介入治疗类材料 | 06-外周血管介入治疗材料 | 09-髂股动脉支架 | 髂股动脉支架（非覆膜） | 14-合金 | 024-非覆膜/自膨 | 直径12mm，长度100mm | ZVL12100 |  | 集采范围内-中选 | 2736 | 2736
巴德医疗科技（上海）有限公司 | fc0b1297-ff26-11eb-b658-0050568f9c84-1 | 外周血管支架类 | 下肢动脉支架 | 血管支架-2 | 国械注进20163132863 | 国械注进20163462863 | 本产品由输送系统和支架组成。支架采用镍钛合金 （Nitinol）材料制成，支架近端、远端各有4个不透射线的 钽标记。输送系统带有铂铱合金的不透射线标记，由外导 管、内导管、导管尖端、鲁尔接头、安全夹护翼、安全夹、 手柄、转换护翼、触发器、后撤装置、导杆等部件组成。产 品经环氧乙烷灭菌，一次性使用，货架有效期3年。 | 本产品适用于临床髂股动脉狭窄的介入治疗。 | 髂动脉、髂股动脉 | 非药物涂层 非覆膜 短支架 (长度≤100mm) | 75643bad-ff29-11eb-b658-0050568f9c84 | 75643bad-ff29-11eb-b658-0050568f9c84 | 血管支架 | C02060900114024102900000045 | C02060900102007102900000134 | 02-血管介入治疗类材料 | 06-外周血管介入治疗材料 | 09-髂股动脉支架 | 髂股动脉支架（非覆膜） | 14-合金 | 024-非覆膜/自膨 | 直径14mm，长度20mm | ZVL14020 |  | 集采范围内-中选 | 2736 | 2736
巴德医疗科技（上海）有限公司 | fc0b1297-ff26-11eb-b658-0050568f9c84-1 | 外周血管支架类 | 下肢动脉支架 | 血管支架-2 | 国械注进20163132863 | 国械注进20163462863 | 本产品由输送系统和支架组成。支架采用镍钛合金 （Nitinol）材料制成，支架近端、远端各有4个不透射线的 钽标记。输送系统带有铂铱合金的不透射线标记，由外导 管、内导管、导管尖端、鲁尔接头、安全夹护翼、安全夹、 手柄、转换护翼、触发器、后撤装置、导杆等部件组成。产 品经环氧乙烷灭菌，一次性使用，货架有效期3年。 | 本产品适用于临床髂股动脉狭窄的介入治疗。 | 髂动脉、髂股动脉 | 非药物涂层 非覆膜 短支架 (长度≤100mm) | 759c4a9d-ff29-11eb-b658-0050568f9c84 | 759c4a9d-ff29-11eb-b658-0050568f9c84 | 血管支架 | C02060900114024102900000055 | C02060900102007102900000144 | 02-血管介入治疗类材料 | 06-外周血管介入治疗材料 | 09-髂股动脉支架 | 髂股动脉支架（非覆膜） | 14-合金 | 024-非覆膜/自膨 | 直径14mm，长度30mm | ZVL14030 |  | 集采范围内-中选 | 2736 | 2736
巴德医疗科技（上海）有限公司 | fc0b1297-ff26-11eb-b658-0050568f9c84-1 | 外周血管支架类 | 下肢动脉支架 | 血管支架-2 | 国械注进20163132863 | 国械注进20163462863 | 本产品由输送系统和支架组成。支架采用镍钛合金 （Nitinol）材料制成，支架近端、远端各有4个不透射线的 钽标记。输送系统带有铂铱合金的不透射线标记，由外导 管、内导管、导管尖端、鲁尔接头、安全夹护翼、安全夹、 手柄、转换护翼、触发器、后撤装置、导杆等部件组成。产 品经环氧乙烷灭菌，一次性使用，货架有效期3年。 | 本产品适用于临床髂股动脉狭窄的介入治疗。 | 髂动脉、髂股动脉 | 非药物涂层 非覆膜 短支架 (长度≤100mm) | 7564438b-ff29-11eb-b658-0050568f9c84 | 7564438b-ff29-11eb-b658-0050568f9c84 | 血管支架 | C02060900114024102900000048 | C02060900102007102900000137 | 02-血管介入治疗类材料 | 06-外周血管介入治疗材料 | 09-髂股动脉支架 | 髂股动脉支架（非覆膜） | 14-合金 | 024-非覆膜/自膨 | 直径14mm，长度40mm | ZVL14040 |  | 集采范围内-中选 | 2736 | 2736
巴德医疗科技（上海）有限公司 | fc0b1297-ff26-11eb-b658-0050568f9c84-1 | 外周血管支架类 | 下肢动脉支架 | 血管支架-2 | 国械注进20163132863 | 国械注进20163462863 | 本产品由输送系统和支架组成。支架采用镍钛合金 （Nitinol）材料制成，支架近端、远端各有4个不透射线的 钽标记。输送系统带有铂铱合金的不透射线标记，由外导 管、内导管、导管尖端、鲁尔接头、安全夹护翼、安全夹、 手柄、转换护翼、触发器、后撤装置、导杆等部件组成。产 品经环氧乙烷灭菌，一次性使用，货架有效期3年。 | 本产品适用于临床髂股动脉狭窄的介入治疗。 | 髂动脉、髂股动脉 | 非药物涂层 非覆膜 短支架 (长度≤100mm) | 7564410d-ff29-11eb-b658-0050568f9c84 | 7564410d-ff29-11eb-b658-0050568f9c84 | 血管支架 | C02060900114024102900000047 | C02060900102007102900000136 | 02-血管介入治疗类材料 | 06-外周血管介入治疗材料 | 09-髂股动脉支架 | 髂股动脉支架（非覆膜） | 14-合金 | 024-非覆膜/自膨 | 直径14mm，长度50mm | ZVL14050 |  | 集采范围内-中选 | 2736 | 2736
巴德医疗科技（上海）有限公司 | fc0b1297-ff26-11eb-b658-0050568f9c84-1 | 外周血管支架类 | 下肢动脉支架 | 血管支架-2 | 国械注进20163132863 | 国械注进20163462863 | 本产品由输送系统和支架组成。支架采用镍钛合金 （Nitinol）材料制成，支架近端、远端各有4个不透射线的 钽标记。输送系统带有铂铱合金的不透射线标记，由外导 管、内导管、导管尖端、鲁尔接头、安全夹护翼、安全夹、 手柄、转换护翼、触发器、后撤装置、导杆等部件组成。产 品经环氧乙烷灭菌，一次性使用，货架有效期3年。 | 本产品适用于临床髂股动脉狭窄的介入治疗。 | 髂动脉、髂股动脉 | 非药物涂层 非覆膜 短支架 (长度≤100mm) | 7582a2ff-ff29-11eb-b658-0050568f9c84 | 7582a2ff-ff29-11eb-b658-0050568f9c84 | 血管支架 | C02060900114024102900000049 | C02060900102007102900000138 | 02-血管介入治疗类材料 | 06-外周血管介入治疗材料 | 09-髂股动脉支架 | 髂股动脉支架（非覆膜） | 14-合金 | 024-非覆膜/自膨 | 直径14mm，长度60mm | ZVL14060 |  | 集采范围内-中选 | 2736 | 2736
巴德医疗科技（上海）有限公司 | fc0b1297-ff26-11eb-b658-0050568f9c84-1 | 外周血管支架类 | 下肢动脉支架 | 血管支架-2 | 国械注进20163132863 | 国械注进20163462863 | 本产品由输送系统和支架组成。支架采用镍钛合金 （Nitinol）材料制成，支架近端、远端各有4个不透射线的 钽标记。输送系统带有铂铱合金的不透射线标记，由外导 管、内导管、导管尖端、鲁尔接头、安全夹护翼、安全夹、 手柄、转换护翼、触发器、后撤装置、导杆等部件组成。产 品经环氧乙烷灭菌，一次性使用，货架有效期3年。 | 本产品适用于临床髂股动脉狭窄的介入治疗。 | 髂动脉、髂股动脉 | 非药物涂层 非覆膜 短支架 (长度≤100mm) | 758b074a-ff29-11eb-b658-0050568f9c84 | 758b074a-ff29-11eb-b658-0050568f9c84 | 血管支架 | C02060900114024102900000053 | C02060900102007102900000142 | 02-血管介入治疗类材料 | 06-外周血管介入治疗材料 | 09-髂股动脉支架 | 髂股动脉支架（非覆膜） | 14-合金 | 024-非覆膜/自膨 | 直径14mm，长度80mm | ZVL14080 |  | 集采范围内-中选 | 2736 | 2736
巴德医疗科技（上海）有限公司 | fc0b1297-ff26-11eb-b658-0050568f9c84-1 | 外周血管支架类 | 下肢动脉支架 | 血管支架-2 | 国械注进20163132863 | 国械注进20163462863 | 本产品由输送系统和支架组成。支架采用镍钛合金 （Nitinol）材料制成，支架近端、远端各有4个不透射线的 钽标记。输送系统带有铂铱合金的不透射线标记，由外导 管、内导管、导管尖端、鲁尔接头、安全夹护翼、安全夹、 手柄、转换护翼、触发器、后撤装置、导杆等部件组成。产 品经环氧乙烷灭菌，一次性使用，货架有效期3年。 | 本产品适用于临床髂股动脉狭窄的介入治疗。 | 髂动脉、髂股动脉 | 非药物涂层 非覆膜 短支架 (长度≤100mm) | 755fa595-ff29-11eb-b658-0050568f9c84 | 755fa595-ff29-11eb-b658-0050568f9c84 | 血管支架 | C02060900114024102900000041 | C02060900102007102900000130 | 02-血管介入治疗类材料 | 06-外周血管介入治疗材料 | 09-髂股动脉支架 | 髂股动脉支架（非覆膜） | 14-合金 | 024-非覆膜/自膨 | 直径14mm，长度100mm | ZVL14100 |  | 集采范围内-中选 | 2736 | 2736
巴德医疗科技（上海）有限公司 | 660670f2-ff26-11eb-b658-0050568f9c84-1 | 外周血管支架类 | 下肢动脉支架 | 血管支架-1 | 国械注进20163132863 | 国械注进20163462863 | 本产品由输送系统和支架组成。支架采用镍钛合金 （Nitinol）材料制成，支架近端、远端各有4个不透射线的 钽标记。输送系统带有铂铱合金的不透射线标记，由外导 管、内导管、导管尖端、鲁尔接头、安全夹护翼、安全夹、 手柄、转换护翼、触发器、后撤装置、导杆等部件组成。产 品经环氧乙烷灭菌，一次性使用，货架有效期3年。 | 本产品适用于临床髂股动脉狭窄的介入治疗。 | 股动脉、髂股动脉 | 非药物涂层 非覆膜 短支架 (长度≤100mm) | 5ad843c8-ff27-11eb-b658-0050568f9c84 | 5ad843c8-ff27-11eb-b658-0050568f9c84 | 血管支架 | C02060900114024102900000036 | C02060900102003102900000036 | 02-血管介入治疗类材料 | 06-外周血管介入治疗材料 | 09-髂股动脉支架 | 髂股动脉支架（非覆膜） | 14-合金 | 024-非覆膜/自膨 | 直径5mm，长度30mm | ZVM05030 |  | 集采范围内-中选 | 2736 | 2736
巴德医疗科技（上海）有限公司 | 660670f2-ff26-11eb-b658-0050568f9c84-1 | 外周血管支架类 | 下肢动脉支架 | 血管支架-1 | 国械注进20163132863 | 国械注进20163462863 | 本产品由输送系统和支架组成。支架采用镍钛合金(Nitinol)材料制成，支架近端、远端各有4个不透射线的钽标记。输送系统带有铂铱合金的不透射线标记，由外导管、内导管、导管尖端、鲁尔接头、安全夹护翼、安全夹、手柄、转换护翼、触发器、后撤装置、导杆等部件组成。产品经环氧乙烷灭菌，一次性使用。 | 本产品适用于临床髂股动脉狭窄的介入治疗。 | 股动脉、髂股动脉 | 非药物涂层 非覆膜 短支架 (长度≤100mm) | f7acac9d-1b3b-11ea-99e3-fa163e0a8baf | f7acac9d-1b3b-11ea-99e3-fa163e0a8baf | 血管支架 | C02060900114024102900000036 | C02060900102003102900000036 | 02-血管介入治疗类材料 | 06-外周血管介入治疗材料 | 09-髂股动脉支架 | 髂股动脉支架（非覆膜） | 14-合金 | 024-非覆膜/自膨 | 直径5mm，长度30mm | ZVM05030 |  | 集采范围内-中选 | 2736 | 2736
巴德医疗科技（上海）有限公司 | 660670f2-ff26-11eb-b658-0050568f9c84-1 | 外周血管支架类 | 下肢动脉支架 | 血管支架-1 | 国械注进20163132863 | 国械注进20163462863 | 本产品由输送系统和支架组成。支架采用镍钛合金 （Nitinol）材料制成，支架近端、远端各有4个不透射线的 钽标记。输送系统带有铂铱合金的不透射线标记，由外导 管、内导管、导管尖端、鲁尔接头、安全夹护翼、安全夹、 手柄、转换护翼、触发器、后撤装置、导杆等部件组成。产 品经环氧乙烷灭菌，一次性使用，货架有效期3年。 | 本产品适用于临床髂股动脉狭窄的介入治疗。 | 股动脉、髂股动脉 | 非药物涂层 非覆膜 短支架 (长度≤100mm) | 5ad7fb36-ff27-11eb-b658-0050568f9c84 | 5ad7fb36-ff27-11eb-b658-0050568f9c84 | 血管支架 | C02060900114024102900000012 | C02060900102003102900000012 | 02-血管介入治疗类材料 | 06-外周血管介入治疗材料 | 09-髂股动脉支架 | 髂股动脉支架（非覆膜） | 14-合金 | 024-非覆膜/自膨 | 直径5mm，长度40mm | ZVM05040 |  | 集采范围内-中选 | 2736 | 2736
巴德医疗科技（上海）有限公司 | 660670f2-ff26-11eb-b658-0050568f9c84-1 | 外周血管支架类 | 下肢动脉支架 | 血管支架-1 | 国械注进20163132863 | 国械注进20163462863 | 本产品由输送系统和支架组成。支架采用镍钛合金(Nitinol)材料制成，支架近端、远端各有4个不透射线的钽标记。输送系统带有铂铱合金的不透射线标记，由外导管、内导管、导管尖端、鲁尔接头、安全夹护翼、安全夹、手柄、转换护翼、触发器、后撤装置、导杆等部件组成。产品经环氧乙烷灭菌，一次性使用。 | 本产品适用于临床髂股动脉狭窄的介入治疗。 | 股动脉、髂股动脉 | 非药物涂层 非覆膜 短支架 (长度≤100mm) | f7a4d318-1b3b-11ea-99e3-fa163e0a8baf | f7a4d318-1b3b-11ea-99e3-fa163e0a8baf | 血管支架 | C02060900114024102900000012 | C02060900102003102900000012 | 02-血管介入治疗类材料 | 06-外周血管介入治疗材料 | 09-髂股动脉支架 | 髂股动脉支架（非覆膜） | 14-合金 | 024-非覆膜/自膨 | 直径5mm，长度40mm | ZVM05040 |  | 集采范围内-中选 | 2736 | 2736
巴德医疗科技（上海）有限公司 | 660670f2-ff26-11eb-b658-0050568f9c84-1 | 外周血管支架类 | 下肢动脉支架 | 血管支架-1 | 国械注进20163132863 | 国械注进20163462863 | 本产品由输送系统和支架组成。支架采用镍钛合金 （Nitinol）材料制成，支架近端、远端各有4个不透射线的 钽标记。输送系统带有铂铱合金的不透射线标记，由外导 管、内导管、导管尖端、鲁尔接头、安全夹护翼、安全夹、 手柄、转换护翼、触发器、后撤装置、导杆等部件组成。产 品经环氧乙烷灭菌，一次性使用，货架有效期3年。 | 本产品适用于临床髂股动脉狭窄的介入治疗。 | 股动脉、髂股动脉 | 非药物涂层 非覆膜 短支架 (长度≤100mm) | 5ad83e9c-ff27-11eb-b658-0050568f9c84 | 5ad83e9c-ff27-11eb-b658-0050568f9c84 | 血管支架 | C02060900114024102900000033 | C02060900102003102900000033 | 02-血管介入治疗类材料 | 06-外周血管介入治疗材料 | 09-髂股动脉支架 | 髂股动脉支架（非覆膜） | 14-合金 | 024-非覆膜/自膨 | 直径5mm，长度50mm | ZVM05050 |  | 集采范围内-中选 | 2736 | 2736
巴德医疗科技（上海）有限公司 | 660670f2-ff26-11eb-b658-0050568f9c84-1 | 外周血管支架类 | 下肢动脉支架 | 血管支架-1 | 国械注进20163132863 | 国械注进20163462863 | 本产品由输送系统和支架组成。支架采用镍钛合金(Nitinol)材料制成，支架近端、远端各有4个不透射线的钽标记。输送系统带有铂铱合金的不透射线标记，由外导管、内导管、导管尖端、鲁尔接头、安全夹护翼、安全夹、手柄、转换护翼、触发器、后撤装置、导杆等部件组成。产品经环氧乙烷灭菌，一次性使用。 | 本产品适用于临床髂股动脉狭窄的介入治疗。 | 股动脉、髂股动脉 | 非药物涂层 非覆膜 短支架 (长度≤100mm) | f7b304b7-1b3b-11ea-99e3-fa163e0a8baf | f7b304b7-1b3b-11ea-99e3-fa163e0a8baf | 血管支架 | C02060900114024102900000033 | C02060900102003102900000033 | 02-血管介入治疗类材料 | 06-外周血管介入治疗材料 | 09-髂股动脉支架 | 髂股动脉支架（非覆膜） | 14-合金 | 024-非覆膜/自膨 | 直径5mm，长度50mm | ZVM05050 |  | 集采范围内-中选 | 2736 | 2736
巴德医疗科技（上海）有限公司 | 660670f2-ff26-11eb-b658-0050568f9c84-1 | 外周血管支架类 | 下肢动脉支架 | 血管支架-1 | 国械注进20163132863 | 国械注进20163462863 | 本产品由输送系统和支架组成。支架采用镍钛合金 （Nitinol）材料制成，支架近端、远端各有4个不透射线的 钽标记。输送系统带有铂铱合金的不透射线标记，由外导 管、内导管、导管尖端、鲁尔接头、安全夹护翼、安全夹、 手柄、转换护翼、触发器、后撤装置、导杆等部件组成。产 品经环氧乙烷灭菌，一次性使用，货架有效期3年。 | 本产品适用于临床髂股动脉狭窄的介入治疗。 | 股动脉、髂股动脉 | 非药物涂层 非覆膜 短支架 (长度≤100mm) | 5ad80b2c-ff27-11eb-b658-0050568f9c84 | 5ad80b2c-ff27-11eb-b658-0050568f9c84 | 血管支架 | C02060900114024102900000021 | C02060900102003102900000021 | 02-血管介入治疗类材料 | 06-外周血管介入治疗材料 | 09-髂股动脉支架 | 髂股动脉支架（非覆膜） | 14-合金 | 024-非覆膜/自膨 | 直径5mm，长度60mm | ZVM05060 |  | 集采范围内-中选 | 2736 | 2736
巴德医疗科技（上海）有限公司 | 660670f2-ff26-11eb-b658-0050568f9c84-1 | 外周血管支架类 | 下肢动脉支架 | 血管支架-1 | 国械注进20163132863 | 国械注进20163462863 | 本产品由输送系统和支架组成。支架采用镍钛合金(Nitinol)材料制成，支架近端、远端各有4个不透射线的钽标记。输送系统带有铂铱合金的不透射线标记，由外导管、内导管、导管尖端、鲁尔接头、安全夹护翼、安全夹、手柄、转换护翼、触发器、后撤装置、导杆等部件组成。产品经环氧乙烷灭菌，一次性使用。 | 本产品适用于临床髂股动脉狭窄的介入治疗。 | 股动脉、髂股动脉 | 非药物涂层 非覆膜 短支架 (长度≤100mm) | f7b30353-1b3b-11ea-99e3-fa163e0a8baf | f7b30353-1b3b-11ea-99e3-fa163e0a8baf | 血管支架 | C02060900114024102900000021 | C02060900102003102900000021 | 02-血管介入治疗类材料 | 06-外周血管介入治疗材料 | 09-髂股动脉支架 | 髂股动脉支架（非覆膜） | 14-合金 | 024-非覆膜/自膨 | 直径5mm，长度60mm | ZVM05060 |  | 集采范围内-中选 | 2736 | 2736
巴德医疗科技（上海）有限公司 | 660670f2-ff26-11eb-b658-0050568f9c84-1 | 外周血管支架类 | 下肢动脉支架 | 血管支架-1 | 国械注进20163132863 | 国械注进20163462863 | 本产品由输送系统和支架组成。支架采用镍钛合金(Nitinol)材料制成，支架近端、远端各有4个不透射线的钽标记。输送系统带有铂铱合金的不透射线标记，由外导管、内导管、导管尖端、鲁尔接头、安全夹护翼、安全夹、手柄、转换护翼、触发器、后撤装置、导杆等部件组成。产品经环氧乙烷灭菌，一次性使用。 | 本产品适用于临床髂股动脉狭窄的介入治疗。 | 股动脉、髂股动脉 | 非药物涂层 非覆膜 短支架 (长度≤100mm) | f7b2ac96-1b3b-11ea-99e3-fa163e0a8baf | f7b2ac96-1b3b-11ea-99e3-fa163e0a8baf | 血管支架 | C02060900114024102900000032 | C02060900102003102900000032 | 02-血管介入治疗类材料 | 06-外周血管介入治疗材料 | 09-髂股动脉支架 | 髂股动脉支架（非覆膜） | 14-合金 | 024-非覆膜/自膨 | 直径5mm，长度80mm | ZVM05080 |  | 集采范围内-中选 | 2736 | 2736
巴德医疗科技（上海）有限公司 | 660670f2-ff26-11eb-b658-0050568f9c84-1 | 外周血管支架类 | 下肢动脉支架 | 血管支架-1 | 国械注进20163132863 | 国械注进20163462863 | 本产品由输送系统和支架组成。支架采用镍钛合金 （Nitinol）材料制成，支架近端、远端各有4个不透射线的 钽标记。输送系统带有铂铱合金的不透射线标记，由外导 管、内导管、导管尖端、鲁尔接头、安全夹护翼、安全夹、 手柄、转换护翼、触发器、后撤装置、导杆等部件组成。产 品经环氧乙烷灭菌，一次性使用，货架有效期3年。 | 本产品适用于临床髂股动脉狭窄的介入治疗。 | 股动脉、髂股动脉 | 非药物涂层 非覆膜 短支架 (长度≤100mm) | 5ad83d10-ff27-11eb-b658-0050568f9c84 | 5ad83d10-ff27-11eb-b658-0050568f9c84 | 血管支架 | C02060900114024102900000032 | C02060900102003102900000032 | 02-血管介入治疗类材料 | 06-外周血管介入治疗材料 | 09-髂股动脉支架 | 髂股动脉支架（非覆膜） | 14-合金 | 024-非覆膜/自膨 | 直径5mm，长度80mm | ZVM05080 |  | 集采范围内-中选 | 2736 | 2736
巴德医疗科技（上海）有限公司 | 660670f2-ff26-11eb-b658-0050568f9c84-1 | 外周血管支架类 | 下肢动脉支架 | 血管支架-1 | 国械注进20163132863 | 国械注进20163462863 | 本产品由输送系统和支架组成。支架采用镍钛合金 （Nitinol）材料制成，支架近端、远端各有4个不透射线的 钽标记。输送系统带有铂铱合金的不透射线标记，由外导 管、内导管、导管尖端、鲁尔接头、安全夹护翼、安全夹、 手柄、转换护翼、触发器、后撤装置、导杆等部件组成。产 品经环氧乙烷灭菌，一次性使用，货架有效期3年。 | 本产品适用于临床髂股动脉狭窄的介入治疗。 | 股动脉、髂股动脉 | 非药物涂层 非覆膜 短支架 (长度≤100mm) | 5ad7f2a9-ff27-11eb-b658-0050568f9c84 | 5ad7f2a9-ff27-11eb-b658-0050568f9c84 | 血管支架 | C02060900114024102900000007 | C02060900102003102900000007 | 02-血管介入治疗类材料 | 06-外周血管介入治疗材料 | 09-髂股动脉支架 | 髂股动脉支架（非覆膜） | 14-合金 | 024-非覆膜/自膨 | 直径5mm，长度100mm | ZVM05100 |  | 集采范围内-中选 | 2736 | 2736
巴德医疗科技（上海）有限公司 | 660670f2-ff26-11eb-b658-0050568f9c84-1 | 外周血管支架类 | 下肢动脉支架 | 血管支架-1 | 国械注进20163132863 | 国械注进20163462863 | 本产品由输送系统和支架组成。支架采用镍钛合金(Nitinol)材料制成，支架近端、远端各有4个不透射线的钽标记。输送系统带有铂铱合金的不透射线标记，由外导管、内导管、导管尖端、鲁尔接头、安全夹护翼、安全夹、手柄、转换护翼、触发器、后撤装置、导杆等部件组成。产品经环氧乙烷灭菌，一次性使用。 | 本产品适用于临床髂股动脉狭窄的介入治疗。 | 股动脉、髂股动脉 | 非药物涂层 非覆膜 短支架 (长度≤100mm) | f7acaadc-1b3b-11ea-99e3-fa163e0a8baf | f7acaadc-1b3b-11ea-99e3-fa163e0a8baf | 血管支架 | C02060900114024102900000007 | C02060900102003102900000007 | 02-血管介入治疗类材料 | 06-外周血管介入治疗材料 | 09-髂股动脉支架 | 髂股动脉支架（非覆膜） | 14-合金 | 024-非覆膜/自膨 | 直径5mm，长度100mm | ZVM05100 |  | 集采范围内-中选 | 2736 | 2736
巴德医疗科技（上海）有限公司 | 660670f2-ff26-11eb-b658-0050568f9c84-1 | 外周血管支架类 | 下肢动脉支架 | 血管支架-1 | 国械注进20163132863 | 国械注进20163462863 | 本产品由输送系统和支架组成。支架采用镍钛合金 （Nitinol）材料制成，支架近端、远端各有4个不透射线的 钽标记。输送系统带有铂铱合金的不透射线标记，由外导 管、内导管、导管尖端、鲁尔接头、安全夹护翼、安全夹、 手柄、转换护翼、触发器、后撤装置、导杆等部件组成。产 品经环氧乙烷灭菌，一次性使用，货架有效期3年。 | 本产品适用于临床髂股动脉狭窄的介入治疗。 | 股动脉、髂股动脉 | 非药物涂层 非覆膜 短支架 (长度≤100mm) | 5ad8097f-ff27-11eb-b658-0050568f9c84 | 5ad8097f-ff27-11eb-b658-0050568f9c84 | 血管支架 | C02060900114024102900000020 | C02060900102003102900000020 | 02-血管介入治疗类材料 | 06-外周血管介入治疗材料 | 09-髂股动脉支架 | 髂股动脉支架（非覆膜） | 14-合金 | 024-非覆膜/自膨 | 直径6mm，长度20mm | ZVM06020 |  | 集采范围内-中选 | 2736 | 2736
巴德医疗科技（上海）有限公司 | 660670f2-ff26-11eb-b658-0050568f9c84-1 | 外周血管支架类 | 下肢动脉支架 | 血管支架-1 | 国械注进20163132863 | 国械注进20163462863 | 本产品由输送系统和支架组成。支架采用镍钛合金(Nitinol)材料制成，支架近端、远端各有4个不透射线的钽标记。输送系统带有铂铱合金的不透射线标记，由外导管、内导管、导管尖端、鲁尔接头、安全夹护翼、安全夹、手柄、转换护翼、触发器、后撤装置、导杆等部件组成。产品经环氧乙烷灭菌，一次性使用。 | 本产品适用于临床髂股动脉狭窄的介入治疗。 | 股动脉、髂股动脉 | 非药物涂层 非覆膜 短支架 (长度≤100mm) | f7ac4878-1b3b-11ea-99e3-fa163e0a8baf | f7ac4878-1b3b-11ea-99e3-fa163e0a8baf | 血管支架 | C02060900114024102900000020 | C02060900102003102900000020 | 02-血管介入治疗类材料 | 06-外周血管介入治疗材料 | 09-髂股动脉支架 | 髂股动脉支架（非覆膜） | 14-合金 | 024-非覆膜/自膨 | 直径6mm，长度20mm | ZVM06020 |  | 集采范围内-中选 | 2736 | 2736
巴德医疗科技（上海）有限公司 | 660670f2-ff26-11eb-b658-0050568f9c84-1 | 外周血管支架类 | 下肢动脉支架 | 血管支架-1 | 国械注进20163132863 | 国械注进20163462863 | 本产品由输送系统和支架组成。支架采用镍钛合金(Nitinol)材料制成，支架近端、远端各有4个不透射线的钽标记。输送系统带有铂铱合金的不透射线标记，由外导管、内导管、导管尖端、鲁尔接头、安全夹护翼、安全夹、手柄、转换护翼、触发器、后撤装置、导杆等部件组成。产品经环氧乙烷灭菌，一次性使用。 | 本产品适用于临床髂股动脉狭窄的介入治疗。 | 股动脉、髂股动脉 | 非药物涂层 非覆膜 短支架 (长度≤100mm) | f7acc204-1b3b-11ea-99e3-fa163e0a8baf | f7acc204-1b3b-11ea-99e3-fa163e0a8baf | 血管支架 | C02060900114024102900000022 | C02060900102003102900000022 | 02-血管介入治疗类材料 | 06-外周血管介入治疗材料 | 09-髂股动脉支架 | 髂股动脉支架（非覆膜） | 14-合金 | 024-非覆膜/自膨 | 直径6mm，长度30mm | ZVM06030 |  | 集采范围内-中选 | 2736 | 2736
巴德医疗科技（上海）有限公司 | 660670f2-ff26-11eb-b658-0050568f9c84-1 | 外周血管支架类 | 下肢动脉支架 | 血管支架-1 | 国械注进20163132863 | 国械注进20163462863 | 本产品由输送系统和支架组成。支架采用镍钛合金 （Nitinol）材料制成，支架近端、远端各有4个不透射线的 钽标记。输送系统带有铂铱合金的不透射线标记，由外导 管、内导管、导管尖端、鲁尔接头、安全夹护翼、安全夹、 手柄、转换护翼、触发器、后撤装置、导杆等部件组成。产 品经环氧乙烷灭菌，一次性使用，货架有效期3年。 | 本产品适用于临床髂股动脉狭窄的介入治疗。 | 股动脉、髂股动脉 | 非药物涂层 非覆膜 短支架 (长度≤100mm) | 5ad80d67-ff27-11eb-b658-0050568f9c84 | 5ad80d67-ff27-11eb-b658-0050568f9c84 | 血管支架 | C02060900114024102900000022 | C02060900102003102900000022 | 02-血管介入治疗类材料 | 06-外周血管介入治疗材料 | 09-髂股动脉支架 | 髂股动脉支架（非覆膜） | 14-合金 | 024-非覆膜/自膨 | 直径6mm，长度30mm | ZVM06030 |  | 集采范围内-中选 | 2736 | 2736
巴德医疗科技（上海）有限公司 | 660670f2-ff26-11eb-b658-0050568f9c84-1 | 外周血管支架类 | 下肢动脉支架 | 血管支架-1 | 国械注进20163132863 | 国械注进20163462863 | 本产品由输送系统和支架组成。支架采用镍钛合金 （Nitinol）材料制成，支架近端、远端各有4个不透射线的 钽标记。输送系统带有铂铱合金的不透射线标记，由外导 管、内导管、导管尖端、鲁尔接头、安全夹护翼、安全夹、 手柄、转换护翼、触发器、后撤装置、导杆等部件组成。产 品经环氧乙烷灭菌，一次性使用，货架有效期3年。 | 本产品适用于临床髂股动脉狭窄的介入治疗。 | 股动脉、髂股动脉 | 非药物涂层 非覆膜 短支架 (长度≤100mm) | 5ad8369d-ff27-11eb-b658-0050568f9c84 | 5ad8369d-ff27-11eb-b658-0050568f9c84 | 血管支架 | C02060900114024102900000028 | C02060900102003102900000028 | 02-血管介入治疗类材料 | 06-外周血管介入治疗材料 | 09-髂股动脉支架 | 髂股动脉支架（非覆膜） | 14-合金 | 024-非覆膜/自膨 | 直径6mm，长度40mm | ZVM06040 |  | 集采范围内-中选 | 2736 | 2736
巴德医疗科技（上海）有限公司 | 660670f2-ff26-11eb-b658-0050568f9c84-1 | 外周血管支架类 | 下肢动脉支架 | 血管支架-1 | 国械注进20163132863 | 国械注进20163462863 | 本产品由输送系统和支架组成。支架采用镍钛合金(Nitinol)材料制成，支架近端、远端各有4个不透射线的钽标记。输送系统带有铂铱合金的不透射线标记，由外导管、内导管、导管尖端、鲁尔接头、安全夹护翼、安全夹、手柄、转换护翼、触发器、后撤装置、导杆等部件组成。产品经环氧乙烷灭菌，一次性使用。 | 本产品适用于临床髂股动脉狭窄的介入治疗。 | 股动脉、髂股动脉 | 非药物涂层 非覆膜 短支架 (长度≤100mm) | f7acb86f-1b3b-11ea-99e3-fa163e0a8baf | f7acb86f-1b3b-11ea-99e3-fa163e0a8baf | 血管支架 | C02060900114024102900000028 | C02060900102003102900000028 | 02-血管介入治疗类材料 | 06-外周血管介入治疗材料 | 09-髂股动脉支架 | 髂股动脉支架（非覆膜） | 14-合金 | 024-非覆膜/自膨 | 直径6mm，长度40mm | ZVM06040 |  | 集采范围内-中选 | 2736 | 2736
巴德医疗科技（上海）有限公司 | 660670f2-ff26-11eb-b658-0050568f9c84-1 | 外周血管支架类 | 下肢动脉支架 | 血管支架-1 | 国械注进20163132863 | 国械注进20163462863 | 本产品由输送系统和支架组成。支架采用镍钛合金(Nitinol)材料制成，支架近端、远端各有4个不透射线的钽标记。输送系统带有铂铱合金的不透射线标记，由外导管、内导管、导管尖端、鲁尔接头、安全夹护翼、安全夹、手柄、转换护翼、触发器、后撤装置、导杆等部件组成。产品经环氧乙烷灭菌，一次性使用。 | 本产品适用于临床髂股动脉狭窄的介入治疗。 | 股动脉、髂股动脉 | 非药物涂层 非覆膜 短支架 (长度≤100mm) | f7acc35a-1b3b-11ea-99e3-fa163e0a8baf | f7acc35a-1b3b-11ea-99e3-fa163e0a8baf | 血管支架 | C02060900114024102900000034 | C02060900102003102900000034 | 02-血管介入治疗类材料 | 06-外周血管介入治疗材料 | 09-髂股动脉支架 | 髂股动脉支架（非覆膜） | 14-合金 | 024-非覆膜/自膨 | 直径6mm，长度50mm | ZVM06050 |  | 集采范围内-中选 | 2736 | 2736
巴德医疗科技（上海）有限公司 | 660670f2-ff26-11eb-b658-0050568f9c84-1 | 外周血管支架类 | 下肢动脉支架 | 血管支架-1 | 国械注进20163132863 | 国械注进20163462863 | 本产品由输送系统和支架组成。支架采用镍钛合金 （Nitinol）材料制成，支架近端、远端各有4个不透射线的 钽标记。输送系统带有铂铱合金的不透射线标记，由外导 管、内导管、导管尖端、鲁尔接头、安全夹护翼、安全夹、 手柄、转换护翼、触发器、后撤装置、导杆等部件组成。产 品经环氧乙烷灭菌，一次性使用，货架有效期3年。 | 本产品适用于临床髂股动脉狭窄的介入治疗。 | 股动脉、髂股动脉 | 非药物涂层 非覆膜 短支架 (长度≤100mm) | 5ad84092-ff27-11eb-b658-0050568f9c84 | 5ad84092-ff27-11eb-b658-0050568f9c84 | 血管支架 | C02060900114024102900000034 | C02060900102003102900000034 | 02-血管介入治疗类材料 | 06-外周血管介入治疗材料 | 09-髂股动脉支架 | 髂股动脉支架（非覆膜） | 14-合金 | 024-非覆膜/自膨 | 直径6mm，长度50mm | ZVM06050 |  | 集采范围内-中选 | 2736 | 2736
巴德医疗科技（上海）有限公司 | 660670f2-ff26-11eb-b658-0050568f9c84-1 | 外周血管支架类 | 下肢动脉支架 | 血管支架-1 | 国械注进20163132863 | 国械注进20163462863 | 本产品由输送系统和支架组成。支架采用镍钛合金 （Nitinol）材料制成，支架近端、远端各有4个不透射线的 钽标记。输送系统带有铂铱合金的不透射线标记，由外导 管、内导管、导管尖端、鲁尔接头、安全夹护翼、安全夹、 手柄、转换护翼、触发器、后撤装置、导杆等部件组成。产 品经环氧乙烷灭菌，一次性使用，货架有效期3年。 | 本产品适用于临床髂股动脉狭窄的介入治疗。 | 股动脉、髂股动脉 | 非药物涂层 非覆膜 短支架 (长度≤100mm) | 5ad80464-ff27-11eb-b658-0050568f9c84 | 5ad80464-ff27-11eb-b658-0050568f9c84 | 血管支架 | C02060900114024102900000017 | C02060900102003102900000017 | 02-血管介入治疗类材料 | 06-外周血管介入治疗材料 | 09-髂股动脉支架 | 髂股动脉支架（非覆膜） | 14-合金 | 024-非覆膜/自膨 | 直径6mm，长度60mm | ZVM06060 |  | 集采范围内-中选 | 2736 | 2736
巴德医疗科技（上海）有限公司 | 660670f2-ff26-11eb-b658-0050568f9c84-1 | 外周血管支架类 | 下肢动脉支架 | 血管支架-1 | 国械注进20163132863 | 国械注进20163462863 | 本产品由输送系统和支架组成。支架采用镍钛合金(Nitinol)材料制成，支架近端、远端各有4个不透射线的钽标记。输送系统带有铂铱合金的不透射线标记，由外导管、内导管、导管尖端、鲁尔接头、安全夹护翼、安全夹、手柄、转换护翼、触发器、后撤装置、导杆等部件组成。产品经环氧乙烷灭菌，一次性使用。 | 本产品适用于临床髂股动脉狭窄的介入治疗。 | 股动脉、髂股动脉 | 非药物涂层 非覆膜 短支架 (长度≤100mm) | f7a005dc-1b3b-11ea-99e3-fa163e0a8baf | f7a005dc-1b3b-11ea-99e3-fa163e0a8baf | 血管支架 | C02060900114024102900000017 | C02060900102003102900000017 | 02-血管介入治疗类材料 | 06-外周血管介入治疗材料 | 09-髂股动脉支架 | 髂股动脉支架（非覆膜） | 14-合金 | 024-非覆膜/自膨 | 直径6mm，长度60mm | ZVM06060 |  | 集采范围内-中选 | 2736 | 2736
巴德医疗科技（上海）有限公司 | 660670f2-ff26-11eb-b658-0050568f9c84-1 | 外周血管支架类 | 下肢动脉支架 | 血管支架-1 | 国械注进20163132863 | 国械注进20163462863 | 本产品由输送系统和支架组成。支架采用镍钛合金(Nitinol)材料制成，支架近端、远端各有4个不透射线的钽标记。输送系统带有铂铱合金的不透射线标记，由外导管、内导管、导管尖端、鲁尔接头、安全夹护翼、安全夹、手柄、转换护翼、触发器、后撤装置、导杆等部件组成。产品经环氧乙烷灭菌，一次性使用。 | 本产品适用于临床髂股动脉狭窄的介入治疗。 | 股动脉、髂股动脉 | 非药物涂层 非覆膜 短支架 (长度≤100mm) | f7b2f968-1b3b-11ea-99e3-fa163e0a8baf | f7b2f968-1b3b-11ea-99e3-fa163e0a8baf | 血管支架 | C02060900114024102900000023 | C02060900102003102900000023 | 02-血管介入治疗类材料 | 06-外周血管介入治疗材料 | 09-髂股动脉支架 | 髂股动脉支架（非覆膜） | 14-合金 | 024-非覆膜/自膨 | 直径6mm，长度80mm | ZVM06080 |  | 集采范围内-中选 | 2736 | 2736
巴德医疗科技（上海）有限公司 | 660670f2-ff26-11eb-b658-0050568f9c84-1 | 外周血管支架类 | 下肢动脉支架 | 血管支架-1 | 国械注进20163132863 | 国械注进20163462863 | 本产品由输送系统和支架组成。支架采用镍钛合金 （Nitinol）材料制成，支架近端、远端各有4个不透射线的 钽标记。输送系统带有铂铱合金的不透射线标记，由外导 管、内导管、导管尖端、鲁尔接头、安全夹护翼、安全夹、 手柄、转换护翼、触发器、后撤装置、导杆等部件组成。产 品经环氧乙烷灭菌，一次性使用，货架有效期3年。 | 本产品适用于临床髂股动脉狭窄的介入治疗。 | 股动脉、髂股动脉 | 非药物涂层 非覆膜 短支架 (长度≤100mm) | 5ad80f10-ff27-11eb-b658-0050568f9c84 | 5ad80f10-ff27-11eb-b658-0050568f9c84 | 血管支架 | C02060900114024102900000023 | C02060900102003102900000023 | 02-血管介入治疗类材料 | 06-外周血管介入治疗材料 | 09-髂股动脉支架 | 髂股动脉支架（非覆膜） | 14-合金 | 024-非覆膜/自膨 | 直径6mm，长度80mm | ZVM06080 |  | 集采范围内-中选 | 2736 | 2736
巴德医疗科技（上海）有限公司 | 660670f2-ff26-11eb-b658-0050568f9c84-1 | 外周血管支架类 | 下肢动脉支架 | 血管支架-1 | 国械注进20163132863 | 国械注进20163462863 | 本产品由输送系统和支架组成。支架采用镍钛合金(Nitinol)材料制成，支架近端、远端各有4个不透射线的钽标记。输送系统带有铂铱合金的不透射线标记，由外导管、内导管、导管尖端、鲁尔接头、安全夹护翼、安全夹、手柄、转换护翼、触发器、后撤装置、导杆等部件组成。产品经环氧乙烷灭菌，一次性使用。 | 本产品适用于临床髂股动脉狭窄的介入治疗。 | 股动脉、髂股动脉 | 非药物涂层 非覆膜 短支架 (长度≤100mm) | f7acbde3-1b3b-11ea-99e3-fa163e0a8baf | f7acbde3-1b3b-11ea-99e3-fa163e0a8baf | 血管支架 | C02060900114024102900000018 | C02060900102003102900000018 | 02-血管介入治疗类材料 | 06-外周血管介入治疗材料 | 09-髂股动脉支架 | 髂股动脉支架（非覆膜） | 14-合金 | 024-非覆膜/自膨 | 直径6mm，长度100mm | ZVM06100 |  | 集采范围内-中选 | 2736 | 2736
巴德医疗科技（上海）有限公司 | 660670f2-ff26-11eb-b658-0050568f9c84-1 | 外周血管支架类 | 下肢动脉支架 | 血管支架-1 | 国械注进20163132863 | 国械注进20163462863 | 本产品由输送系统和支架组成。支架采用镍钛合金 （Nitinol）材料制成，支架近端、远端各有4个不透射线的 钽标记。输送系统带有铂铱合金的不透射线标记，由外导 管、内导管、导管尖端、鲁尔接头、安全夹护翼、安全夹、 手柄、转换护翼、触发器、后撤装置、导杆等部件组成。产 品经环氧乙烷灭菌，一次性使用，货架有效期3年。 | 本产品适用于临床髂股动脉狭窄的介入治疗。 | 股动脉、髂股动脉 | 非药物涂层 非覆膜 短支架 (长度≤100mm) | 5ad80633-ff27-11eb-b658-0050568f9c84 | 5ad80633-ff27-11eb-b658-0050568f9c84 | 血管支架 | C02060900114024102900000018 | C02060900102003102900000018 | 02-血管介入治疗类材料 | 06-外周血管介入治疗材料 | 09-髂股动脉支架 | 髂股动脉支架（非覆膜） | 14-合金 | 024-非覆膜/自膨 | 直径6mm，长度100mm | ZVM06100 |  | 集采范围内-中选 | 2736 | 2736
巴德医疗科技（上海）有限公司 | 660670f2-ff26-11eb-b658-0050568f9c84-1 | 外周血管支架类 | 下肢动脉支架 | 血管支架-1 | 国械注进20163132863 | 国械注进20163462863 | 本产品由输送系统和支架组成。支架采用镍钛合金 （Nitinol）材料制成，支架近端、远端各有4个不透射线的 钽标记。输送系统带有铂铱合金的不透射线标记，由外导 管、内导管、导管尖端、鲁尔接头、安全夹护翼、安全夹、 手柄、转换护翼、触发器、后撤装置、导杆等部件组成。产 品经环氧乙烷灭菌，一次性使用，货架有效期3年。 | 本产品适用于临床髂股动脉狭窄的介入治疗。 | 股动脉、髂股动脉 | 非药物涂层 非覆膜 短支架 (长度≤100mm) | bdad858f-ff29-11eb-b658-0050568f9c84 | bdad858f-ff29-11eb-b658-0050568f9c84 | 血管支架 | C02060900114024102900000132 | C02060900102003102900000094 | 02-血管介入治疗类材料 | 06-外周血管介入治疗材料 | 09-髂股动脉支架 | 髂股动脉支架（非覆膜） | 14-合金 | 024-非覆膜/自膨 | 直径7mm，长度20mm | ZVM07020 |  | 集采范围内-中选 | 2736 | 2736
巴德医疗科技（上海）有限公司 | 660670f2-ff26-11eb-b658-0050568f9c84-1 | 外周血管支架类 | 下肢动脉支架 | 血管支架-1 | 国械注进20163132863 | 国械注进20163462863 | 本产品由输送系统和支架组成。支架采用镍钛合金(Nitinol)材料制成，支架近端、远端各有4个不透射线的钽标记。输送系统带有铂铱合金的不透射线标记，由外导管、内导管、导管尖端、鲁尔接头、安全夹护翼、安全夹、手柄、转换护翼、触发器、后撤装置、导杆等部件组成。产品经环氧乙烷灭菌，一次性使用。 | 本产品适用于临床髂股动脉狭窄的介入治疗。 | 股动脉、髂股动脉 | 非药物涂层 非覆膜 短支架 (长度≤100mm) | f7ac0e6c-1b3b-11ea-99e3-fa163e0a8baf | f7ac0e6c-1b3b-11ea-99e3-fa163e0a8baf | 血管支架 | C02060900114024102900000132 | C02060900102003102900000094 | 02-血管介入治疗类材料 | 06-外周血管介入治疗材料 | 09-髂股动脉支架 | 髂股动脉支架（非覆膜） | 14-合金 | 024-非覆膜/自膨 | 直径7mm，长度20mm | ZVM07020 |  | 集采范围内-中选 | 2736 | 2736
巴德医疗科技（上海）有限公司 | 660670f2-ff26-11eb-b658-0050568f9c84-1 | 外周血管支架类 | 下肢动脉支架 | 血管支架-1 | 国械注进20163132863 | 国械注进20163462863 | 本产品由输送系统和支架组成。支架采用镍钛合金 （Nitinol）材料制成，支架近端、远端各有4个不透射线的 钽标记。输送系统带有铂铱合金的不透射线标记，由外导 管、内导管、导管尖端、鲁尔接头、安全夹护翼、安全夹、 手柄、转换护翼、触发器、后撤装置、导杆等部件组成。产 品经环氧乙烷灭菌，一次性使用，货架有效期3年。 | 本产品适用于临床髂股动脉狭窄的介入治疗。 | 股动脉、髂股动脉 | 非药物涂层 非覆膜 短支架 (长度≤100mm) | bda84170-ff29-11eb-b658-0050568f9c84 | bda84170-ff29-11eb-b658-0050568f9c84 | 血管支架 | C02060900114024102900000123 | C02060900102003102900000063 | 02-血管介入治疗类材料 | 06-外周血管介入治疗材料 | 09-髂股动脉支架 | 髂股动脉支架（非覆膜） | 14-合金 | 024-非覆膜/自膨 | 直径7mm，长度30mm | ZVM07030 |  | 集采范围内-中选 | 2736 | 2736
巴德医疗科技（上海）有限公司 | 660670f2-ff26-11eb-b658-0050568f9c84-1 | 外周血管支架类 | 下肢动脉支架 | 血管支架-1 | 国械注进20163132863 | 国械注进20163462863 | 本产品由输送系统和支架组成。支架采用镍钛合金(Nitinol)材料制成，支架近端、远端各有4个不透射线的钽标记。输送系统带有铂铱合金的不透射线标记，由外导管、内导管、导管尖端、鲁尔接头、安全夹护翼、安全夹、手柄、转换护翼、触发器、后撤装置、导杆等部件组成。产品经环氧乙烷灭菌，一次性使用。 | 本产品适用于临床髂股动脉狭窄的介入治疗。 | 股动脉、髂股动脉 | 非药物涂层 非覆膜 短支架 (长度≤100mm) | f7b2fc28-1b3b-11ea-99e3-fa163e0a8baf | f7b2fc28-1b3b-11ea-99e3-fa163e0a8baf | 血管支架 | C02060900114024102900000123 | C02060900102003102900000063 | 02-血管介入治疗类材料 | 06-外周血管介入治疗材料 | 09-髂股动脉支架 | 髂股动脉支架（非覆膜） | 14-合金 | 024-非覆膜/自膨 | 直径7mm，长度30mm | ZVM07030 |  | 集采范围内-中选 | 2736 | 2736
巴德医疗科技（上海）有限公司 | 660670f2-ff26-11eb-b658-0050568f9c84-1 | 外周血管支架类 | 下肢动脉支架 | 血管支架-1 | 国械注进20163132863 | 国械注进20163462863 | 本产品由输送系统和支架组成。支架采用镍钛合金 （Nitinol）材料制成，支架近端、远端各有4个不透射线的 钽标记。输送系统带有铂铱合金的不透射线标记，由外导 管、内导管、导管尖端、鲁尔接头、安全夹护翼、安全夹、 手柄、转换护翼、触发器、后撤装置、导杆等部件组成。产 品经环氧乙烷灭菌，一次性使用，货架有效期3年。 | 本产品适用于临床髂股动脉狭窄的介入治疗。 | 股动脉、髂股动脉 | 非药物涂层 非覆膜 短支架 (长度≤100mm) | bda835b8-ff29-11eb-b658-0050568f9c84 | bda835b8-ff29-11eb-b658-0050568f9c84 | 血管支架 | C02060900114024102900000122 | C02060900102003102900000057 | 02-血管介入治疗类材料 | 06-外周血管介入治疗材料 | 09-髂股动脉支架 | 髂股动脉支架（非覆膜） | 14-合金 | 024-非覆膜/自膨 | 直径7mm，长度40mm | ZVM07040 |  | 集采范围内-中选 | 2736 | 2736
巴德医疗科技（上海）有限公司 | 660670f2-ff26-11eb-b658-0050568f9c84-1 | 外周血管支架类 | 下肢动脉支架 | 血管支架-1 | 国械注进20163132863 | 国械注进20163462863 | 本产品由输送系统和支架组成。支架采用镍钛合金(Nitinol)材料制成，支架近端、远端各有4个不透射线的钽标记。输送系统带有铂铱合金的不透射线标记，由外导管、内导管、导管尖端、鲁尔接头、安全夹护翼、安全夹、手柄、转换护翼、触发器、后撤装置、导杆等部件组成。产品经环氧乙烷灭菌，一次性使用。 | 本产品适用于临床髂股动脉狭窄的介入治疗。 | 股动脉、髂股动脉 | 非药物涂层 非覆膜 短支架 (长度≤100mm) | f7ac3fdd-1b3b-11ea-99e3-fa163e0a8baf | f7ac3fdd-1b3b-11ea-99e3-fa163e0a8baf | 血管支架 | C02060900114024102900000122 | C02060900102003102900000057 | 02-血管介入治疗类材料 | 06-外周血管介入治疗材料 | 09-髂股动脉支架 | 髂股动脉支架（非覆膜） | 14-合金 | 024-非覆膜/自膨 | 直径7mm，长度40mm | ZVM07040 |  | 集采范围内-中选 | 2736 | 2736
巴德医疗科技（上海）有限公司 | 660670f2-ff26-11eb-b658-0050568f9c84-1 | 外周血管支架类 | 下肢动脉支架 | 血管支架-1 | 国械注进20163132863 | 国械注进20163462863 | 本产品由输送系统和支架组成。支架采用镍钛合金(Nitinol)材料制成，支架近端、远端各有4个不透射线的钽标记。输送系统带有铂铱合金的不透射线标记，由外导管、内导管、导管尖端、鲁尔接头、安全夹护翼、安全夹、手柄、转换护翼、触发器、后撤装置、导杆等部件组成。产品经环氧乙烷灭菌，一次性使用。 | 本产品适用于临床髂股动脉狭窄的介入治疗。 | 股动脉、髂股动脉 | 非药物涂层 非覆膜 短支架 (长度≤100mm) | f7b2f0b1-1b3b-11ea-99e3-fa163e0a8baf | f7b2f0b1-1b3b-11ea-99e3-fa163e0a8baf | 血管支架 | C02060900114024102900000121 | C02060900102003102900000049 | 02-血管介入治疗类材料 | 06-外周血管介入治疗材料 | 09-髂股动脉支架 | 髂股动脉支架（非覆膜） | 14-合金 | 024-非覆膜/自膨 | 直径7mm，长度50mm | ZVM07050 |  | 集采范围内-中选 | 2736 | 2736
巴德医疗科技（上海）有限公司 | 660670f2-ff26-11eb-b658-0050568f9c84-1 | 外周血管支架类 | 下肢动脉支架 | 血管支架-1 | 国械注进20163132863 | 国械注进20163462863 | 本产品由输送系统和支架组成。支架采用镍钛合金 （Nitinol）材料制成，支架近端、远端各有4个不透射线的 钽标记。输送系统带有铂铱合金的不透射线标记，由外导 管、内导管、导管尖端、鲁尔接头、安全夹护翼、安全夹、 手柄、转换护翼、触发器、后撤装置、导杆等部件组成。产 品经环氧乙烷灭菌，一次性使用，货架有效期3年。 | 本产品适用于临床髂股动脉狭窄的介入治疗。 | 股动脉、髂股动脉 | 非药物涂层 非覆膜 短支架 (长度≤100mm) | bda819f0-ff29-11eb-b658-0050568f9c84 | bda819f0-ff29-11eb-b658-0050568f9c84 | 血管支架 | C02060900114024102900000121 | C02060900102003102900000049 | 02-血管介入治疗类材料 | 06-外周血管介入治疗材料 | 09-髂股动脉支架 | 髂股动脉支架（非覆膜） | 14-合金 | 024-非覆膜/自膨 | 直径7mm，长度50mm | ZVM07050 |  | 集采范围内-中选 | 2736 | 2736
巴德医疗科技（上海）有限公司 | 660670f2-ff26-11eb-b658-0050568f9c84-1 | 外周血管支架类 | 下肢动脉支架 | 血管支架-1 | 国械注进20163132863 | 国械注进20163462863 | 本产品由输送系统和支架组成。支架采用镍钛合金 （Nitinol）材料制成，支架近端、远端各有4个不透射线的 钽标记。输送系统带有铂铱合金的不透射线标记，由外导 管、内导管、导管尖端、鲁尔接头、安全夹护翼、安全夹、 手柄、转换护翼、触发器、后撤装置、导杆等部件组成。产 品经环氧乙烷灭菌，一次性使用，货架有效期3年。 | 本产品适用于临床髂股动脉狭窄的介入治疗。 | 股动脉、髂股动脉 | 非药物涂层 非覆膜 短支架 (长度≤100mm) | bdad58d6-ff29-11eb-b658-0050568f9c84 | bdad58d6-ff29-11eb-b658-0050568f9c84 | 血管支架 | C02060900114024102900000130 | C02060900102003102900000084 | 02-血管介入治疗类材料 | 06-外周血管介入治疗材料 | 09-髂股动脉支架 | 髂股动脉支架（非覆膜） | 14-合金 | 024-非覆膜/自膨 | 直径7mm，长度60mm | ZVM07060 |  | 集采范围内-中选 | 2736 | 2736
巴德医疗科技（上海）有限公司 | 660670f2-ff26-11eb-b658-0050568f9c84-1 | 外周血管支架类 | 下肢动脉支架 | 血管支架-1 | 国械注进20163132863 | 国械注进20163462863 | 本产品由输送系统和支架组成。支架采用镍钛合金(Nitinol)材料制成，支架近端、远端各有4个不透射线的钽标记。输送系统带有铂铱合金的不透射线标记，由外导管、内导管、导管尖端、鲁尔接头、安全夹护翼、安全夹、手柄、转换护翼、触发器、后撤装置、导杆等部件组成。产品经环氧乙烷灭菌，一次性使用。 | 本产品适用于临床髂股动脉狭窄的介入治疗。 | 股动脉、髂股动脉 | 非药物涂层 非覆膜 短支架 (长度≤100mm) | f7ac4299-1b3b-11ea-99e3-fa163e0a8baf | f7ac4299-1b3b-11ea-99e3-fa163e0a8baf | 血管支架 | C02060900114024102900000130 | C02060900102003102900000084 | 02-血管介入治疗类材料 | 06-外周血管介入治疗材料 | 09-髂股动脉支架 | 髂股动脉支架（非覆膜） | 14-合金 | 024-非覆膜/自膨 | 直径7mm，长度60mm | ZVM07060 |  | 集采范围内-中选 | 2736 | 2736
巴德医疗科技（上海）有限公司 | 660670f2-ff26-11eb-b658-0050568f9c84-1 | 外周血管支架类 | 下肢动脉支架 | 血管支架-1 | 国械注进20163132863 | 国械注进20163462863 | 本产品由输送系统和支架组成。支架采用镍钛合金 （Nitinol）材料制成，支架近端、远端各有4个不透射线的 钽标记。输送系统带有铂铱合金的不透射线标记，由外导 管、内导管、导管尖端、鲁尔接头、安全夹护翼、安全夹、 手柄、转换护翼、触发器、后撤装置、导杆等部件组成。产 品经环氧乙烷灭菌，一次性使用，货架有效期3年。 | 本产品适用于临床髂股动脉狭窄的介入治疗。 | 股动脉、髂股动脉 | 非药物涂层 非覆膜 短支架 (长度≤100mm) | bdad528d-ff29-11eb-b658-0050568f9c84 | bdad528d-ff29-11eb-b658-0050568f9c84 | 血管支架 | C02060900114024102900000129 | C02060900102003102900000082 | 02-血管介入治疗类材料 | 06-外周血管介入治疗材料 | 09-髂股动脉支架 | 髂股动脉支架（非覆膜） | 14-合金 | 024-非覆膜/自膨 | 直径7mm，长度80mm | ZVM07080 |  | 集采范围内-中选 | 2736 | 2736
巴德医疗科技（上海）有限公司 | 660670f2-ff26-11eb-b658-0050568f9c84-1 | 外周血管支架类 | 下肢动脉支架 | 血管支架-1 | 国械注进20163132863 | 国械注进20163462863 | 本产品由输送系统和支架组成。支架采用镍钛合金(Nitinol)材料制成，支架近端、远端各有4个不透射线的钽标记。输送系统带有铂铱合金的不透射线标记，由外导管、内导管、导管尖端、鲁尔接头、安全夹护翼、安全夹、手柄、转换护翼、触发器、后撤装置、导杆等部件组成。产品经环氧乙烷灭菌，一次性使用。 | 本产品适用于临床髂股动脉狭窄的介入治疗。 | 股动脉、髂股动脉 | 非药物涂层 非覆膜 短支架 (长度≤100mm) | f79fd403-1b3b-11ea-99e3-fa163e0a8baf | f79fd403-1b3b-11ea-99e3-fa163e0a8baf | 血管支架 | C02060900114024102900000129 | C02060900102003102900000082 | 02-血管介入治疗类材料 | 06-外周血管介入治疗材料 | 09-髂股动脉支架 | 髂股动脉支架（非覆膜） | 14-合金 | 024-非覆膜/自膨 | 直径7mm，长度80mm | ZVM07080 |  | 集采范围内-中选 | 2736 | 2736
巴德医疗科技（上海）有限公司 | 660670f2-ff26-11eb-b658-0050568f9c84-1 | 外周血管支架类 | 下肢动脉支架 | 血管支架-1 | 国械注进20163132863 | 国械注进20163462863 | 本产品由输送系统和支架组成。支架采用镍钛合金 （Nitinol）材料制成，支架近端、远端各有4个不透射线的 钽标记。输送系统带有铂铱合金的不透射线标记，由外导 管、内导管、导管尖端、鲁尔接头、安全夹护翼、安全夹、 手柄、转换护翼、触发器、后撤装置、导杆等部件组成。产 品经环氧乙烷灭菌，一次性使用，货架有效期3年。 | 本产品适用于临床髂股动脉狭窄的介入治疗。 | 股动脉、髂股动脉 | 非药物涂层 非覆膜 短支架 (长度≤100mm) | bdad8ca6-ff29-11eb-b658-0050568f9c84 | bdad8ca6-ff29-11eb-b658-0050568f9c84 | 血管支架 | C02060900114024102900000133 | C02060900102003102900000096 | 02-血管介入治疗类材料 | 06-外周血管介入治疗材料 | 09-髂股动脉支架 | 髂股动脉支架（非覆膜） | 14-合金 | 024-非覆膜/自膨 | 直径7mm，长度100mm | ZVM07100 |  | 集采范围内-中选 | 2736 | 2736
巴德医疗科技（上海）有限公司 | 660670f2-ff26-11eb-b658-0050568f9c84-1 | 外周血管支架类 | 下肢动脉支架 | 血管支架-1 | 国械注进20163132863 | 国械注进20163462863 | 本产品由输送系统和支架组成。支架采用镍钛合金(Nitinol)材料制成，支架近端、远端各有4个不透射线的钽标记。输送系统带有铂铱合金的不透射线标记，由外导管、内导管、导管尖端、鲁尔接头、安全夹护翼、安全夹、手柄、转换护翼、触发器、后撤装置、导杆等部件组成。产品经环氧乙烷灭菌，一次性使用。 | 本产品适用于临床髂股动脉狭窄的介入治疗。 | 股动脉、髂股动脉 | 非药物涂层 非覆膜 短支架 (长度≤100mm) | f79fd257-1b3b-11ea-99e3-fa163e0a8baf | f79fd257-1b3b-11ea-99e3-fa163e0a8baf | 血管支架 | C02060900114024102900000133 | C02060900102003102900000096 | 02-血管介入治疗类材料 | 06-外周血管介入治疗材料 | 09-髂股动脉支架 | 髂股动脉支架（非覆膜） | 14-合金 | 024-非覆膜/自膨 | 直径7mm，长度100mm | ZVM07100 |  | 集采范围内-中选 | 2736 | 2736
巴德医疗科技（上海）有限公司 | fc0b1297-ff26-11eb-b658-0050568f9c84-1 | 外周血管支架类 | 下肢动脉支架 | 血管支架-2 | 国械注进20163132863 | 国械注进20163462863 | 本产品由输送系统和支架组成。支架采用镍钛合金 （Nitinol）材料制成，支架近端、远端各有4个不透射线的 钽标记。输送系统带有铂铱合金的不透射线标记，由外导 管、内导管、导管尖端、鲁尔接头、安全夹护翼、安全夹、 手柄、转换护翼、触发器、后撤装置、导杆等部件组成。产 品经环氧乙烷灭菌，一次性使用，货架有效期3年。 | 本产品适用于临床髂股动脉狭窄的介入治疗。 | 髂动脉、髂股动脉 | 非药物涂层 非覆膜 短支架 (长度≤100mm) | 803e1c61-387e-11ec-921a-0050568f9c84 | 803e1c61-387e-11ec-921a-0050568f9c84 | 血管支架 | C02060900114024102900000110 | C02060900102007102900000263 | 02-血管介入治疗类材料 | 06-外周血管介入治疗材料 | 09-髂股动脉支架 | 髂股动脉支架（非覆膜） | 14-合金 | 024-非覆膜/自膨 | 直径8mm，长度20mm | ZVM08020 |  | 集采范围内-中选 | 2736 | 2736
巴德医疗科技（上海）有限公司 | fc0b1297-ff26-11eb-b658-0050568f9c84-1 | 外周血管支架类 | 下肢动脉支架 | 血管支架-2 | 国械注进20163132863 | 国械注进20163462863 | 本产品由输送系统和支架组成。支架采用镍钛合金 （Nitinol）材料制成，支架近端、远端各有4个不透射线的 钽标记。输送系统带有铂铱合金的不透射线标记，由外导 管、内导管、导管尖端、鲁尔接头、安全夹护翼、安全夹、 手柄、转换护翼、触发器、后撤装置、导杆等部件组成。产 品经环氧乙烷灭菌，一次性使用，货架有效期3年。 | 本产品适用于临床髂股动脉狭窄的介入治疗。 | 髂动脉、髂股动脉 | 非药物涂层 非覆膜 短支架 (长度≤100mm) | 801e02bd-387e-11ec-921a-0050568f9c84 | 801e02bd-387e-11ec-921a-0050568f9c84 | 血管支架 | C02060900114024102900000065 | C02060900102007102900000218 | 02-血管介入治疗类材料 | 06-外周血管介入治疗材料 | 09-髂股动脉支架 | 髂股动脉支架（非覆膜） | 14-合金 | 024-非覆膜/自膨 | 直径8mm，长度30mm | ZVM08030 |  | 集采范围内-中选 | 2736 | 2736
巴德医疗科技（上海）有限公司 | fc0b1297-ff26-11eb-b658-0050568f9c84-1 | 外周血管支架类 | 下肢动脉支架 | 血管支架-2 | 国械注进20163132863 | 国械注进20163462863 | 本产品由输送系统和支架组成。支架采用镍钛合金 （Nitinol）材料制成，支架近端、远端各有4个不透射线的 钽标记。输送系统带有铂铱合金的不透射线标记，由外导 管、内导管、导管尖端、鲁尔接头、安全夹护翼、安全夹、 手柄、转换护翼、触发器、后撤装置、导杆等部件组成。产 品经环氧乙烷灭菌，一次性使用，货架有效期3年。 | 本产品适用于临床髂股动脉狭窄的介入治疗。 | 髂动脉、髂股动脉 | 非药物涂层 非覆膜 短支架 (长度≤100mm) | 803ad21a-387e-11ec-921a-0050568f9c84 | 803ad21a-387e-11ec-921a-0050568f9c84 | 血管支架 | C02060900114024102900000101 | C02060900102007102900000254 | 02-血管介入治疗类材料 | 06-外周血管介入治疗材料 | 09-髂股动脉支架 | 髂股动脉支架（非覆膜） | 14-合金 | 024-非覆膜/自膨 | 直径8mm，长度40mm | ZVM08040 |  | 集采范围内-中选 | 2736 | 2736
巴德医疗科技（上海）有限公司 | fc0b1297-ff26-11eb-b658-0050568f9c84-1 | 外周血管支架类 | 下肢动脉支架 | 血管支架-2 | 国械注进20163132863 | 国械注进20163462863 | 本产品由输送系统和支架组成。支架采用镍钛合金 （Nitinol）材料制成，支架近端、远端各有4个不透射线的 钽标记。输送系统带有铂铱合金的不透射线标记，由外导 管、内导管、导管尖端、鲁尔接头、安全夹护翼、安全夹、 手柄、转换护翼、触发器、后撤装置、导杆等部件组成。产 品经环氧乙烷灭菌，一次性使用，货架有效期3年。 | 本产品适用于临床髂股动脉狭窄的介入治疗。 | 髂动脉、髂股动脉 | 非药物涂层 非覆膜 短支架 (长度≤100mm) | 80279cb5-387e-11ec-921a-0050568f9c84 | 80279cb5-387e-11ec-921a-0050568f9c84 | 血管支架 | C02060900114024102900000086 | C02060900102007102900000239 | 02-血管介入治疗类材料 | 06-外周血管介入治疗材料 | 09-髂股动脉支架 | 髂股动脉支架（非覆膜） | 14-合金 | 024-非覆膜/自膨 | 直径8mm，长度50mm | ZVM08050 |  | 集采范围内-中选 | 2736 | 2736
巴德医疗科技（上海）有限公司 | fc0b1297-ff26-11eb-b658-0050568f9c84-1 | 外周血管支架类 | 下肢动脉支架 | 血管支架-2 | 国械注进20163132863 | 国械注进20163462863 | 本产品由输送系统和支架组成。支架采用镍钛合金 （Nitinol）材料制成，支架近端、远端各有4个不透射线的 钽标记。输送系统带有铂铱合金的不透射线标记，由外导 管、内导管、导管尖端、鲁尔接头、安全夹护翼、安全夹、 手柄、转换护翼、触发器、后撤装置、导杆等部件组成。产 品经环氧乙烷灭菌，一次性使用，货架有效期3年。 | 本产品适用于临床髂股动脉狭窄的介入治疗。 | 髂动脉、髂股动脉 | 非药物涂层 非覆膜 短支架 (长度≤100mm) | 802f6ade-387e-11ec-921a-0050568f9c84 | 802f6ade-387e-11ec-921a-0050568f9c84 | 血管支架 | C02060900114024102900000089 | C02060900102007102900000242 | 02-血管介入治疗类材料 | 06-外周血管介入治疗材料 | 09-髂股动脉支架 | 髂股动脉支架（非覆膜） | 14-合金 | 024-非覆膜/自膨 | 直径8mm，长度60mm | ZVM08060 |  | 集采范围内-中选 | 2736 | 2736
巴德医疗科技（上海）有限公司 | fc0b1297-ff26-11eb-b658-0050568f9c84-1 | 外周血管支架类 | 下肢动脉支架 | 血管支架-2 | 国械注进20163132863 | 国械注进20163462863 | 本产品由输送系统和支架组成。支架采用镍钛合金 （Nitinol）材料制成，支架近端、远端各有4个不透射线的 钽标记。输送系统带有铂铱合金的不透射线标记，由外导 管、内导管、导管尖端、鲁尔接头、安全夹护翼、安全夹、 手柄、转换护翼、触发器、后撤装置、导杆等部件组成。产 品经环氧乙烷灭菌，一次性使用，货架有效期3年。 | 本产品适用于临床髂股动脉狭窄的介入治疗。 | 髂动脉、髂股动脉 | 非药物涂层 非覆膜 短支架 (长度≤100mm) | 803998b8-387e-11ec-921a-0050568f9c84 | 803998b8-387e-11ec-921a-0050568f9c84 | 血管支架 | C02060900114024102900000100 | C02060900102007102900000253 | 02-血管介入治疗类材料 | 06-外周血管介入治疗材料 | 09-髂股动脉支架 | 髂股动脉支架（非覆膜） | 14-合金 | 024-非覆膜/自膨 | 直径8mm，长度80mm | ZVM08080 |  | 集采范围内-中选 | 2736 | 2736
巴德医疗科技（上海）有限公司 | fc0b1297-ff26-11eb-b658-0050568f9c84-1 | 外周血管支架类 | 下肢动脉支架 | 血管支架-2 | 国械注进20163132863 | 国械注进20163462863 | 本产品由输送系统和支架组成。支架采用镍钛合金 （Nitinol）材料制成，支架近端、远端各有4个不透射线的 钽标记。输送系统带有铂铱合金的不透射线标记，由外导 管、内导管、导管尖端、鲁尔接头、安全夹护翼、安全夹、 手柄、转换护翼、触发器、后撤装置、导杆等部件组成。产 品经环氧乙烷灭菌，一次性使用，货架有效期3年。 | 本产品适用于临床髂股动脉狭窄的介入治疗。 | 髂动脉、髂股动脉 | 非药物涂层 非覆膜 短支架 (长度≤100mm) | 8031d311-387e-11ec-921a-0050568f9c84 | 8031d311-387e-11ec-921a-0050568f9c84 | 血管支架 | C02060900114024102900000096 | C02060900102007102900000249 | 02-血管介入治疗类材料 | 06-外周血管介入治疗材料 | 09-髂股动脉支架 | 髂股动脉支架（非覆膜） | 14-合金 | 024-非覆膜/自膨 | 直径8mm，长度100mm | ZVM08100 |  | 集采范围内-中选 | 2736 | 2736
巴德医疗科技（上海）有限公司 | fc0b1297-ff26-11eb-b658-0050568f9c84-1 | 外周血管支架类 | 下肢动脉支架 | 血管支架-2 | 国械注进20163132863 | 国械注进20163462863 | 本产品由输送系统和支架组成。支架采用镍钛合金 （Nitinol）材料制成，支架近端、远端各有4个不透射线的 钽标记。输送系统带有铂铱合金的不透射线标记，由外导 管、内导管、导管尖端、鲁尔接头、安全夹护翼、安全夹、 手柄、转换护翼、触发器、后撤装置、导杆等部件组成。产 品经环氧乙烷灭菌，一次性使用，货架有效期3年。 | 本产品适用于临床髂股动脉狭窄的介入治疗。 | 髂动脉、髂股动脉 | 非药物涂层 非覆膜 短支架 (长度≤100mm) | 803c6c19-387e-11ec-921a-0050568f9c84 | 803c6c19-387e-11ec-921a-0050568f9c84 | 血管支架 | C02060900114024102900000103 | C02060900102007102900000256 | 02-血管介入治疗类材料 | 06-外周血管介入治疗材料 | 09-髂股动脉支架 | 髂股动脉支架（非覆膜） | 14-合金 | 024-非覆膜/自膨 | 直径9mm，长度20mm | ZVM09020 |  | 集采范围内-中选 | 2736 | 2736
巴德医疗科技（上海）有限公司 | fc0b1297-ff26-11eb-b658-0050568f9c84-1 | 外周血管支架类 | 下肢动脉支架 | 血管支架-2 | 国械注进20163132863 | 国械注进20163462863 | 本产品由输送系统和支架组成。支架采用镍钛合金 （Nitinol）材料制成，支架近端、远端各有4个不透射线的 钽标记。输送系统带有铂铱合金的不透射线标记，由外导 管、内导管、导管尖端、鲁尔接头、安全夹护翼、安全夹、 手柄、转换护翼、触发器、后撤装置、导杆等部件组成。产 品经环氧乙烷灭菌，一次性使用，货架有效期3年。 | 本产品适用于临床髂股动脉狭窄的介入治疗。 | 髂动脉、髂股动脉 | 非药物涂层 非覆膜 短支架 (长度≤100mm) | 803e1e32-387e-11ec-921a-0050568f9c84 | 803e1e32-387e-11ec-921a-0050568f9c84 | 血管支架 | C02060900114024102900000111 | C02060900102007102900000264 | 02-血管介入治疗类材料 | 06-外周血管介入治疗材料 | 09-髂股动脉支架 | 髂股动脉支架（非覆膜） | 14-合金 | 024-非覆膜/自膨 | 直径9mm，长度30mm | ZVM09030 |  | 集采范围内-中选 | 2736 | 2736
巴德医疗科技（上海）有限公司 | fc0b1297-ff26-11eb-b658-0050568f9c84-1 | 外周血管支架类 | 下肢动脉支架 | 血管支架-2 | 国械注进20163132863 | 国械注进20163462863 | 本产品由输送系统和支架组成。支架采用镍钛合金 （Nitinol）材料制成，支架近端、远端各有4个不透射线的 钽标记。输送系统带有铂铱合金的不透射线标记，由外导 管、内导管、导管尖端、鲁尔接头、安全夹护翼、安全夹、 手柄、转换护翼、触发器、后撤装置、导杆等部件组成。产 品经环氧乙烷灭菌，一次性使用，货架有效期3年。 | 本产品适用于临床髂股动脉狭窄的介入治疗。 | 髂动脉、髂股动脉 | 非药物涂层 非覆膜 短支架 (长度≤100mm) | 8024c563-387e-11ec-921a-0050568f9c84 | 8024c563-387e-11ec-921a-0050568f9c84 | 血管支架 | C02060900114024102900000082 | C02060900102007102900000235 | 02-血管介入治疗类材料 | 06-外周血管介入治疗材料 | 09-髂股动脉支架 | 髂股动脉支架（非覆膜） | 14-合金 | 024-非覆膜/自膨 | 直径9mm，长度40mm | ZVM09040 |  | 集采范围内-中选 | 2736 | 2736
巴德医疗科技（上海）有限公司 | fc0b1297-ff26-11eb-b658-0050568f9c84-1 | 外周血管支架类 | 下肢动脉支架 | 血管支架-2 | 国械注进20163132863 | 国械注进20163462863 | 本产品由输送系统和支架组成。支架采用镍钛合金 （Nitinol）材料制成，支架近端、远端各有4个不透射线的 钽标记。输送系统带有铂铱合金的不透射线标记，由外导 管、内导管、导管尖端、鲁尔接头、安全夹护翼、安全夹、 手柄、转换护翼、触发器、后撤装置、导杆等部件组成。产 品经环氧乙烷灭菌，一次性使用，货架有效期3年。 | 本产品适用于临床髂股动脉狭窄的介入治疗。 | 髂动脉、髂股动脉 | 非药物涂层 非覆膜 短支架 (长度≤100mm) | 8023a82a-387e-11ec-921a-0050568f9c84 | 8023a82a-387e-11ec-921a-0050568f9c84 | 血管支架 | C02060900114024102900000075 | C02060900102007102900000228 | 02-血管介入治疗类材料 | 06-外周血管介入治疗材料 | 09-髂股动脉支架 | 髂股动脉支架（非覆膜） | 14-合金 | 024-非覆膜/自膨 | 直径9mm，长度50mm | ZVM09050 |  | 集采范围内-中选 | 2736 | 2736
巴德医疗科技（上海）有限公司 | fc0b1297-ff26-11eb-b658-0050568f9c84-1 | 外周血管支架类 | 下肢动脉支架 | 血管支架-2 | 国械注进20163132863 | 国械注进20163462863 | 本产品由输送系统和支架组成。支架采用镍钛合金 （Nitinol）材料制成，支架近端、远端各有4个不透射线的 钽标记。输送系统带有铂铱合金的不透射线标记，由外导 管、内导管、导管尖端、鲁尔接头、安全夹护翼、安全夹、 手柄、转换护翼、触发器、后撤装置、导杆等部件组成。产 品经环氧乙烷灭菌，一次性使用，货架有效期3年。 | 本产品适用于临床髂股动脉狭窄的介入治疗。 | 髂动脉、髂股动脉 | 非药物涂层 非覆膜 短支架 (长度≤100mm) | 80279359-387e-11ec-921a-0050568f9c84 | 80279359-387e-11ec-921a-0050568f9c84 | 血管支架 | C02060900114024102900000083 | C02060900102007102900000236 | 02-血管介入治疗类材料 | 06-外周血管介入治疗材料 | 09-髂股动脉支架 | 髂股动脉支架（非覆膜） | 14-合金 | 024-非覆膜/自膨 | 直径9mm，长度60mm | ZVM09060 |  | 集采范围内-中选 | 2736 | 2736
巴德医疗科技（上海）有限公司 | fc0b1297-ff26-11eb-b658-0050568f9c84-1 | 外周血管支架类 | 下肢动脉支架 | 血管支架-2 | 国械注进20163132863 | 国械注进20163462863 | 本产品由输送系统和支架组成。支架采用镍钛合金 （Nitinol）材料制成，支架近端、远端各有4个不透射线的 钽标记。输送系统带有铂铱合金的不透射线标记，由外导 管、内导管、导管尖端、鲁尔接头、安全夹护翼、安全夹、 手柄、转换护翼、触发器、后撤装置、导杆等部件组成。产 品经环氧乙烷灭菌，一次性使用，货架有效期3年。 | 本产品适用于临床髂股动脉狭窄的介入治疗。 | 髂动脉、髂股动脉 | 非药物涂层 非覆膜 短支架 (长度≤100mm) | 8031d4ff-387e-11ec-921a-0050568f9c84 | 8031d4ff-387e-11ec-921a-0050568f9c84 | 血管支架 | C02060900114024102900000097 | C02060900102007102900000250 | 02-血管介入治疗类材料 | 06-外周血管介入治疗材料 | 09-髂股动脉支架 | 髂股动脉支架（非覆膜） | 14-合金 | 024-非覆膜/自膨 | 直径9mm，长度80mm | ZVM09080 |  | 集采范围内-中选 | 2736 | 2736
巴德医疗科技（上海）有限公司 | fc0b1297-ff26-11eb-b658-0050568f9c84-1 | 外周血管支架类 | 下肢动脉支架 | 血管支架-2 | 国械注进20163132863 | 国械注进20163462863 | 本产品由输送系统和支架组成。支架采用镍钛合金 （Nitinol）材料制成，支架近端、远端各有4个不透射线的 钽标记。输送系统带有铂铱合金的不透射线标记，由外导 管、内导管、导管尖端、鲁尔接头、安全夹护翼、安全夹、 手柄、转换护翼、触发器、后撤装置、导杆等部件组成。产 品经环氧乙烷灭菌，一次性使用，货架有效期3年。 | 本产品适用于临床髂股动脉狭窄的介入治疗。 | 髂动脉、髂股动脉 | 非药物涂层 非覆膜 短支架 (长度≤100mm) | 801df2c3-387e-11ec-921a-0050568f9c84 | 801df2c3-387e-11ec-921a-0050568f9c84 | 血管支架 | C02060900114024102900000059 | C02060900102007102900000212 | 02-血管介入治疗类材料 | 06-外周血管介入治疗材料 | 09-髂股动脉支架 | 髂股动脉支架（非覆膜） | 14-合金 | 024-非覆膜/自膨 | 直径9mm，长度100mm | ZVM09100 |  | 集采范围内-中选 | 2736 | 2736
巴德医疗科技（上海）有限公司 | fc0b1297-ff26-11eb-b658-0050568f9c84-1 | 外周血管支架类 | 下肢动脉支架 | 血管支架-2 | 国械注进20163132863 | 国械注进20163462863 | 本产品由输送系统和支架组成。支架采用镍钛合金 （Nitinol）材料制成，支架近端、远端各有4个不透射线的 钽标记。输送系统带有铂铱合金的不透射线标记，由外导 管、内导管、导管尖端、鲁尔接头、安全夹护翼、安全夹、 手柄、转换护翼、触发器、后撤装置、导杆等部件组成。产 品经环氧乙烷灭菌，一次性使用，货架有效期3年。 | 本产品适用于临床髂股动脉狭窄的介入治疗。 | 髂动脉、髂股动脉 | 非药物涂层 非覆膜 短支架 (长度≤100mm) | 80239f6d-387e-11ec-921a-0050568f9c84 | 80239f6d-387e-11ec-921a-0050568f9c84 | 血管支架 | C02060900114024102900000071 | C02060900102007102900000224 | 02-血管介入治疗类材料 | 06-外周血管介入治疗材料 | 09-髂股动脉支架 | 髂股动脉支架（非覆膜） | 14-合金 | 024-非覆膜/自膨 | 直径10mm，长度20mm | ZVM10020 |  | 集采范围内-中选 | 2736 | 2736
巴德医疗科技（上海）有限公司 | fc0b1297-ff26-11eb-b658-0050568f9c84-1 | 外周血管支架类 | 下肢动脉支架 | 血管支架-2 | 国械注进20163132863 | 国械注进20163462863 | 本产品由输送系统和支架组成。支架采用镍钛合金 （Nitinol）材料制成，支架近端、远端各有4个不透射线的 钽标记。输送系统带有铂铱合金的不透射线标记，由外导 管、内导管、导管尖端、鲁尔接头、安全夹护翼、安全夹、 手柄、转换护翼、触发器、后撤装置、导杆等部件组成。产 品经环氧乙烷灭菌，一次性使用，货架有效期3年。 | 本产品适用于临床髂股动脉狭窄的介入治疗。 | 髂动脉、髂股动脉 | 非药物涂层 非覆膜 短支架 (长度≤100mm) | 8020cf5b-387e-11ec-921a-0050568f9c84 | 8020cf5b-387e-11ec-921a-0050568f9c84 | 血管支架 | C02060900114024102900000068 | C02060900102007102900000221 | 02-血管介入治疗类材料 | 06-外周血管介入治疗材料 | 09-髂股动脉支架 | 髂股动脉支架（非覆膜） | 14-合金 | 024-非覆膜/自膨 | 直径10mm，长度30mm | ZVM10030 |  | 集采范围内-中选 | 2736 | 2736
巴德医疗科技（上海）有限公司 | fc0b1297-ff26-11eb-b658-0050568f9c84-1 | 外周血管支架类 | 下肢动脉支架 | 血管支架-2 | 国械注进20163132863 | 国械注进20163462863 | 本产品由输送系统和支架组成。支架采用镍钛合金 （Nitinol）材料制成，支架近端、远端各有4个不透射线的 钽标记。输送系统带有铂铱合金的不透射线标记，由外导 管、内导管、导管尖端、鲁尔接头、安全夹护翼、安全夹、 手柄、转换护翼、触发器、后撤装置、导杆等部件组成。产 品经环氧乙烷灭菌，一次性使用，货架有效期3年。 | 本产品适用于临床髂股动脉狭窄的介入治疗。 | 髂动脉、髂股动脉 | 非药物涂层 非覆膜 短支架 (长度≤100mm) | 801de90d-387e-11ec-921a-0050568f9c84 | 801de90d-387e-11ec-921a-0050568f9c84 | 血管支架 | C02060900114024102900000057 | C02060900102007102900000210 | 02-血管介入治疗类材料 | 06-外周血管介入治疗材料 | 09-髂股动脉支架 | 髂股动脉支架（非覆膜） | 14-合金 | 024-非覆膜/自膨 | 直径10mm，长度40mm | ZVM10040 |  | 集采范围内-中选 | 2736 | 2736
巴德医疗科技（上海）有限公司 | fc0b1297-ff26-11eb-b658-0050568f9c84-1 | 外周血管支架类 | 下肢动脉支架 | 血管支架-2 | 国械注进20163132863 | 国械注进20163462863 | 本产品由输送系统和支架组成。支架采用镍钛合金 （Nitinol）材料制成，支架近端、远端各有4个不透射线的 钽标记。输送系统带有铂铱合金的不透射线标记，由外导 管、内导管、导管尖端、鲁尔接头、安全夹护翼、安全夹、 手柄、转换护翼、触发器、后撤装置、导杆等部件组成。产 品经环氧乙烷灭菌，一次性使用，货架有效期3年。 | 本产品适用于临床髂股动脉狭窄的介入治疗。 | 髂动脉、髂股动脉 | 非药物涂层 非覆膜 短支架 (长度≤100mm) | 803e284b-387e-11ec-921a-0050568f9c84 | 803e284b-387e-11ec-921a-0050568f9c84 | 血管支架 | C02060900114024102900000113 | C02060900102007102900000266 | 02-血管介入治疗类材料 | 06-外周血管介入治疗材料 | 09-髂股动脉支架 | 髂股动脉支架（非覆膜） | 14-合金 | 024-非覆膜/自膨 | 直径10mm，长度50mm | ZVM10050 |  | 集采范围内-中选 | 2736 | 2736
巴德医疗科技（上海）有限公司 | fc0b1297-ff26-11eb-b658-0050568f9c84-1 | 外周血管支架类 | 下肢动脉支架 | 血管支架-2 | 国械注进20163132863 | 国械注进20163462863 | 本产品由输送系统和支架组成。支架采用镍钛合金 （Nitinol）材料制成，支架近端、远端各有4个不透射线的 钽标记。输送系统带有铂铱合金的不透射线标记，由外导 管、内导管、导管尖端、鲁尔接头、安全夹护翼、安全夹、 手柄、转换护翼、触发器、后撤装置、导杆等部件组成。产 品经环氧乙烷灭菌，一次性使用，货架有效期3年。 | 本产品适用于临床髂股动脉狭窄的介入治疗。 | 髂动脉、髂股动脉 | 非药物涂层 非覆膜 短支架 (长度≤100mm) | 80422f43-387e-11ec-921a-0050568f9c84 | 80422f43-387e-11ec-921a-0050568f9c84 | 血管支架 | C02060900114024102900000115 | C02060900102007102900000268 | 02-血管介入治疗类材料 | 06-外周血管介入治疗材料 | 09-髂股动脉支架 | 髂股动脉支架（非覆膜） | 14-合金 | 024-非覆膜/自膨 | 直径10mm，长度60mm | ZVM10060 |  | 集采范围内-中选 | 2736 | 2736
巴德医疗科技（上海）有限公司 | fc0b1297-ff26-11eb-b658-0050568f9c84-1 | 外周血管支架类 | 下肢动脉支架 | 血管支架-2 | 国械注进20163132863 | 国械注进20163462863 | 本产品由输送系统和支架组成。支架采用镍钛合金 （Nitinol）材料制成，支架近端、远端各有4个不透射线的 钽标记。输送系统带有铂铱合金的不透射线标记，由外导 管、内导管、导管尖端、鲁尔接头、安全夹护翼、安全夹、 手柄、转换护翼、触发器、后撤装置、导杆等部件组成。产 品经环氧乙烷灭菌，一次性使用，货架有效期3年。 | 本产品适用于临床髂股动脉狭窄的介入治疗。 | 髂动脉、髂股动脉 | 非药物涂层 非覆膜 短支架 (长度≤100mm) | 8042313c-387e-11ec-921a-0050568f9c84 | 8042313c-387e-11ec-921a-0050568f9c84 | 血管支架 | C02060900114024102900000116 | C02060900102007102900000269 | 02-血管介入治疗类材料 | 06-外周血管介入治疗材料 | 09-髂股动脉支架 | 髂股动脉支架（非覆膜） | 14-合金 | 024-非覆膜/自膨 | 直径10mm，长度80mm | ZVM10080 |  | 集采范围内-中选 | 2736 | 2736
巴德医疗科技（上海）有限公司 | fc0b1297-ff26-11eb-b658-0050568f9c84-1 | 外周血管支架类 | 下肢动脉支架 | 血管支架-2 | 国械注进20163132863 | 国械注进20163462863 | 本产品由输送系统和支架组成。支架采用镍钛合金 （Nitinol）材料制成，支架近端、远端各有4个不透射线的 钽标记。输送系统带有铂铱合金的不透射线标记，由外导 管、内导管、导管尖端、鲁尔接头、安全夹护翼、安全夹、 手柄、转换护翼、触发器、后撤装置、导杆等部件组成。产 品经环氧乙烷灭菌，一次性使用，货架有效期3年。 | 本产品适用于临床髂股动脉狭窄的介入治疗。 | 髂动脉、髂股动脉 | 非药物涂层 非覆膜 短支架 (长度≤100mm) | 8023a2ec-387e-11ec-921a-0050568f9c84 | 8023a2ec-387e-11ec-921a-0050568f9c84 | 血管支架 | C02060900114024102900000072 | C02060900102007102900000225 | 02-血管介入治疗类材料 | 06-外周血管介入治疗材料 | 09-髂股动脉支架 | 髂股动脉支架（非覆膜） | 14-合金 | 024-非覆膜/自膨 | 直径10mm，长度100mm | ZVM10100 |  | 集采范围内-中选 | 2736 | 2736
巴德医疗科技（上海）有限公司 | fc0b1297-ff26-11eb-b658-0050568f9c84-1 | 外周血管支架类 | 下肢动脉支架 | 血管支架-2 | 国械注进20163132863 | 国械注进20163462863 | 本产品由输送系统和支架组成。支架采用镍钛合金 （Nitinol）材料制成，支架近端、远端各有4个不透射线的 钽标记。输送系统带有铂铱合金的不透射线标记，由外导 管、内导管、导管尖端、鲁尔接头、安全夹护翼、安全夹、 手柄、转换护翼、触发器、后撤装置、导杆等部件组成。产 品经环氧乙烷灭菌，一次性使用，货架有效期3年。 | 本产品适用于临床髂股动脉狭窄的介入治疗。 | 髂动脉、髂股动脉 | 非药物涂层 非覆膜 短支架 (长度≤100mm) | 8023a673-387e-11ec-921a-0050568f9c84 | 8023a673-387e-11ec-921a-0050568f9c84 | 血管支架 | C02060900114024102900000074 | C02060900102007102900000227 | 02-血管介入治疗类材料 | 06-外周血管介入治疗材料 | 09-髂股动脉支架 | 髂股动脉支架（非覆膜） | 14-合金 | 024-非覆膜/自膨 | 直径12mm，长度20mm | ZVM12020 |  | 集采范围内-中选 | 2736 | 2736
巴德医疗科技（上海）有限公司 | fc0b1297-ff26-11eb-b658-0050568f9c84-1 | 外周血管支架类 | 下肢动脉支架 | 血管支架-2 | 国械注进20163132863 | 国械注进20163462863 | 本产品由输送系统和支架组成。支架采用镍钛合金 （Nitinol）材料制成，支架近端、远端各有4个不透射线的 钽标记。输送系统带有铂铱合金的不透射线标记，由外导 管、内导管、导管尖端、鲁尔接头、安全夹护翼、安全夹、 手柄、转换护翼、触发器、后撤装置、导杆等部件组成。产 品经环氧乙烷灭菌，一次性使用，货架有效期3年。 | 本产品适用于临床髂股动脉狭窄的介入治疗。 | 髂动脉、髂股动脉 | 非药物涂层 非覆膜 短支架 (长度≤100mm) | 80423322-387e-11ec-921a-0050568f9c84 | 80423322-387e-11ec-921a-0050568f9c84 | 血管支架 | C02060900114024102900000117 | C02060900102007102900000270 | 02-血管介入治疗类材料 | 06-外周血管介入治疗材料 | 09-髂股动脉支架 | 髂股动脉支架（非覆膜） | 14-合金 | 024-非覆膜/自膨 | 直径12mm，长度30mm | ZVM12030 |  | 集采范围内-中选 | 2736 | 2736
巴德医疗科技（上海）有限公司 | fc0b1297-ff26-11eb-b658-0050568f9c84-1 | 外周血管支架类 | 下肢动脉支架 | 血管支架-2 | 国械注进20163132863 | 国械注进20163462863 | 本产品由输送系统和支架组成。支架采用镍钛合金 （Nitinol）材料制成，支架近端、远端各有4个不透射线的 钽标记。输送系统带有铂铱合金的不透射线标记，由外导 管、内导管、导管尖端、鲁尔接头、安全夹护翼、安全夹、 手柄、转换护翼、触发器、后撤装置、导杆等部件组成。产 品经环氧乙烷灭菌，一次性使用，货架有效期3年。 | 本产品适用于临床髂股动脉狭窄的介入治疗。 | 髂动脉、髂股动脉 | 非药物涂层 非覆膜 短支架 (长度≤100mm) | 80389e9e-387e-11ec-921a-0050568f9c84 | 80389e9e-387e-11ec-921a-0050568f9c84 | 血管支架 | C02060900114024102900000099 | C02060900102007102900000252 | 02-血管介入治疗类材料 | 06-外周血管介入治疗材料 | 09-髂股动脉支架 | 髂股动脉支架（非覆膜） | 14-合金 | 024-非覆膜/自膨 | 直径12mm，长度40mm | ZVM12040 |  | 集采范围内-中选 | 2736 | 2736
巴德医疗科技（上海）有限公司 | fc0b1297-ff26-11eb-b658-0050568f9c84-1 | 外周血管支架类 | 下肢动脉支架 | 血管支架-2 | 国械注进20163132863 | 国械注进20163462863 | 本产品由输送系统和支架组成。支架采用镍钛合金 （Nitinol）材料制成，支架近端、远端各有4个不透射线的 钽标记。输送系统带有铂铱合金的不透射线标记，由外导 管、内导管、导管尖端、鲁尔接头、安全夹护翼、安全夹、 手柄、转换护翼、触发器、后撤装置、导杆等部件组成。产 品经环氧乙烷灭菌，一次性使用，货架有效期3年。 | 本产品适用于临床髂股动脉狭窄的介入治疗。 | 髂动脉、髂股动脉 | 非药物涂层 非覆膜 短支架 (长度≤100mm) | 802f7192-387e-11ec-921a-0050568f9c84 | 802f7192-387e-11ec-921a-0050568f9c84 | 血管支架 | C02060900114024102900000090 | C02060900102007102900000243 | 02-血管介入治疗类材料 | 06-外周血管介入治疗材料 | 09-髂股动脉支架 | 髂股动脉支架（非覆膜） | 14-合金 | 024-非覆膜/自膨 | 直径12mm，长度50mm | ZVM12050 |  | 集采范围内-中选 | 2736 | 2736
巴德医疗科技（上海）有限公司 | fc0b1297-ff26-11eb-b658-0050568f9c84-1 | 外周血管支架类 | 下肢动脉支架 | 血管支架-2 | 国械注进20163132863 | 国械注进20163462863 | 本产品由输送系统和支架组成。支架采用镍钛合金 （Nitinol）材料制成，支架近端、远端各有4个不透射线的 钽标记。输送系统带有铂铱合金的不透射线标记，由外导 管、内导管、导管尖端、鲁尔接头、安全夹护翼、安全夹、 手柄、转换护翼、触发器、后撤装置、导杆等部件组成。产 品经环氧乙烷灭菌，一次性使用，货架有效期3年。 | 本产品适用于临床髂股动脉狭窄的介入治疗。 | 髂动脉、髂股动脉 | 非药物涂层 非覆膜 短支架 (长度≤100mm) | 801df4c7-387e-11ec-921a-0050568f9c84 | 801df4c7-387e-11ec-921a-0050568f9c84 | 血管支架 | C02060900114024102900000060 | C02060900102007102900000213 | 02-血管介入治疗类材料 | 06-外周血管介入治疗材料 | 09-髂股动脉支架 | 髂股动脉支架（非覆膜） | 14-合金 | 024-非覆膜/自膨 | 直径12mm，长度60mm | ZVM12060 |  | 集采范围内-中选 | 2736 | 2736
巴德医疗科技（上海）有限公司 | fc0b1297-ff26-11eb-b658-0050568f9c84-1 | 外周血管支架类 | 下肢动脉支架 | 血管支架-2 | 国械注进20163132863 | 国械注进20163462863 | 本产品由输送系统和支架组成。支架采用镍钛合金 （Nitinol）材料制成，支架近端、远端各有4个不透射线的 钽标记。输送系统带有铂铱合金的不透射线标记，由外导 管、内导管、导管尖端、鲁尔接头、安全夹护翼、安全夹、 手柄、转换护翼、触发器、后撤装置、导杆等部件组成。产 品经环氧乙烷灭菌，一次性使用，货架有效期3年。 | 本产品适用于临床髂股动脉狭窄的介入治疗。 | 髂动脉、髂股动脉 | 非药物涂层 非覆膜 短支架 (长度≤100mm) | 8023abb4-387e-11ec-921a-0050568f9c84 | 8023abb4-387e-11ec-921a-0050568f9c84 | 血管支架 | C02060900114024102900000076 | C02060900102007102900000229 | 02-血管介入治疗类材料 | 06-外周血管介入治疗材料 | 09-髂股动脉支架 | 髂股动脉支架（非覆膜） | 14-合金 | 024-非覆膜/自膨 | 直径12mm，长度80mm | ZVM12080 |  | 集采范围内-中选 | 2736 | 2736
巴德医疗科技（上海）有限公司 | fc0b1297-ff26-11eb-b658-0050568f9c84-1 | 外周血管支架类 | 下肢动脉支架 | 血管支架-2 | 国械注进20163132863 | 国械注进20163462863 | 本产品由输送系统和支架组成。支架采用镍钛合金 （Nitinol）材料制成，支架近端、远端各有4个不透射线的 钽标记。输送系统带有铂铱合金的不透射线标记，由外导 管、内导管、导管尖端、鲁尔接头、安全夹护翼、安全夹、 手柄、转换护翼、触发器、后撤装置、导杆等部件组成。产 品经环氧乙烷灭菌，一次性使用，货架有效期3年。 | 本产品适用于临床髂股动脉狭窄的介入治疗。 | 髂动脉、髂股动脉 | 非药物涂层 非覆膜 短支架 (长度≤100mm) | 8023ad93-387e-11ec-921a-0050568f9c84 | 8023ad93-387e-11ec-921a-0050568f9c84 | 血管支架 | C02060900114024102900000077 | C02060900102007102900000230 | 02-血管介入治疗类材料 | 06-外周血管介入治疗材料 | 09-髂股动脉支架 | 髂股动脉支架（非覆膜） | 14-合金 | 024-非覆膜/自膨 | 直径12mm，长度100mm | ZVM12100 |  | 集采范围内-中选 | 2736 | 2736
巴德医疗科技（上海）有限公司 | fc0b1297-ff26-11eb-b658-0050568f9c84-1 | 外周血管支架类 | 下肢动脉支架 | 血管支架-2 | 国械注进20163132863 | 国械注进20163462863 | 本产品由输送系统和支架组成。支架采用镍钛合金 （Nitinol）材料制成，支架近端、远端各有4个不透射线的 钽标记。输送系统带有铂铱合金的不透射线标记，由外导 管、内导管、导管尖端、鲁尔接头、安全夹护翼、安全夹、 手柄、转换护翼、触发器、后撤装置、导杆等部件组成。产 品经环氧乙烷灭菌，一次性使用，货架有效期3年。 | 本产品适用于临床髂股动脉狭窄的介入治疗。 | 髂动脉、髂股动脉 | 非药物涂层 非覆膜 短支架 (长度≤100mm) | 75987d4b-ff29-11eb-b658-0050568f9c84 | 75987d4b-ff29-11eb-b658-0050568f9c84 | 血管支架 | C02060900114024102900000054 | C02060900102007102900000143 | 02-血管介入治疗类材料 | 06-外周血管介入治疗材料 | 09-髂股动脉支架 | 髂股动脉支架（非覆膜） | 14-合金 | 024-非覆膜/自膨 | 直径14mm，长度20mm | ZVM14020 |  | 集采范围内-中选 | 2736 | 2736
巴德医疗科技（上海）有限公司 | fc0b1297-ff26-11eb-b658-0050568f9c84-1 | 外周血管支架类 | 下肢动脉支架 | 血管支架-2 | 国械注进20163132863 | 国械注进20163462863 | 本产品由输送系统和支架组成。支架采用镍钛合金 （Nitinol）材料制成，支架近端、远端各有4个不透射线的 钽标记。输送系统带有铂铱合金的不透射线标记，由外导 管、内导管、导管尖端、鲁尔接头、安全夹护翼、安全夹、 手柄、转换护翼、触发器、后撤装置、导杆等部件组成。产 品经环氧乙烷灭菌，一次性使用，货架有效期3年。 | 本产品适用于临床髂股动脉狭窄的介入治疗。 | 髂动脉、髂股动脉 | 非药物涂层 非覆膜 短支架 (长度≤100mm) | 75642fbd-ff29-11eb-b658-0050568f9c84 | 75642fbd-ff29-11eb-b658-0050568f9c84 | 血管支架 | C02060900114024102900000044 | C02060900102007102900000133 | 02-血管介入治疗类材料 | 06-外周血管介入治疗材料 | 09-髂股动脉支架 | 髂股动脉支架（非覆膜） | 14-合金 | 024-非覆膜/自膨 | 直径14mm，长度30mm | ZVM14030 |  | 集采范围内-中选 | 2736 | 2736
巴德医疗科技（上海）有限公司 | fc0b1297-ff26-11eb-b658-0050568f9c84-1 | 外周血管支架类 | 下肢动脉支架 | 血管支架-2 | 国械注进20163132863 | 国械注进20163462863 | 本产品由输送系统和支架组成。支架采用镍钛合金 （Nitinol）材料制成，支架近端、远端各有4个不透射线的 钽标记。输送系统带有铂铱合金的不透射线标记，由外导 管、内导管、导管尖端、鲁尔接头、安全夹护翼、安全夹、 手柄、转换护翼、触发器、后撤装置、导杆等部件组成。产 品经环氧乙烷灭菌，一次性使用，货架有效期3年。 | 本产品适用于临床髂股动脉狭窄的介入治疗。 | 髂动脉、髂股动脉 | 非药物涂层 非覆膜 短支架 (长度≤100mm) | 7588bc2d-ff29-11eb-b658-0050568f9c84 | 7588bc2d-ff29-11eb-b658-0050568f9c84 | 血管支架 | C02060900114024102900000052 | C02060900102007102900000141 | 02-血管介入治疗类材料 | 06-外周血管介入治疗材料 | 09-髂股动脉支架 | 髂股动脉支架（非覆膜） | 14-合金 | 024-非覆膜/自膨 | 直径14mm，长度40mm | ZVM14040 |  | 集采范围内-中选 | 2736 | 2736
巴德医疗科技（上海）有限公司 | fc0b1297-ff26-11eb-b658-0050568f9c84-1 | 外周血管支架类 | 下肢动脉支架 | 血管支架-2 | 国械注进20163132863 | 国械注进20163462863 | 本产品由输送系统和支架组成。支架采用镍钛合金 （Nitinol）材料制成，支架近端、远端各有4个不透射线的 钽标记。输送系统带有铂铱合金的不透射线标记，由外导 管、内导管、导管尖端、鲁尔接头、安全夹护翼、安全夹、 手柄、转换护翼、触发器、后撤装置、导杆等部件组成。产 品经环氧乙烷灭菌，一次性使用，货架有效期3年。 | 本产品适用于临床髂股动脉狭窄的介入治疗。 | 髂动脉、髂股动脉 | 非药物涂层 非覆膜 短支架 (长度≤100mm) | 755e60de-ff29-11eb-b658-0050568f9c84 | 755e60de-ff29-11eb-b658-0050568f9c84 | 血管支架 | C02060900114024102900000040 | C02060900102007102900000129 | 02-血管介入治疗类材料 | 06-外周血管介入治疗材料 | 09-髂股动脉支架 | 髂股动脉支架（非覆膜） | 14-合金 | 024-非覆膜/自膨 | 直径14mm，长度50mm | ZVM14050 |  | 集采范围内-中选 | 2736 | 2736
巴德医疗科技（上海）有限公司 | fc0b1297-ff26-11eb-b658-0050568f9c84-1 | 外周血管支架类 | 下肢动脉支架 | 血管支架-2 | 国械注进20163132863 | 国械注进20163462863 | 本产品由输送系统和支架组成。支架采用镍钛合金 （Nitinol）材料制成，支架近端、远端各有4个不透射线的 钽标记。输送系统带有铂铱合金的不透射线标记，由外导 管、内导管、导管尖端、鲁尔接头、安全夹护翼、安全夹、 手柄、转换护翼、触发器、后撤装置、导杆等部件组成。产 品经环氧乙烷灭菌，一次性使用，货架有效期3年。 | 本产品适用于临床髂股动脉狭窄的介入治疗。 | 髂动脉、髂股动脉 | 非药物涂层 非覆膜 短支架 (长度≤100mm) | 75643e3c-ff29-11eb-b658-0050568f9c84 | 75643e3c-ff29-11eb-b658-0050568f9c84 | 血管支架 | C02060900114024102900000046 | C02060900102007102900000135 | 02-血管介入治疗类材料 | 06-外周血管介入治疗材料 | 09-髂股动脉支架 | 髂股动脉支架（非覆膜） | 14-合金 | 024-非覆膜/自膨 | 直径14mm，长度60mm | ZVM14060 |  | 集采范围内-中选 | 2736 | 2736
巴德医疗科技（上海）有限公司 | fc0b1297-ff26-11eb-b658-0050568f9c84-1 | 外周血管支架类 | 下肢动脉支架 | 血管支架-2 | 国械注进20163132863 | 国械注进20163462863 | 本产品由输送系统和支架组成。支架采用镍钛合金 （Nitinol）材料制成，支架近端、远端各有4个不透射线的 钽标记。输送系统带有铂铱合金的不透射线标记，由外导 管、内导管、导管尖端、鲁尔接头、安全夹护翼、安全夹、 手柄、转换护翼、触发器、后撤装置、导杆等部件组成。产 品经环氧乙烷灭菌，一次性使用，货架有效期3年。 | 本产品适用于临床髂股动脉狭窄的介入治疗。 | 髂动脉、髂股动脉 | 非药物涂层 非覆膜 短支架 (长度≤100mm) | 7562159b-ff29-11eb-b658-0050568f9c84 | 7562159b-ff29-11eb-b658-0050568f9c84 | 血管支架 | C02060900114024102900000043 | C02060900102007102900000132 | 02-血管介入治疗类材料 | 06-外周血管介入治疗材料 | 09-髂股动脉支架 | 髂股动脉支架（非覆膜） | 14-合金 | 024-非覆膜/自膨 | 直径14mm，长度80mm | ZVM14080 |  | 集采范围内-中选 | 2736 | 2736
巴德医疗科技（上海）有限公司 | fc0b1297-ff26-11eb-b658-0050568f9c84-1 | 外周血管支架类 | 下肢动脉支架 | 血管支架-2 | 国械注进20163132863 | 国械注进20163462863 | 本产品由输送系统和支架组成。支架采用镍钛合金 （Nitinol）材料制成，支架近端、远端各有4个不透射线的 钽标记。输送系统带有铂铱合金的不透射线标记，由外导 管、内导管、导管尖端、鲁尔接头、安全夹护翼、安全夹、 手柄、转换护翼、触发器、后撤装置、导杆等部件组成。产 品经环氧乙烷灭菌，一次性使用，货架有效期3年。 | 本产品适用于临床髂股动脉狭窄的介入治疗。 | 髂动脉、髂股动脉 | 非药物涂层 非覆膜 短支架 (长度≤100mm) | 75842a33-ff29-11eb-b658-0050568f9c84 | 75842a33-ff29-11eb-b658-0050568f9c84 | 血管支架 | C02060900114024102900000050 | C02060900102007102900000139 | 02-血管介入治疗类材料 | 06-外周血管介入治疗材料 | 09-髂股动脉支架 | 髂股动脉支架（非覆膜） | 14-合金 | 024-非覆膜/自膨 | 直径14mm，长度100mm | ZVM14100 |  | 集采范围内-中选 | 2736 | 2736
巴德医疗科技（上海）有限公司 | 660670f2-ff26-11eb-b658-0050568f9c84-1 | 外周血管支架类 | 下肢动脉支架 | 血管支架-1 | 国械注进20163132863 | 国械注进20163462863 | 本产品由输送系统和支架组成。支架采用镍钛合金(Nitinol)材料制成，支架近端、远端各有4个不透射线的钽标记。输送系统带有铂铱合金的不透射线标记，由外导管、内导管、导管尖端、鲁尔接头、安全夹护翼、安全夹、手柄、转换护翼、触发器、后撤装置、导杆等部件组成。产品经环氧乙烷灭菌，一次性使用。 | 本产品适用于临床髂股动脉狭窄的介入治疗。 | 股动脉、髂股动脉 | 非药物涂层 非覆膜 长支架 (100mm＜长度≤150mm) | f7b2afb0-1b3b-11ea-99e3-fa163e0a8baf | f7b2afb0-1b3b-11ea-99e3-fa163e0a8baf | 血管支架 | C02060900114024102900000002 | C02060900102003102900000002 | 02-血管介入治疗类材料 | 06-外周血管介入治疗材料 | 09-髂股动脉支架 | 髂股动脉支架（非覆膜） | 14-合金 | 024-非覆膜/自膨 | 直径4mm，长度120mm | ZVL04120 |  | 集采范围内-中选 | 3283 | 3283
巴德医疗科技（上海）有限公司 | 660670f2-ff26-11eb-b658-0050568f9c84-1 | 外周血管支架类 | 下肢动脉支架 | 血管支架-1 | 国械注进20163132863 | 国械注进20163462863 | 本产品由输送系统和支架组成。支架采用镍钛合金 （Nitinol）材料制成，支架近端、远端各有4个不透射线的 钽标记。输送系统带有铂铱合金的不透射线标记，由外导 管、内导管、导管尖端、鲁尔接头、安全夹护翼、安全夹、 手柄、转换护翼、触发器、后撤装置、导杆等部件组成。产 品经环氧乙烷灭菌，一次性使用，货架有效期3年。 | 本产品适用于临床髂股动脉狭窄的介入治疗。 | 股动脉、髂股动脉 | 非药物涂层 非覆膜 长支架 (100mm＜长度≤150mm) | 5ad43033-ff27-11eb-b658-0050568f9c84 | 5ad43033-ff27-11eb-b658-0050568f9c84 | 血管支架 | C02060900114024102900000002 | C02060900102003102900000002 | 02-血管介入治疗类材料 | 06-外周血管介入治疗材料 | 09-髂股动脉支架 | 髂股动脉支架（非覆膜） | 14-合金 | 024-非覆膜/自膨 | 直径4mm，长度120mm | ZVL04120 |  | 集采范围内-中选 | 3283 | 3283
巴德医疗科技（上海）有限公司 | 660670f2-ff26-11eb-b658-0050568f9c84-1 | 外周血管支架类 | 下肢动脉支架 | 血管支架-1 | 国械注进20163132863 | 国械注进20163462863 | 本产品由输送系统和支架组成。支架采用镍钛合金 （Nitinol）材料制成，支架近端、远端各有4个不透射线的 钽标记。输送系统带有铂铱合金的不透射线标记，由外导 管、内导管、导管尖端、鲁尔接头、安全夹护翼、安全夹、 手柄、转换护翼、触发器、后撤装置、导杆等部件组成。产 品经环氧乙烷灭菌，一次性使用，货架有效期3年。 | 本产品适用于临床髂股动脉狭窄的介入治疗。 | 股动脉、髂股动脉 | 非药物涂层 非覆膜 长支架 (100mm＜长度≤150mm) | 5ad7f0b3-ff27-11eb-b658-0050568f9c84 | 5ad7f0b3-ff27-11eb-b658-0050568f9c84 | 血管支架 | C02060900114024102900000006 | C02060900102003102900000006 | 02-血管介入治疗类材料 | 06-外周血管介入治疗材料 | 09-髂股动脉支架 | 髂股动脉支架（非覆膜） | 14-合金 | 024-非覆膜/自膨 | 直径5mm，长度120mm | ZVL05120 |  | 集采范围内-中选 | 3283 | 3283
巴德医疗科技（上海）有限公司 | 660670f2-ff26-11eb-b658-0050568f9c84-1 | 外周血管支架类 | 下肢动脉支架 | 血管支架-1 | 国械注进20163132863 | 国械注进20163462863 | 本产品由输送系统和支架组成。支架采用镍钛合金(Nitinol)材料制成，支架近端、远端各有4个不透射线的钽标记。输送系统带有铂铱合金的不透射线标记，由外导管、内导管、导管尖端、鲁尔接头、安全夹护翼、安全夹、手柄、转换护翼、触发器、后撤装置、导杆等部件组成。产品经环氧乙烷灭菌，一次性使用。 | 本产品适用于临床髂股动脉狭窄的介入治疗。 | 股动脉、髂股动脉 | 非药物涂层 非覆膜 长支架 (100mm＜长度≤150mm) | f79cf4e6-1b3b-11ea-99e3-fa163e0a8baf | f79cf4e6-1b3b-11ea-99e3-fa163e0a8baf | 血管支架 | C02060900114024102900000006 | C02060900102003102900000006 | 02-血管介入治疗类材料 | 06-外周血管介入治疗材料 | 09-髂股动脉支架 | 髂股动脉支架（非覆膜） | 14-合金 | 024-非覆膜/自膨 | 直径5mm，长度120mm | ZVL05120 |  | 集采范围内-中选 | 3283 | 3283
巴德医疗科技（上海）有限公司 | 660670f2-ff26-11eb-b658-0050568f9c84-1 | 外周血管支架类 | 下肢动脉支架 | 血管支架-1 | 国械注进20163132863 | 国械注进20163462863 | 本产品由输送系统和支架组成。支架采用镍钛合金(Nitinol)材料制成，支架近端、远端各有4个不透射线的钽标记。输送系统带有铂铱合金的不透射线标记，由外导管、内导管、导管尖端、鲁尔接头、安全夹护翼、安全夹、手柄、转换护翼、触发器、后撤装置、导杆等部件组成。产品经环氧乙烷灭菌，一次性使用。 | 本产品适用于临床髂股动脉狭窄的介入治疗。 | 股动脉、髂股动脉 | 非药物涂层 非覆膜 长支架 (100mm＜长度≤150mm) | f7b2f233-1b3b-11ea-99e3-fa163e0a8baf | f7b2f233-1b3b-11ea-99e3-fa163e0a8baf | 血管支架 | C02060900114024102900000024 | C02060900102003102900000024 | 02-血管介入治疗类材料 | 06-外周血管介入治疗材料 | 09-髂股动脉支架 | 髂股动脉支架（非覆膜） | 14-合金 | 024-非覆膜/自膨 | 直径6mm，长度120mm | ZVL06120 |  | 集采范围内-中选 | 3283 | 3283
巴德医疗科技（上海）有限公司 | 660670f2-ff26-11eb-b658-0050568f9c84-1 | 外周血管支架类 | 下肢动脉支架 | 血管支架-1 | 国械注进20163132863 | 国械注进20163462863 | 本产品由输送系统和支架组成。支架采用镍钛合金 （Nitinol）材料制成，支架近端、远端各有4个不透射线的 钽标记。输送系统带有铂铱合金的不透射线标记，由外导 管、内导管、导管尖端、鲁尔接头、安全夹护翼、安全夹、 手柄、转换护翼、触发器、后撤装置、导杆等部件组成。产 品经环氧乙烷灭菌，一次性使用，货架有效期3年。 | 本产品适用于临床髂股动脉狭窄的介入治疗。 | 股动脉、髂股动脉 | 非药物涂层 非覆膜 长支架 (100mm＜长度≤150mm) | 5ad810f3-ff27-11eb-b658-0050568f9c84 | 5ad810f3-ff27-11eb-b658-0050568f9c84 | 血管支架 | C02060900114024102900000024 | C02060900102003102900000024 | 02-血管介入治疗类材料 | 06-外周血管介入治疗材料 | 09-髂股动脉支架 | 髂股动脉支架（非覆膜） | 14-合金 | 024-非覆膜/自膨 | 直径6mm，长度120mm | ZVL06120 |  | 集采范围内-中选 | 3283 | 3283
巴德医疗科技（上海）有限公司 | 660670f2-ff26-11eb-b658-0050568f9c84-1 | 外周血管支架类 | 下肢动脉支架 | 血管支架-1 | 国械注进20163132863 | 国械注进20163462863 | 本产品由输送系统和支架组成。支架采用镍钛合金(Nitinol)材料制成，支架近端、远端各有4个不透射线的钽标记。输送系统带有铂铱合金的不透射线标记，由外导管、内导管、导管尖端、鲁尔接头、安全夹护翼、安全夹、手柄、转换护翼、触发器、后撤装置、导杆等部件组成。产品经环氧乙烷灭菌，一次性使用。 | 本产品适用于临床髂股动脉狭窄的介入治疗。 | 股动脉、髂股动脉 | 非药物涂层 非覆膜 长支架 (100mm＜长度≤150mm) | f7b2facb-1b3b-11ea-99e3-fa163e0a8baf | f7b2facb-1b3b-11ea-99e3-fa163e0a8baf | 血管支架 | C02060900114024102900000124 | C02060900102003102900000068 | 02-血管介入治疗类材料 | 06-外周血管介入治疗材料 | 09-髂股动脉支架 | 髂股动脉支架（非覆膜） | 14-合金 | 024-非覆膜/自膨 | 直径7mm，长度120mm | ZVL07120 |  | 集采范围内-中选 | 3283 | 3283
巴德医疗科技（上海）有限公司 | 660670f2-ff26-11eb-b658-0050568f9c84-1 | 外周血管支架类 | 下肢动脉支架 | 血管支架-1 | 国械注进20163132863 | 国械注进20163462863 | 本产品由输送系统和支架组成。支架采用镍钛合金 （Nitinol）材料制成，支架近端、远端各有4个不透射线的 钽标记。输送系统带有铂铱合金的不透射线标记，由外导 管、内导管、导管尖端、鲁尔接头、安全夹护翼、安全夹、 手柄、转换护翼、触发器、后撤装置、导杆等部件组成。产 品经环氧乙烷灭菌，一次性使用，货架有效期3年。 | 本产品适用于临床髂股动脉狭窄的介入治疗。 | 股动脉、髂股动脉 | 非药物涂层 非覆膜 长支架 (100mm＜长度≤150mm) | bdacb06d-ff29-11eb-b658-0050568f9c84 | bdacb06d-ff29-11eb-b658-0050568f9c84 | 血管支架 | C02060900114024102900000124 | C02060900102003102900000068 | 02-血管介入治疗类材料 | 06-外周血管介入治疗材料 | 09-髂股动脉支架 | 髂股动脉支架（非覆膜） | 14-合金 | 024-非覆膜/自膨 | 直径7mm，长度120mm | ZVL07120 |  | 集采范围内-中选 | 3283 | 3283
巴德医疗科技（上海）有限公司 | fc0b1297-ff26-11eb-b658-0050568f9c84-1 | 外周血管支架类 | 下肢动脉支架 | 血管支架-2 | 国械注进20163132863 | 国械注进20163462863 | 本产品由输送系统和支架组成。支架采用镍钛合金 （Nitinol）材料制成，支架近端、远端各有4个不透射线的 钽标记。输送系统带有铂铱合金的不透射线标记，由外导 管、内导管、导管尖端、鲁尔接头、安全夹护翼、安全夹、 手柄、转换护翼、触发器、后撤装置、导杆等部件组成。产 品经环氧乙烷灭菌，一次性使用，货架有效期3年。 | 本产品适用于临床髂股动脉狭窄的介入治疗。 | 髂动脉、髂股动脉 | 非药物涂层 非覆膜 长支架 (100mm＜长度≤150mm) | 8031cf14-387e-11ec-921a-0050568f9c84 | 8031cf14-387e-11ec-921a-0050568f9c84 | 血管支架 | C02060900114024102900000094 | C02060900102007102900000247 | 02-血管介入治疗类材料 | 06-外周血管介入治疗材料 | 09-髂股动脉支架 | 髂股动脉支架（非覆膜） | 14-合金 | 024-非覆膜/自膨 | 直径8mm，长度120mm | ZVL08120 |  | 集采范围内-中选 | 3283 | 3283
巴德医疗科技（上海）有限公司 | fc0b1297-ff26-11eb-b658-0050568f9c84-1 | 外周血管支架类 | 下肢动脉支架 | 血管支架-2 | 国械注进20163132863 | 国械注进20163462863 | 本产品由输送系统和支架组成。支架采用镍钛合金 （Nitinol）材料制成，支架近端、远端各有4个不透射线的 钽标记。输送系统带有铂铱合金的不透射线标记，由外导 管、内导管、导管尖端、鲁尔接头、安全夹护翼、安全夹、 手柄、转换护翼、触发器、后撤装置、导杆等部件组成。产 品经环氧乙烷灭菌，一次性使用，货架有效期3年。 | 本产品适用于临床髂股动脉狭窄的介入治疗。 | 髂动脉、髂股动脉 | 非药物涂层 非覆膜 长支架 (100mm＜长度≤150mm) | 804236c8-387e-11ec-921a-0050568f9c84 | 804236c8-387e-11ec-921a-0050568f9c84 | 血管支架 | C02060900114024102900000119 | C02060900102007102900000272 | 02-血管介入治疗类材料 | 06-外周血管介入治疗材料 | 09-髂股动脉支架 | 髂股动脉支架（非覆膜） | 14-合金 | 024-非覆膜/自膨 | 直径9mm，长度120mm | ZVL09120 |  | 集采范围内-中选 | 3283 | 3283
巴德医疗科技（上海）有限公司 | fc0b1297-ff26-11eb-b658-0050568f9c84-1 | 外周血管支架类 | 下肢动脉支架 | 血管支架-2 | 国械注进20163132863 | 国械注进20163462863 | 本产品由输送系统和支架组成。支架采用镍钛合金 （Nitinol）材料制成，支架近端、远端各有4个不透射线的 钽标记。输送系统带有铂铱合金的不透射线标记，由外导 管、内导管、导管尖端、鲁尔接头、安全夹护翼、安全夹、 手柄、转换护翼、触发器、后撤装置、导杆等部件组成。产 品经环氧乙烷灭菌，一次性使用，货架有效期3年。 | 本产品适用于临床髂股动脉狭窄的介入治疗。 | 髂动脉、髂股动脉 | 非药物涂层 非覆膜 长支架 (100mm＜长度≤150mm) | 801dfaad-387e-11ec-921a-0050568f9c84 | 801dfaad-387e-11ec-921a-0050568f9c84 | 血管支架 | C02060900114024102900000063 | C02060900102007102900000216 | 02-血管介入治疗类材料 | 06-外周血管介入治疗材料 | 09-髂股动脉支架 | 髂股动脉支架（非覆膜） | 14-合金 | 024-非覆膜/自膨 | 直径10mm，长度120mm | ZVL10120 |  | 集采范围内-中选 | 3283 | 3283
巴德医疗科技（上海）有限公司 | fc0b1297-ff26-11eb-b658-0050568f9c84-1 | 外周血管支架类 | 下肢动脉支架 | 血管支架-2 | 国械注进20163132863 | 国械注进20163462863 | 本产品由输送系统和支架组成。支架采用镍钛合金 （Nitinol）材料制成，支架近端、远端各有4个不透射线的 钽标记。输送系统带有铂铱合金的不透射线标记，由外导 管、内导管、导管尖端、鲁尔接头、安全夹护翼、安全夹、 手柄、转换护翼、触发器、后撤装置、导杆等部件组成。产 品经环氧乙烷灭菌，一次性使用，货架有效期3年。 | 本产品适用于临床髂股动脉狭窄的介入治疗。 | 髂动脉、髂股动脉 | 非药物涂层 非覆膜 长支架 (100mm＜长度≤150mm) | 80239b38-387e-11ec-921a-0050568f9c84 | 80239b38-387e-11ec-921a-0050568f9c84 | 血管支架 | C02060900114024102900000069 | C02060900102007102900000222 | 02-血管介入治疗类材料 | 06-外周血管介入治疗材料 | 09-髂股动脉支架 | 髂股动脉支架（非覆膜） | 14-合金 | 024-非覆膜/自膨 | 直径12mm，长度120mm | ZVL12120 |  | 集采范围内-中选 | 3283 | 3283
巴德医疗科技（上海）有限公司 | fc0b1297-ff26-11eb-b658-0050568f9c84-1 | 外周血管支架类 | 下肢动脉支架 | 血管支架-2 | 国械注进20163132863 | 国械注进20163462863 | 本产品由输送系统和支架组成。支架采用镍钛合金 （Nitinol）材料制成，支架近端、远端各有4个不透射线的 钽标记。输送系统带有铂铱合金的不透射线标记，由外导 管、内导管、导管尖端、鲁尔接头、安全夹护翼、安全夹、 手柄、转换护翼、触发器、后撤装置、导杆等部件组成。产 品经环氧乙烷灭菌，一次性使用，货架有效期3年。 | 本产品适用于临床髂股动脉狭窄的介入治疗。 | 髂动脉、髂股动脉 | 非药物涂层 非覆膜 长支架 (100mm＜长度≤150mm) | 7560dfe7-ff29-11eb-b658-0050568f9c84 | 7560dfe7-ff29-11eb-b658-0050568f9c84 | 血管支架 | C02060900114024102900000042 | C02060900102007102900000131 | 02-血管介入治疗类材料 | 06-外周血管介入治疗材料 | 09-髂股动脉支架 | 髂股动脉支架（非覆膜） | 14-合金 | 024-非覆膜/自膨 | 直径14mm，长度120mm | ZVL14120 |  | 集采范围内-中选 | 3283 | 3283
巴德医疗科技（上海）有限公司 | 660670f2-ff26-11eb-b658-0050568f9c84-1 | 外周血管支架类 | 下肢动脉支架 | 血管支架-1 | 国械注进20163132863 | 国械注进20163462863 | 本产品由输送系统和支架组成。支架采用镍钛合金 （Nitinol）材料制成，支架近端、远端各有4个不透射线的 钽标记。输送系统带有铂铱合金的不透射线标记，由外导 管、内导管、导管尖端、鲁尔接头、安全夹护翼、安全夹、 手柄、转换护翼、触发器、后撤装置、导杆等部件组成。产 品经环氧乙烷灭菌，一次性使用，货架有效期3年。 | 本产品适用于临床髂股动脉狭窄的介入治疗。 | 股动脉、髂股动脉 | 非药物涂层 非覆膜 长支架 (100mm＜长度≤150mm) | 5ad722ff-ff27-11eb-b658-0050568f9c84 | 5ad722ff-ff27-11eb-b658-0050568f9c84 | 血管支架 | C02060900114024102900000003 | C02060900102003102900000003 | 02-血管介入治疗类材料 | 06-外周血管介入治疗材料 | 09-髂股动脉支架 | 髂股动脉支架（非覆膜） | 14-合金 | 024-非覆膜/自膨 | 直径5mm，长度120mm | ZVM05120 |  | 集采范围内-中选 | 3283 | 3283
巴德医疗科技（上海）有限公司 | 660670f2-ff26-11eb-b658-0050568f9c84-1 | 外周血管支架类 | 下肢动脉支架 | 血管支架-1 | 国械注进20163132863 | 国械注进20163462863 | 本产品由输送系统和支架组成。支架采用镍钛合金(Nitinol)材料制成，支架近端、远端各有4个不透射线的钽标记。输送系统带有铂铱合金的不透射线标记，由外导管、内导管、导管尖端、鲁尔接头、安全夹护翼、安全夹、手柄、转换护翼、触发器、后撤装置、导杆等部件组成。产品经环氧乙烷灭菌，一次性使用。 | 本产品适用于临床髂股动脉狭窄的介入治疗。 | 股动脉、髂股动脉 | 非药物涂层 非覆膜 长支架 (100mm＜长度≤150mm) | f7ac5916-1b3b-11ea-99e3-fa163e0a8baf | f7ac5916-1b3b-11ea-99e3-fa163e0a8baf | 血管支架 | C02060900114024102900000003 | C02060900102003102900000003 | 02-血管介入治疗类材料 | 06-外周血管介入治疗材料 | 09-髂股动脉支架 | 髂股动脉支架（非覆膜） | 14-合金 | 024-非覆膜/自膨 | 直径5mm，长度120mm | ZVM05120 |  | 集采范围内-中选 | 3283 | 3283
巴德医疗科技（上海）有限公司 | 660670f2-ff26-11eb-b658-0050568f9c84-1 | 外周血管支架类 | 下肢动脉支架 | 血管支架-1 | 国械注进20163132863 | 国械注进20163462863 | 本产品由输送系统和支架组成。支架采用镍钛合金 （Nitinol）材料制成，支架近端、远端各有4个不透射线的 钽标记。输送系统带有铂铱合金的不透射线标记，由外导 管、内导管、导管尖端、鲁尔接头、安全夹护翼、安全夹、 手柄、转换护翼、触发器、后撤装置、导杆等部件组成。产 品经环氧乙烷灭菌，一次性使用，货架有效期3年。 | 本产品适用于临床髂股动脉狭窄的介入治疗。 | 股动脉、髂股动脉 | 非药物涂层 非覆膜 长支架 (100mm＜长度≤150mm) | 5ad7f7a0-ff27-11eb-b658-0050568f9c84 | 5ad7f7a0-ff27-11eb-b658-0050568f9c84 | 血管支架 | C02060900114024102900000010 | C02060900102003102900000010 | 02-血管介入治疗类材料 | 06-外周血管介入治疗材料 | 09-髂股动脉支架 | 髂股动脉支架（非覆膜） | 14-合金 | 024-非覆膜/自膨 | 直径6mm，长度120mm | ZVM06120 |  | 集采范围内-中选 | 3283 | 3283
巴德医疗科技（上海）有限公司 | 660670f2-ff26-11eb-b658-0050568f9c84-1 | 外周血管支架类 | 下肢动脉支架 | 血管支架-1 | 国械注进20163132863 | 国械注进20163462863 | 本产品由输送系统和支架组成。支架采用镍钛合金(Nitinol)材料制成，支架近端、远端各有4个不透射线的钽标记。输送系统带有铂铱合金的不透射线标记，由外导管、内导管、导管尖端、鲁尔接头、安全夹护翼、安全夹、手柄、转换护翼、触发器、后撤装置、导杆等部件组成。产品经环氧乙烷灭菌，一次性使用。 | 本产品适用于临床髂股动脉狭窄的介入治疗。 | 股动脉、髂股动脉 | 非药物涂层 非覆膜 长支架 (100mm＜长度≤150mm) | f7ac4713-1b3b-11ea-99e3-fa163e0a8baf | f7ac4713-1b3b-11ea-99e3-fa163e0a8baf | 血管支架 | C02060900114024102900000010 | C02060900102003102900000010 | 02-血管介入治疗类材料 | 06-外周血管介入治疗材料 | 09-髂股动脉支架 | 髂股动脉支架（非覆膜） | 14-合金 | 024-非覆膜/自膨 | 直径6mm，长度120mm | ZVM06120 |  | 集采范围内-中选 | 3283 | 3283
巴德医疗科技（上海）有限公司 | 660670f2-ff26-11eb-b658-0050568f9c84-1 | 外周血管支架类 | 下肢动脉支架 | 血管支架-1 | 国械注进20163132863 | 国械注进20163462863 | 本产品由输送系统和支架组成。支架采用镍钛合金(Nitinol)材料制成，支架近端、远端各有4个不透射线的钽标记。输送系统带有铂铱合金的不透射线标记，由外导管、内导管、导管尖端、鲁尔接头、安全夹护翼、安全夹、手柄、转换护翼、触发器、后撤装置、导杆等部件组成。产品经环氧乙烷灭菌，一次性使用。 | 本产品适用于临床髂股动脉狭窄的介入治疗。 | 股动脉、髂股动脉 | 非药物涂层 非覆膜 长支架 (100mm＜长度≤150mm) | f7acbc8a-1b3b-11ea-99e3-fa163e0a8baf | f7acbc8a-1b3b-11ea-99e3-fa163e0a8baf | 血管支架 | C02060900114024102900000131 | C02060900102003102900000093 | 02-血管介入治疗类材料 | 06-外周血管介入治疗材料 | 09-髂股动脉支架 | 髂股动脉支架（非覆膜） | 14-合金 | 024-非覆膜/自膨 | 直径7mm，长度120mm | ZVM07120 |  | 集采范围内-中选 | 3283 | 3283
巴德医疗科技（上海）有限公司 | 660670f2-ff26-11eb-b658-0050568f9c84-1 | 外周血管支架类 | 下肢动脉支架 | 血管支架-1 | 国械注进20163132863 | 国械注进20163462863 | 本产品由输送系统和支架组成。支架采用镍钛合金 （Nitinol）材料制成，支架近端、远端各有4个不透射线的 钽标记。输送系统带有铂铱合金的不透射线标记，由外导 管、内导管、导管尖端、鲁尔接头、安全夹护翼、安全夹、 手柄、转换护翼、触发器、后撤装置、导杆等部件组成。产 品经环氧乙烷灭菌，一次性使用，货架有效期3年。 | 本产品适用于临床髂股动脉狭窄的介入治疗。 | 股动脉、髂股动脉 | 非药物涂层 非覆膜 长支架 (100mm＜长度≤150mm) | bdad7b32-ff29-11eb-b658-0050568f9c84 | bdad7b32-ff29-11eb-b658-0050568f9c84 | 血管支架 | C02060900114024102900000131 | C02060900102003102900000093 | 02-血管介入治疗类材料 | 06-外周血管介入治疗材料 | 09-髂股动脉支架 | 髂股动脉支架（非覆膜） | 14-合金 | 024-非覆膜/自膨 | 直径7mm，长度120mm | ZVM07120 |  | 集采范围内-中选 | 3283 | 3283
巴德医疗科技（上海）有限公司 | fc0b1297-ff26-11eb-b658-0050568f9c84-1 | 外周血管支架类 | 下肢动脉支架 | 血管支架-2 | 国械注进20163132863 | 国械注进20163462863 | 本产品由输送系统和支架组成。支架采用镍钛合金 （Nitinol）材料制成，支架近端、远端各有4个不透射线的 钽标记。输送系统带有铂铱合金的不透射线标记，由外导 管、内导管、导管尖端、鲁尔接头、安全夹护翼、安全夹、 手柄、转换护翼、触发器、后撤装置、导杆等部件组成。产 品经环氧乙烷灭菌，一次性使用，货架有效期3年。 | 本产品适用于临床髂股动脉狭窄的介入治疗。 | 髂动脉、髂股动脉 | 非药物涂层 非覆膜 长支架 (100mm＜长度≤150mm) | 801e069c-387e-11ec-921a-0050568f9c84 | 801e069c-387e-11ec-921a-0050568f9c84 | 血管支架 | C02060900114024102900000067 | C02060900102007102900000220 | 02-血管介入治疗类材料 | 06-外周血管介入治疗材料 | 09-髂股动脉支架 | 髂股动脉支架（非覆膜） | 14-合金 | 024-非覆膜/自膨 | 直径8mm，长度120mm | ZVM08120 |  | 集采范围内-中选 | 3283 | 3283
巴德医疗科技（上海）有限公司 | fc0b1297-ff26-11eb-b658-0050568f9c84-1 | 外周血管支架类 | 下肢动脉支架 | 血管支架-2 | 国械注进20163132863 | 国械注进20163462863 | 本产品由输送系统和支架组成。支架采用镍钛合金 （Nitinol）材料制成，支架近端、远端各有4个不透射线的 钽标记。输送系统带有铂铱合金的不透射线标记，由外导 管、内导管、导管尖端、鲁尔接头、安全夹护翼、安全夹、 手柄、转换护翼、触发器、后撤装置、导杆等部件组成。产 品经环氧乙烷灭菌，一次性使用，货架有效期3年。 | 本产品适用于临床髂股动脉狭窄的介入治疗。 | 髂动脉、髂股动脉 | 非药物涂层 非覆膜 长支架 (100mm＜长度≤150mm) | 8023b308-387e-11ec-921a-0050568f9c84 | 8023b308-387e-11ec-921a-0050568f9c84 | 血管支架 | C02060900114024102900000080 | C02060900102007102900000233 | 02-血管介入治疗类材料 | 06-外周血管介入治疗材料 | 09-髂股动脉支架 | 髂股动脉支架（非覆膜） | 14-合金 | 024-非覆膜/自膨 | 直径9mm，长度120mm | ZVM09120 |  | 集采范围内-中选 | 3283 | 3283
巴德医疗科技（上海）有限公司 | fc0b1297-ff26-11eb-b658-0050568f9c84-1 | 外周血管支架类 | 下肢动脉支架 | 血管支架-2 | 国械注进20163132863 | 国械注进20163462863 | 本产品由输送系统和支架组成。支架采用镍钛合金 （Nitinol）材料制成，支架近端、远端各有4个不透射线的 钽标记。输送系统带有铂铱合金的不透射线标记，由外导 管、内导管、导管尖端、鲁尔接头、安全夹护翼、安全夹、 手柄、转换护翼、触发器、后撤装置、导杆等部件组成。产 品经环氧乙烷灭菌，一次性使用，货架有效期3年。 | 本产品适用于临床髂股动脉狭窄的介入治疗。 | 髂动脉、髂股动脉 | 非药物涂层 非覆膜 长支架 (100mm＜长度≤150mm) | 8023a4af-387e-11ec-921a-0050568f9c84 | 8023a4af-387e-11ec-921a-0050568f9c84 | 血管支架 | C02060900114024102900000073 | C02060900102007102900000226 | 02-血管介入治疗类材料 | 06-外周血管介入治疗材料 | 09-髂股动脉支架 | 髂股动脉支架（非覆膜） | 14-合金 | 024-非覆膜/自膨 | 直径10mm，长度120mm | ZVM10120 |  | 集采范围内-中选 | 3283 | 3283
巴德医疗科技（上海）有限公司 | fc0b1297-ff26-11eb-b658-0050568f9c84-1 | 外周血管支架类 | 下肢动脉支架 | 血管支架-2 | 国械注进20163132863 | 国械注进20163462863 | 本产品由输送系统和支架组成。支架采用镍钛合金 （Nitinol）材料制成，支架近端、远端各有4个不透射线的 钽标记。输送系统带有铂铱合金的不透射线标记，由外导 管、内导管、导管尖端、鲁尔接头、安全夹护翼、安全夹、 手柄、转换护翼、触发器、后撤装置、导杆等部件组成。产 品经环氧乙烷灭菌，一次性使用，货架有效期3年。 | 本产品适用于临床髂股动脉狭窄的介入治疗。 | 髂动脉、髂股动脉 | 非药物涂层 非覆膜 长支架 (100mm＜长度≤150mm) | 802f7372-387e-11ec-921a-0050568f9c84 | 802f7372-387e-11ec-921a-0050568f9c84 | 血管支架 | C02060900114024102900000091 | C02060900102007102900000244 | 02-血管介入治疗类材料 | 06-外周血管介入治疗材料 | 09-髂股动脉支架 | 髂股动脉支架（非覆膜） | 14-合金 | 024-非覆膜/自膨 | 直径12mm，长度120mm | ZVM12120 |  | 集采范围内-中选 | 3283 | 3283
巴德医疗科技（上海）有限公司 | fc0b1297-ff26-11eb-b658-0050568f9c84-1 | 外周血管支架类 | 下肢动脉支架 | 血管支架-2 | 国械注进20163132863 | 国械注进20163462863 | 本产品由输送系统和支架组成。支架采用镍钛合金 （Nitinol）材料制成，支架近端、远端各有4个不透射线的 钽标记。输送系统带有铂铱合金的不透射线标记，由外导 管、内导管、导管尖端、鲁尔接头、安全夹护翼、安全夹、 手柄、转换护翼、触发器、后撤装置、导杆等部件组成。产 品经环氧乙烷灭菌，一次性使用，货架有效期3年。 | 本产品适用于临床髂股动脉狭窄的介入治疗。 | 髂动脉、髂股动脉 | 非药物涂层 非覆膜 长支架 (100mm＜长度≤150mm) | 7585d7ca-ff29-11eb-b658-0050568f9c84 | 7585d7ca-ff29-11eb-b658-0050568f9c84 | 血管支架 | C02060900114024102900000051 | C02060900102007102900000140 | 02-血管介入治疗类材料 | 06-外周血管介入治疗材料 | 09-髂股动脉支架 | 髂股动脉支架（非覆膜） | 14-合金 | 024-非覆膜/自膨 | 直径14mm，长度120mm | ZVM14120 |  | 集采范围内-中选 | 3283 | 3283
巴德医疗科技（上海）有限公司 | ae3af1fc-1b3a-11ea-99e3-fa163e0a8baf | 外周血管支架类 | 下肢动脉支架 | 血管支架 | 国械注进20173136305 | 国械注进20173466305 | 本产品由支架和输送系统组成。支架采用镍钛合金材料制成。输送系统主要由内管组件、支架输送鞘、系统稳定鞘、手柄、无创导管尖端、鲁尔接头、不透射线区、安全锁、指轮组成。一次性使用产品，环氧乙烷灭菌，货架有效期两年。 | 该产品适用于外周动脉新发病变或再狭窄病变的支架术。 | 股动脉、股浅动脉、股深动脉、股腘动脉、腘动脉、膝上股腘动脉、膝上腘动脉、近端腘动脉、近膝关节动脉、髂内动脉、髂动脉、髂外动脉、髂总动脉、髂股动脉 | 非药物涂层 非覆膜 短支架 (长度≤100mm) | cc7adf04-3899-11ec-921a-0050568f9c84 | cc7adf04-3899-11ec-921a-0050568f9c84 | 血管支架 | C02061300114036102900000072 | C02061200101002102900000203 | 02-血管介入治疗类材料 | 06-外周血管介入治疗材料 | 13-外周血管支架 | 外周血管支架（不含药/非覆膜） | 14-合金 | 036-不含药/非覆膜/自膨 | 直径5mm，长度20mm | EX050201C |  | 集采范围内-中选 | 2736 | 2736
巴德医疗科技（上海）有限公司 | ae3af1fc-1b3a-11ea-99e3-fa163e0a8baf | 外周血管支架类 | 下肢动脉支架 | 血管支架 | 国械注进20173136305 | 国械注进20173466305 | 本产品由支架和输送系统组成。支架采用镍钛合金材料制成。输送系统主要由内管组件、支架输送鞘、系统稳定鞘、手柄、无创导管尖端、鲁尔接头、不透射线区、安全锁、指轮组成。一次性使用产品，环氧乙烷灭菌，货架有效期两年。 | 该产品适用于外周动脉新发病变或再狭窄病变的支架术。 | 股动脉、股浅动脉、股深动脉、股腘动脉、腘动脉、膝上股腘动脉、膝上腘动脉、近端腘动脉、近膝关节动脉、髂内动脉、髂动脉、髂外动脉、髂总动脉、髂股动脉 | 非药物涂层 非覆膜 短支架 (长度≤100mm) | cc7b0118-3899-11ec-921a-0050568f9c84 | cc7b0118-3899-11ec-921a-0050568f9c84 | 血管支架 | C02061300114036102900000079 | C02061200101002102900000210 | 02-血管介入治疗类材料 | 06-外周血管介入治疗材料 | 13-外周血管支架 | 外周血管支架（不含药/非覆膜） | 14-合金 | 036-不含药/非覆膜/自膨 | 直径5mm，长度20mm | EX050203C |  | 集采范围内-中选 | 2736 | 2736
巴德医疗科技（上海）有限公司 | ae3af1fc-1b3a-11ea-99e3-fa163e0a8baf | 外周血管支架类 | 下肢动脉支架 | 血管支架 | 国械注进20173136305 | 国械注进20173466305 | 本产品由支架和输送系统组成。支架采用镍钛合金材料制成。输送系统主要由内管组件、支架输送鞘、系统稳定鞘、手柄、无创导管尖端、鲁尔接头、不透射线区、安全锁、指轮组成。一次性使用产品，环氧乙烷灭菌，货架有效期两年。 | 该产品适用于外周动脉新发病变或再狭窄病变的支架术。 | 股动脉、股浅动脉、股深动脉、股腘动脉、腘动脉、膝上股腘动脉、膝上腘动脉、近端腘动脉、近膝关节动脉、髂内动脉、髂动脉、髂外动脉、髂总动脉、髂股动脉 | 非药物涂层 非覆膜 短支架 (长度≤100mm) | cc7aed6a-3899-11ec-921a-0050568f9c84 | cc7aed6a-3899-11ec-921a-0050568f9c84 | 血管支架 | C02061300114036102900000075 | C02061200101002102900000206 | 02-血管介入治疗类材料 | 06-外周血管介入治疗材料 | 13-外周血管支架 | 外周血管支架（不含药/非覆膜） | 14-合金 | 036-不含药/非覆膜/自膨 | 直径5mm，长度30mm | EX050301C |  | 集采范围内-中选 | 2736 | 2736
巴德医疗科技（上海）有限公司 | ae3af1fc-1b3a-11ea-99e3-fa163e0a8baf | 外周血管支架类 | 下肢动脉支架 | 血管支架 | 国械注进20173136305 | 国械注进20173466305 | 本产品由支架和输送系统组成。支架采用镍钛合金材料制成。输送系统主要由内管组件、支架输送鞘、系统稳定鞘、手柄、无创导管尖端、鲁尔接头、不透射线区、安全锁、指轮组成。一次性使用产品，环氧乙烷灭菌，货架有效期两年。 | 该产品适用于外周动脉新发病变或再狭窄病变的支架术。 | 股动脉、股浅动脉、股深动脉、股腘动脉、腘动脉、膝上股腘动脉、膝上腘动脉、近端腘动脉、近膝关节动脉、髂内动脉、髂动脉、髂外动脉、髂总动脉、髂股动脉 | 非药物涂层 非覆膜 短支架 (长度≤100mm) | cc7af555-3899-11ec-921a-0050568f9c84 | cc7af555-3899-11ec-921a-0050568f9c84 | 血管支架 | C02061300114036102900000078 | C02061200101002102900000209 | 02-血管介入治疗类材料 | 06-外周血管介入治疗材料 | 13-外周血管支架 | 外周血管支架（不含药/非覆膜） | 14-合金 | 036-不含药/非覆膜/自膨 | 直径5mm，长度30mm | EX050303C |  | 集采范围内-中选 | 2736 | 2736
巴德医疗科技（上海）有限公司 | ae3af1fc-1b3a-11ea-99e3-fa163e0a8baf | 外周血管支架类 | 下肢动脉支架 | 血管支架 | 国械注进20173136305 | 国械注进20173466305 | 本产品由支架和输送系统组成。支架采用镍钛合金材料制成。输送系统主要由内管组件、支架输送鞘、系统稳定鞘、手柄、无创导管尖端、鲁尔接头、不透射线区、安全锁、指轮组成。一次性使用产品，环氧乙烷灭菌，货架有效期两年。 | 该产品适用于外周动脉新发病变或再狭窄病变的支架术。 | 股动脉、股浅动脉、股深动脉、股腘动脉、腘动脉、膝上股腘动脉、膝上腘动脉、近端腘动脉、近膝关节动脉、髂内动脉、髂动脉、髂外动脉、髂总动脉、髂股动脉 | 非药物涂层 非覆膜 短支架 (长度≤100mm) | cc6d2074-3899-11ec-921a-0050568f9c84 | cc6d2074-3899-11ec-921a-0050568f9c84 | 血管支架 | C02061300114036102900000064 | C02061200101002102900000195 | 02-血管介入治疗类材料 | 06-外周血管介入治疗材料 | 13-外周血管支架 | 外周血管支架（不含药/非覆膜） | 14-合金 | 036-不含药/非覆膜/自膨 | 直径5mm，长度40mm | EX050401C |  | 集采范围内-中选 | 2736 | 2736
巴德医疗科技（上海）有限公司 | ae3af1fc-1b3a-11ea-99e3-fa163e0a8baf | 外周血管支架类 | 下肢动脉支架 | 血管支架 | 国械注进20173136305 | 国械注进20173466305 | 本产品由支架和输送系统组成。支架采用镍钛合金材料制成。输送系统主要由内管组件、支架输送鞘、系统稳定鞘、手柄、无创导管尖端、鲁尔接头、不透射线区、安全锁、指轮组成。一次性使用产品，环氧乙烷灭菌，货架有效期两年。 | 该产品适用于外周动脉新发病变或再狭窄病变的支架术。 | 股动脉、股浅动脉、股深动脉、股腘动脉、腘动脉、膝上股腘动脉、膝上腘动脉、近端腘动脉、近膝关节动脉、髂内动脉、髂动脉、髂外动脉、髂总动脉、髂股动脉 | 非药物涂层 非覆膜 短支架 (长度≤100mm) | cc7b02bc-3899-11ec-921a-0050568f9c84 | cc7b02bc-3899-11ec-921a-0050568f9c84 | 血管支架 | C02061300114036102900000080 | C02061200101002102900000211 | 02-血管介入治疗类材料 | 06-外周血管介入治疗材料 | 13-外周血管支架 | 外周血管支架（不含药/非覆膜） | 14-合金 | 036-不含药/非覆膜/自膨 | 直径5mm，长度40mm | EX050403C |  | 集采范围内-中选 | 2736 | 2736
巴德医疗科技（上海）有限公司 | ae3af1fc-1b3a-11ea-99e3-fa163e0a8baf | 外周血管支架类 | 下肢动脉支架 | 血管支架 | 国械注进20173136305 | 国械注进20173466305 | 本产品由支架和输送系统组成。支架采用镍钛合金材料制成。输送系统主要由内管组件、支架输送鞘、系统稳定鞘、手柄、无创导管尖端、鲁尔接头、不透射线区、安全锁、指轮组成。一次性使用产品，环氧乙烷灭菌，货架有效期两年。 | 该产品适用于外周动脉新发病变或再狭窄病变的支架术。 | 股动脉、股浅动脉、股深动脉、股腘动脉、腘动脉、膝上股腘动脉、膝上腘动脉、近端腘动脉、近膝关节动脉、髂内动脉、髂动脉、髂外动脉、髂总动脉、髂股动脉 | 非药物涂层 非覆膜 短支架 (长度≤100mm) | cc7aadcb-3899-11ec-921a-0050568f9c84 | cc7aadcb-3899-11ec-921a-0050568f9c84 | 血管支架 | C02061300114036102900000066 | C02061200101002102900000197 | 02-血管介入治疗类材料 | 06-外周血管介入治疗材料 | 13-外周血管支架 | 外周血管支架（不含药/非覆膜） | 14-合金 | 036-不含药/非覆膜/自膨 | 直径5mm，长度60mm | EX050601C |  | 集采范围内-中选 | 2736 | 2736
巴德医疗科技（上海）有限公司 | ae3af1fc-1b3a-11ea-99e3-fa163e0a8baf | 外周血管支架类 | 下肢动脉支架 | 血管支架 | 国械注进20173136305 | 国械注进20173466305 | 本产品由支架和输送系统组成。支架采用镍钛合金材料制成。输送系统主要由内管组件、支架输送鞘、系统稳定鞘、手柄、无创导管尖端、鲁尔接头、不透射线区、安全锁、指轮组成。一次性使用产品，环氧乙烷灭菌，货架有效期两年。 | 该产品适用于外周动脉新发病变或再狭窄病变的支架术。 | 股动脉、股浅动脉、股深动脉、股腘动脉、腘动脉、膝上股腘动脉、膝上腘动脉、近端腘动脉、近膝关节动脉、髂内动脉、髂动脉、髂外动脉、髂总动脉、髂股动脉 | 非药物涂层 非覆膜 短支架 (长度≤100mm) | cc7ac836-3899-11ec-921a-0050568f9c84 | cc7ac836-3899-11ec-921a-0050568f9c84 | 血管支架 | C02061300114036102900000070 | C02061200101002102900000201 | 02-血管介入治疗类材料 | 06-外周血管介入治疗材料 | 13-外周血管支架 | 外周血管支架（不含药/非覆膜） | 14-合金 | 036-不含药/非覆膜/自膨 | 直径5mm，长度60mm | EX050603C |  | 集采范围内-中选 | 2736 | 2736
巴德医疗科技（上海）有限公司 | ae3af1fc-1b3a-11ea-99e3-fa163e0a8baf | 外周血管支架类 | 下肢动脉支架 | 血管支架 | 国械注进20173136305 | 国械注进20173466305 | 本产品由支架和输送系统组成。支架采用镍钛合金材料制成。输送系统主要由内管组件、支架输送鞘、系统稳定鞘、手柄、无创导管尖端、鲁尔接头、不透射线区、安全锁、指轮组成。一次性使用产品，环氧乙烷灭菌，货架有效期两年。 | 该产品适用于外周动脉新发病变或再狭窄病变的支架术。 | 股动脉、股浅动脉、股深动脉、股腘动脉、腘动脉、膝上股腘动脉、膝上腘动脉、近端腘动脉、近膝关节动脉、髂内动脉、髂动脉、髂外动脉、髂总动脉、髂股动脉 | 非药物涂层 非覆膜 短支架 (长度≤100mm) | cc7ab8e6-3899-11ec-921a-0050568f9c84 | cc7ab8e6-3899-11ec-921a-0050568f9c84 | 血管支架 | C02061300114036102900000067 | C02061200101002102900000198 | 02-血管介入治疗类材料 | 06-外周血管介入治疗材料 | 13-外周血管支架 | 外周血管支架（不含药/非覆膜） | 14-合金 | 036-不含药/非覆膜/自膨 | 直径5mm，长度80mm | EX050801C |  | 集采范围内-中选 | 2736 | 2736
巴德医疗科技（上海）有限公司 | ae3af1fc-1b3a-11ea-99e3-fa163e0a8baf | 外周血管支架类 | 下肢动脉支架 | 血管支架 | 国械注进20173136305 | 国械注进20173466305 | 本产品由支架和输送系统组成。支架采用镍钛合金材料制成。输送系统主要由内管组件、支架输送鞘、系统稳定鞘、手柄、无创导管尖端、鲁尔接头、不透射线区、安全锁、指轮组成。一次性使用产品，环氧乙烷灭菌，货架有效期两年。 | 该产品适用于外周动脉新发病变或再狭窄病变的支架术。 | 股动脉、股浅动脉、股深动脉、股腘动脉、腘动脉、膝上股腘动脉、膝上腘动脉、近端腘动脉、近膝关节动脉、髂内动脉、髂动脉、髂外动脉、髂总动脉、髂股动脉 | 非药物涂层 非覆膜 短支架 (长度≤100mm) | cc7ac1b0-3899-11ec-921a-0050568f9c84 | cc7ac1b0-3899-11ec-921a-0050568f9c84 | 血管支架 | C02061300114036102900000068 | C02061200101002102900000199 | 02-血管介入治疗类材料 | 06-外周血管介入治疗材料 | 13-外周血管支架 | 外周血管支架（不含药/非覆膜） | 14-合金 | 036-不含药/非覆膜/自膨 | 直径5mm，长度80mm | EX050803C |  | 集采范围内-中选 | 2736 | 2736
巴德医疗科技（上海）有限公司 | ae3af1fc-1b3a-11ea-99e3-fa163e0a8baf | 外周血管支架类 | 下肢动脉支架 | 血管支架 | 国械注进20173136305 | 国械注进20173466305 | 本产品由支架和输送系统组成。支架采用镍钛合金材料制成。输送系统主要由内管组件、支架输送鞘、系统稳定鞘、手柄、无创导管尖端、鲁尔接头、不透射线区、安全锁、指轮组成。一次性使用产品，环氧乙烷灭菌，货架有效期两年。 | 该产品适用于外周动脉新发病变或再狭窄病变的支架术。 | 股动脉、股浅动脉、股深动脉、股腘动脉、腘动脉、膝上股腘动脉、膝上腘动脉、近端腘动脉、近膝关节动脉、髂内动脉、髂动脉、髂外动脉、髂总动脉、髂股动脉 | 非药物涂层 非覆膜 短支架 (长度≤100mm) | cc7af1cd-3899-11ec-921a-0050568f9c84 | cc7af1cd-3899-11ec-921a-0050568f9c84 | 血管支架 | C02061300114036102900000076 | C02061200101002102900000207 | 02-血管介入治疗类材料 | 06-外周血管介入治疗材料 | 13-外周血管支架 | 外周血管支架（不含药/非覆膜） | 14-合金 | 036-不含药/非覆膜/自膨 | 直径5mm，长度100mm | EX051001C |  | 集采范围内-中选 | 2736 | 2736
巴德医疗科技（上海）有限公司 | ae3af1fc-1b3a-11ea-99e3-fa163e0a8baf | 外周血管支架类 | 下肢动脉支架 | 血管支架 | 国械注进20173136305 | 国械注进20173466305 | 本产品由支架和输送系统组成。支架采用镍钛合金材料制成。输送系统主要由内管组件、支架输送鞘、系统稳定鞘、手柄、无创导管尖端、鲁尔接头、不透射线区、安全锁、指轮组成。一次性使用产品，环氧乙烷灭菌，货架有效期两年。 | 该产品适用于外周动脉新发病变或再狭窄病变的支架术。 | 股动脉、股浅动脉、股深动脉、股腘动脉、腘动脉、膝上股腘动脉、膝上腘动脉、近端腘动脉、近膝关节动脉、髂内动脉、髂动脉、髂外动脉、髂总动脉、髂股动脉 | 非药物涂层 非覆膜 短支架 (长度≤100mm) | cc6add99-3899-11ec-921a-0050568f9c84 | cc6add99-3899-11ec-921a-0050568f9c84 | 血管支架 | C02061300114036102900000063 | C02061200101002102900000194 | 02-血管介入治疗类材料 | 06-外周血管介入治疗材料 | 13-外周血管支架 | 外周血管支架（不含药/非覆膜） | 14-合金 | 036-不含药/非覆膜/自膨 | 直径5mm，长度100mm | EX051003C |  | 集采范围内-中选 | 2736 | 2736
巴德医疗科技（上海）有限公司 | ae3af1fc-1b3a-11ea-99e3-fa163e0a8baf | 外周血管支架类 | 下肢动脉支架 | 血管支架 | 国械注进20173136305 | 国械注进20173466305 | 本产品由支架和输送系统组成。支架采用镍钛合金材料制成。输送系统主要由内管组件、支架输送鞘、系统稳定鞘、手柄、无创导管尖端、鲁尔接头、不透射线区、安全锁、指轮组成。一次性使用产品，环氧乙烷灭菌，货架有效期两年。 | 该产品适用于外周动脉新发病变或再狭窄病变的支架术。 | 股动脉、股浅动脉、股深动脉、股腘动脉、腘动脉、膝上股腘动脉、膝上腘动脉、近端腘动脉、近膝关节动脉、髂内动脉、髂动脉、髂外动脉、髂总动脉、髂股动脉 | 非药物涂层 非覆膜 短支架 (长度≤100mm) | 50bc0d1c-1b3b-11ea-99e3-fa163e0a8baf | 50bc0d1c-1b3b-11ea-99e3-fa163e0a8baf | 血管支架 | C02061300114036102900000044 | C02061200101002102900000142 | 02-血管介入治疗类材料 | 06-外周血管介入治疗材料 | 13-外周血管支架 | 外周血管支架（不含药/非覆膜） | 14-合金 | 036-不含药/非覆膜/自膨 | 直径6mm，长度20mm | EX060201C |  | 集采范围内-中选 | 2736 | 2736
巴德医疗科技（上海）有限公司 | ae3af1fc-1b3a-11ea-99e3-fa163e0a8baf | 外周血管支架类 | 下肢动脉支架 | 血管支架 | 国械注进20173136305 | 国械注进20173466305 | 本产品由支架和输送系统组成。支架采用镍钛合金材料制成。输送系统主要由内管组件、支架输送鞘、系统稳定鞘、手柄、无创导管尖端、鲁尔接头、不透射线区、安全锁、指轮组成。一次性使用产品，环氧乙烷灭菌，货架有效期两年。 | 该产品适用于外周动脉新发病变或再狭窄病变的支架术。 | 股动脉、股浅动脉、股深动脉、股腘动脉、腘动脉、膝上股腘动脉、膝上腘动脉、近端腘动脉、近膝关节动脉、髂内动脉、髂动脉、髂外动脉、髂总动脉、髂股动脉 | 非药物涂层 非覆膜 短支架 (长度≤100mm) | 509d2d60-1b3b-11ea-99e3-fa163e0a8baf | 509d2d60-1b3b-11ea-99e3-fa163e0a8baf | 血管支架 | C02061300114036102900000004 | C02061200101002102900000143 | 02-血管介入治疗类材料 | 06-外周血管介入治疗材料 | 13-外周血管支架 | 外周血管支架（不含药/非覆膜） | 14-合金 | 036-不含药/非覆膜/自膨 | 直径6mm，长度20mm | EX060203C |  | 集采范围内-中选 | 2736 | 2736
巴德医疗科技（上海）有限公司 | ae3af1fc-1b3a-11ea-99e3-fa163e0a8baf | 外周血管支架类 | 下肢动脉支架 | 血管支架 | 国械注进20173136305 | 国械注进20173466305 | 本产品由支架和输送系统组成。支架采用镍钛合金材料制成。输送系统主要由内管组件、支架输送鞘、系统稳定鞘、手柄、无创导管尖端、鲁尔接头、不透射线区、安全锁、指轮组成。一次性使用产品，环氧乙烷灭菌，货架有效期两年。 | 该产品适用于外周动脉新发病变或再狭窄病变的支架术。 | 股动脉、股浅动脉、股深动脉、股腘动脉、腘动脉、膝上股腘动脉、膝上腘动脉、近端腘动脉、近膝关节动脉、髂内动脉、髂动脉、髂外动脉、髂总动脉、髂股动脉 | 非药物涂层 非覆膜 短支架 (长度≤100mm) | 50b1bfc8-1b3b-11ea-99e3-fa163e0a8baf | 50b1bfc8-1b3b-11ea-99e3-fa163e0a8baf | 血管支架 | C02061300114036102900000022 | C02061200101002102900000144 | 02-血管介入治疗类材料 | 06-外周血管介入治疗材料 | 13-外周血管支架 | 外周血管支架（不含药/非覆膜） | 14-合金 | 036-不含药/非覆膜/自膨 | 直径6mm，长度30mm | EX060301C |  | 集采范围内-中选 | 2736 | 2736
巴德医疗科技（上海）有限公司 | ae3af1fc-1b3a-11ea-99e3-fa163e0a8baf | 外周血管支架类 | 下肢动脉支架 | 血管支架 | 国械注进20173136305 | 国械注进20173466305 | 本产品由支架和输送系统组成。支架采用镍钛合金材料制成。输送系统主要由内管组件、支架输送鞘、系统稳定鞘、手柄、无创导管尖端、鲁尔接头、不透射线区、安全锁、指轮组成。一次性使用产品，环氧乙烷灭菌，货架有效期两年。 | 该产品适用于外周动脉新发病变或再狭窄病变的支架术。 | 股动脉、股浅动脉、股深动脉、股腘动脉、腘动脉、膝上股腘动脉、膝上腘动脉、近端腘动脉、近膝关节动脉、髂内动脉、髂动脉、髂外动脉、髂总动脉、髂股动脉 | 非药物涂层 非覆膜 短支架 (长度≤100mm) | 50b36a1d-1b3b-11ea-99e3-fa163e0a8baf | 50b36a1d-1b3b-11ea-99e3-fa163e0a8baf | 血管支架 | C02061300114036102900000028 | C02061200101002102900000145 | 02-血管介入治疗类材料 | 06-外周血管介入治疗材料 | 13-外周血管支架 | 外周血管支架（不含药/非覆膜） | 14-合金 | 036-不含药/非覆膜/自膨 | 直径6mm，长度30mm | EX060303C |  | 集采范围内-中选 | 2736 | 2736
巴德医疗科技（上海）有限公司 | ae3af1fc-1b3a-11ea-99e3-fa163e0a8baf | 外周血管支架类 | 下肢动脉支架 | 血管支架 | 国械注进20173136305 | 国械注进20173466305 | 本产品由支架和输送系统组成。支架采用镍钛合金材料制成。输送系统主要由内管组件、支架输送鞘、系统稳定鞘、手柄、无创导管尖端、鲁尔接头、不透射线区、安全锁、指轮组成。一次性使用产品，环氧乙烷灭菌，货架有效期两年。 | 该产品适用于外周动脉新发病变或再狭窄病变的支架术。 | 股动脉、股浅动脉、股深动脉、股腘动脉、腘动脉、膝上股腘动脉、膝上腘动脉、近端腘动脉、近膝关节动脉、髂内动脉、髂动脉、髂外动脉、髂总动脉、髂股动脉 | 非药物涂层 非覆膜 短支架 (长度≤100mm) | 50b517cc-1b3b-11ea-99e3-fa163e0a8baf | 50b517cc-1b3b-11ea-99e3-fa163e0a8baf | 血管支架 | C02061300114036102900000035 | C02061200101002102900000146 | 02-血管介入治疗类材料 | 06-外周血管介入治疗材料 | 13-外周血管支架 | 外周血管支架（不含药/非覆膜） | 14-合金 | 036-不含药/非覆膜/自膨 | 直径6mm，长度40mm | EX060401C |  | 集采范围内-中选 | 2736 | 2736
巴德医疗科技（上海）有限公司 | ae3af1fc-1b3a-11ea-99e3-fa163e0a8baf | 外周血管支架类 | 下肢动脉支架 | 血管支架 | 国械注进20173136305 | 国械注进20173466305 | 本产品由支架和输送系统组成。支架采用镍钛合金材料制成。输送系统主要由内管组件、支架输送鞘、系统稳定鞘、手柄、无创导管尖端、鲁尔接头、不透射线区、安全锁、指轮组成。一次性使用产品，环氧乙烷灭菌，货架有效期两年。 | 该产品适用于外周动脉新发病变或再狭窄病变的支架术。 | 股动脉、股浅动脉、股深动脉、股腘动脉、腘动脉、膝上股腘动脉、膝上腘动脉、近端腘动脉、近膝关节动脉、髂内动脉、髂动脉、髂外动脉、髂总动脉、髂股动脉 | 非药物涂层 非覆膜 短支架 (长度≤100mm) | 50b51a4e-1b3b-11ea-99e3-fa163e0a8baf | 50b51a4e-1b3b-11ea-99e3-fa163e0a8baf | 血管支架 | C02061300114036102900000037 | C02061200101002102900000147 | 02-血管介入治疗类材料 | 06-外周血管介入治疗材料 | 13-外周血管支架 | 外周血管支架（不含药/非覆膜） | 14-合金 | 036-不含药/非覆膜/自膨 | 直径6mm，长度40mm | EX060403C |  | 集采范围内-中选 | 2736 | 2736
巴德医疗科技（上海）有限公司 | ae3af1fc-1b3a-11ea-99e3-fa163e0a8baf | 外周血管支架类 | 下肢动脉支架 | 血管支架 | 国械注进20173136305 | 国械注进20173466305 | 本产品由支架和输送系统组成。支架采用镍钛合金材料制成。输送系统主要由内管组件、支架输送鞘、系统稳定鞘、手柄、无创导管尖端、鲁尔接头、不透射线区、安全锁、指轮组成。一次性使用产品，环氧乙烷灭菌，货架有效期两年。 | 该产品适用于外周动脉新发病变或再狭窄病变的支架术。 | 股动脉、股浅动脉、股深动脉、股腘动脉、腘动脉、膝上股腘动脉、膝上腘动脉、近端腘动脉、近膝关节动脉、髂内动脉、髂动脉、髂外动脉、髂总动脉、髂股动脉 | 非药物涂层 非覆膜 短支架 (长度≤100mm) | 50b3273d-1b3b-11ea-99e3-fa163e0a8baf | 50b3273d-1b3b-11ea-99e3-fa163e0a8baf | 血管支架 | C02061300114036102900000027 | C02061200101002102900000148 | 02-血管介入治疗类材料 | 06-外周血管介入治疗材料 | 13-外周血管支架 | 外周血管支架（不含药/非覆膜） | 14-合金 | 036-不含药/非覆膜/自膨 | 直径6mm，长度60mm | EX060601C |  | 集采范围内-中选 | 2736 | 2736
巴德医疗科技（上海）有限公司 | ae3af1fc-1b3a-11ea-99e3-fa163e0a8baf | 外周血管支架类 | 下肢动脉支架 | 血管支架 | 国械注进20173136305 | 国械注进20173466305 | 本产品由支架和输送系统组成。支架采用镍钛合金材料制成。输送系统主要由内管组件、支架输送鞘、系统稳定鞘、手柄、无创导管尖端、鲁尔接头、不透射线区、安全锁、指轮组成。一次性使用产品，环氧乙烷灭菌，货架有效期两年。 | 该产品适用于外周动脉新发病变或再狭窄病变的支架术。 | 股动脉、股浅动脉、股深动脉、股腘动脉、腘动脉、膝上股腘动脉、膝上腘动脉、近端腘动脉、近膝关节动脉、髂内动脉、髂动脉、髂外动脉、髂总动脉、髂股动脉 | 非药物涂层 非覆膜 短支架 (长度≤100mm) | 50b17c6e-1b3b-11ea-99e3-fa163e0a8baf | 50b17c6e-1b3b-11ea-99e3-fa163e0a8baf | 血管支架 | C02061300114036102900000015 | C02061200101002102900000149 | 02-血管介入治疗类材料 | 06-外周血管介入治疗材料 | 13-外周血管支架 | 外周血管支架（不含药/非覆膜） | 14-合金 | 036-不含药/非覆膜/自膨 | 直径6mm，长度60mm | EX060603C |  | 集采范围内-中选 | 2736 | 2736
巴德医疗科技（上海）有限公司 | ae3af1fc-1b3a-11ea-99e3-fa163e0a8baf | 外周血管支架类 | 下肢动脉支架 | 血管支架 | 国械注进20173136305 | 国械注进20173466305 | 本产品由支架和输送系统组成。支架采用镍钛合金材料制成。输送系统主要由内管组件、支架输送鞘、系统稳定鞘、手柄、无创导管尖端、鲁尔接头、不透射线区、安全锁、指轮组成。一次性使用产品，环氧乙烷灭菌，货架有效期两年。 | 该产品适用于外周动脉新发病变或再狭窄病变的支架术。 | 股动脉、股浅动脉、股深动脉、股腘动脉、腘动脉、膝上股腘动脉、膝上腘动脉、近端腘动脉、近膝关节动脉、髂内动脉、髂动脉、髂外动脉、髂总动脉、髂股动脉 | 非药物涂层 非覆膜 短支架 (长度≤100mm) | 50b51cce-1b3b-11ea-99e3-fa163e0a8baf | 50b51cce-1b3b-11ea-99e3-fa163e0a8baf | 血管支架 | C02061300114036102900000039 | C02061200101002102900000150 | 02-血管介入治疗类材料 | 06-外周血管介入治疗材料 | 13-外周血管支架 | 外周血管支架（不含药/非覆膜） | 14-合金 | 036-不含药/非覆膜/自膨 | 直径6mm，长度80mm | EX060801C |  | 集采范围内-中选 | 2736 | 2736
巴德医疗科技（上海）有限公司 | ae3af1fc-1b3a-11ea-99e3-fa163e0a8baf | 外周血管支架类 | 下肢动脉支架 | 血管支架 | 国械注进20173136305 | 国械注进20173466305 | 本产品由支架和输送系统组成。支架采用镍钛合金材料制成。输送系统主要由内管组件、支架输送鞘、系统稳定鞘、手柄、无创导管尖端、鲁尔接头、不透射线区、安全锁、指轮组成。一次性使用产品，环氧乙烷灭菌，货架有效期两年。 | 该产品适用于外周动脉新发病变或再狭窄病变的支架术。 | 股动脉、股浅动脉、股深动脉、股腘动脉、腘动脉、膝上股腘动脉、膝上腘动脉、近端腘动脉、近膝关节动脉、髂内动脉、髂动脉、髂外动脉、髂总动脉、髂股动脉 | 非药物涂层 非覆膜 短支架 (长度≤100mm) | 50bc1389-1b3b-11ea-99e3-fa163e0a8baf | 50bc1389-1b3b-11ea-99e3-fa163e0a8baf | 血管支架 | C02061300114036102900000049 | C02061200101002102900000151 | 02-血管介入治疗类材料 | 06-外周血管介入治疗材料 | 13-外周血管支架 | 外周血管支架（不含药/非覆膜） | 14-合金 | 036-不含药/非覆膜/自膨 | 直径6mm，长度80mm | EX060803C |  | 集采范围内-中选 | 2736 | 2736
巴德医疗科技（上海）有限公司 | ae3af1fc-1b3a-11ea-99e3-fa163e0a8baf | 外周血管支架类 | 下肢动脉支架 | 血管支架 | 国械注进20173136305 | 国械注进20173466305 | 本产品由支架和输送系统组成。支架采用镍钛合金材料制成。输送系统主要由内管组件、支架输送鞘、系统稳定鞘、手柄、无创导管尖端、鲁尔接头、不透射线区、安全锁、指轮组成。一次性使用产品，环氧乙烷灭菌，货架有效期两年。 | 该产品适用于外周动脉新发病变或再狭窄病变的支架术。 | 股动脉、股浅动脉、股深动脉、股腘动脉、腘动脉、膝上股腘动脉、膝上腘动脉、近端腘动脉、近膝关节动脉、髂内动脉、髂动脉、髂外动脉、髂总动脉、髂股动脉 | 非药物涂层 非覆膜 短支架 (长度≤100mm) | 99fdba4b-37c6-11ec-921a-0050568f9c84 | 99fdba4b-37c6-11ec-921a-0050568f9c84 | 血管支架 | C02061300114036102900000062 | C02061200101002102900000193 | 02-血管介入治疗类材料 | 06-外周血管介入治疗材料 | 13-外周血管支架 | 外周血管支架（不含药/非覆膜） | 14-合金 | 036-不含药/非覆膜/自膨 | 直径6mm，长度100mm | EX061001C |  | 集采范围内-中选 | 2736 | 2736
巴德医疗科技（上海）有限公司 | ae3af1fc-1b3a-11ea-99e3-fa163e0a8baf | 外周血管支架类 | 下肢动脉支架 | 血管支架 | 国械注进20173136305 | 国械注进20173466305 | 本产品由支架和输送系统组成。支架采用镍钛合金材料制成。输送系统主要由内管组件、支架输送鞘、系统稳定鞘、手柄、无创导管尖端、鲁尔接头、不透射线区、安全锁、指轮组成。一次性使用产品，环氧乙烷灭菌，货架有效期两年。 | 该产品适用于外周动脉新发病变或再狭窄病变的支架术。 | 股动脉、股浅动脉、股深动脉、股腘动脉、腘动脉、膝上股腘动脉、膝上腘动脉、近端腘动脉、近膝关节动脉、髂内动脉、髂动脉、髂外动脉、髂总动脉、髂股动脉 | 非药物涂层 非覆膜 短支架 (长度≤100mm) | 99fd8768-37c6-11ec-921a-0050568f9c84 | 99fd8768-37c6-11ec-921a-0050568f9c84 | 血管支架 | C02061300114036102900000056 | C02061200101002102900000187 | 02-血管介入治疗类材料 | 06-外周血管介入治疗材料 | 13-外周血管支架 | 外周血管支架（不含药/非覆膜） | 14-合金 | 036-不含药/非覆膜/自膨 | 直径6mm，长度100mm | EX061003C |  | 集采范围内-中选 | 2736 | 2736
巴德医疗科技（上海）有限公司 | ae3af1fc-1b3a-11ea-99e3-fa163e0a8baf | 外周血管支架类 | 下肢动脉支架 | 血管支架 | 国械注进20173136305 | 国械注进20173466305 | 本产品由支架和输送系统组成。支架采用镍钛合金材料制成。输送系统主要由内管组件、支架输送鞘、系统稳定鞘、手柄、无创导管尖端、鲁尔接头、不透射线区、安全锁、指轮组成。一次性使用产品，环氧乙烷灭菌，货架有效期两年。 | 该产品适用于外周动脉新发病变或再狭窄病变的支架术。 | 股动脉、股浅动脉、股深动脉、股腘动脉、腘动脉、膝上股腘动脉、膝上腘动脉、近端腘动脉、近膝关节动脉、髂内动脉、髂动脉、髂外动脉、髂总动脉、髂股动脉 | 非药物涂层 非覆膜 短支架 (长度≤100mm) | 50b51264-1b3b-11ea-99e3-fa163e0a8baf | 50b51264-1b3b-11ea-99e3-fa163e0a8baf | 血管支架 | C02061300114036102900000031 | C02061200101002102900000152 | 02-血管介入治疗类材料 | 06-外周血管介入治疗材料 | 13-外周血管支架 | 外周血管支架（不含药/非覆膜） | 14-合金 | 036-不含药/非覆膜/自膨 | 直径7mm，长度20mm | EX070201C |  | 集采范围内-中选 | 2736 | 2736
巴德医疗科技（上海）有限公司 | ae3af1fc-1b3a-11ea-99e3-fa163e0a8baf | 外周血管支架类 | 下肢动脉支架 | 血管支架 | 国械注进20173136305 | 国械注进20173466305 | 本产品由支架和输送系统组成。支架采用镍钛合金材料制成。输送系统主要由内管组件、支架输送鞘、系统稳定鞘、手柄、无创导管尖端、鲁尔接头、不透射线区、安全锁、指轮组成。一次性使用产品，环氧乙烷灭菌，货架有效期两年。 | 该产品适用于外周动脉新发病变或再狭窄病变的支架术。 | 股动脉、股浅动脉、股深动脉、股腘动脉、腘动脉、膝上股腘动脉、膝上腘动脉、近端腘动脉、近膝关节动脉、髂内动脉、髂动脉、髂外动脉、髂总动脉、髂股动脉 | 非药物涂层 非覆膜 短支架 (长度≤100mm) | 50b510f5-1b3b-11ea-99e3-fa163e0a8baf | 50b510f5-1b3b-11ea-99e3-fa163e0a8baf | 血管支架 | C02061300114036102900000030 | C02061200101002102900000153 | 02-血管介入治疗类材料 | 06-外周血管介入治疗材料 | 13-外周血管支架 | 外周血管支架（不含药/非覆膜） | 14-合金 | 036-不含药/非覆膜/自膨 | 直径7mm，长度20mm | EX070203C |  | 集采范围内-中选 | 2736 | 2736
巴德医疗科技（上海）有限公司 | ae3af1fc-1b3a-11ea-99e3-fa163e0a8baf | 外周血管支架类 | 下肢动脉支架 | 血管支架 | 国械注进20173136305 | 国械注进20173466305 | 本产品由支架和输送系统组成。支架采用镍钛合金材料制成。输送系统主要由内管组件、支架输送鞘、系统稳定鞘、手柄、无创导管尖端、鲁尔接头、不透射线区、安全锁、指轮组成。一次性使用产品，环氧乙烷灭菌，货架有效期两年。 | 该产品适用于外周动脉新发病变或再狭窄病变的支架术。 | 股动脉、股浅动脉、股深动脉、股腘动脉、腘动脉、膝上股腘动脉、膝上腘动脉、近端腘动脉、近膝关节动脉、髂内动脉、髂动脉、髂外动脉、髂总动脉、髂股动脉 | 非药物涂层 非覆膜 短支架 (长度≤100mm) | 50b1c4b2-1b3b-11ea-99e3-fa163e0a8baf | 50b1c4b2-1b3b-11ea-99e3-fa163e0a8baf | 血管支架 | C02061300114036102900000026 | C02061200101002102900000154 | 02-血管介入治疗类材料 | 06-外周血管介入治疗材料 | 13-外周血管支架 | 外周血管支架（不含药/非覆膜） | 14-合金 | 036-不含药/非覆膜/自膨 | 直径7mm，长度30mm | EX070301C |  | 集采范围内-中选 | 2736 | 2736
巴德医疗科技（上海）有限公司 | ae3af1fc-1b3a-11ea-99e3-fa163e0a8baf | 外周血管支架类 | 下肢动脉支架 | 血管支架 | 国械注进20173136305 | 国械注进20173466305 | 本产品由支架和输送系统组成。支架采用镍钛合金材料制成。输送系统主要由内管组件、支架输送鞘、系统稳定鞘、手柄、无创导管尖端、鲁尔接头、不透射线区、安全锁、指轮组成。一次性使用产品，环氧乙烷灭菌，货架有效期两年。 | 该产品适用于外周动脉新发病变或再狭窄病变的支架术。 | 股动脉、股浅动脉、股深动脉、股腘动脉、腘动脉、膝上股腘动脉、膝上腘动脉、近端腘动脉、近膝关节动脉、髂内动脉、髂动脉、髂外动脉、髂总动脉、髂股动脉 | 非药物涂层 非覆膜 短支架 (长度≤100mm) | 50bc1104-1b3b-11ea-99e3-fa163e0a8baf | 50bc1104-1b3b-11ea-99e3-fa163e0a8baf | 血管支架 | C02061300114036102900000047 | C02061200101002102900000155 | 02-血管介入治疗类材料 | 06-外周血管介入治疗材料 | 13-外周血管支架 | 外周血管支架（不含药/非覆膜） | 14-合金 | 036-不含药/非覆膜/自膨 | 直径7mm，长度30mm | EX070303C |  | 集采范围内-中选 | 2736 | 2736
巴德医疗科技（上海）有限公司 | ae3af1fc-1b3a-11ea-99e3-fa163e0a8baf | 外周血管支架类 | 下肢动脉支架 | 血管支架 | 国械注进20173136305 | 国械注进20173466305 | 本产品由支架和输送系统组成。支架采用镍钛合金材料制成。输送系统主要由内管组件、支架输送鞘、系统稳定鞘、手柄、无创导管尖端、鲁尔接头、不透射线区、安全锁、指轮组成。一次性使用产品，环氧乙烷灭菌，货架有效期两年。 | 该产品适用于外周动脉新发病变或再狭窄病变的支架术。 | 股动脉、股浅动脉、股深动脉、股腘动脉、腘动脉、膝上股腘动脉、膝上腘动脉、近端腘动脉、近膝关节动脉、髂内动脉、髂动脉、髂外动脉、髂总动脉、髂股动脉 | 非药物涂层 非覆膜 短支架 (长度≤100mm) | 509d0c62-1b3b-11ea-99e3-fa163e0a8baf | 509d0c62-1b3b-11ea-99e3-fa163e0a8baf | 血管支架 | C02061300114036102900000003 | C02061200101002102900000156 | 02-血管介入治疗类材料 | 06-外周血管介入治疗材料 | 13-外周血管支架 | 外周血管支架（不含药/非覆膜） | 14-合金 | 036-不含药/非覆膜/自膨 | 直径7mm，长度40mm | EX070401C |  | 集采范围内-中选 | 2736 | 2736
巴德医疗科技（上海）有限公司 | ae3af1fc-1b3a-11ea-99e3-fa163e0a8baf | 外周血管支架类 | 下肢动脉支架 | 血管支架 | 国械注进20173136305 | 国械注进20173466305 | 本产品由支架和输送系统组成。支架采用镍钛合金材料制成。输送系统主要由内管组件、支架输送鞘、系统稳定鞘、手柄、无创导管尖端、鲁尔接头、不透射线区、安全锁、指轮组成。一次性使用产品，环氧乙烷灭菌，货架有效期两年。 | 该产品适用于外周动脉新发病变或再狭窄病变的支架术。 | 股动脉、股浅动脉、股深动脉、股腘动脉、腘动脉、膝上股腘动脉、膝上腘动脉、近端腘动脉、近膝关节动脉、髂内动脉、髂动脉、髂外动脉、髂总动脉、髂股动脉 | 非药物涂层 非覆膜 短支架 (长度≤100mm) | 50acf1cb-1b3b-11ea-99e3-fa163e0a8baf | 50acf1cb-1b3b-11ea-99e3-fa163e0a8baf | 血管支架 | C02061300114036102900000012 | C02061200101002102900000157 | 02-血管介入治疗类材料 | 06-外周血管介入治疗材料 | 13-外周血管支架 | 外周血管支架（不含药/非覆膜） | 14-合金 | 036-不含药/非覆膜/自膨 | 直径7mm，长度40mm | EX070403C |  | 集采范围内-中选 | 2736 | 2736
巴德医疗科技（上海）有限公司 | ae3af1fc-1b3a-11ea-99e3-fa163e0a8baf | 外周血管支架类 | 下肢动脉支架 | 血管支架 | 国械注进20173136305 | 国械注进20173466305 | 本产品由支架和输送系统组成。支架采用镍钛合金材料制成。输送系统主要由内管组件、支架输送鞘、系统稳定鞘、手柄、无创导管尖端、鲁尔接头、不透射线区、安全锁、指轮组成。一次性使用产品，环氧乙烷灭菌，货架有效期两年。 | 该产品适用于外周动脉新发病变或再狭窄病变的支架术。 | 股动脉、股浅动脉、股深动脉、股腘动脉、腘动脉、膝上股腘动脉、膝上腘动脉、近端腘动脉、近膝关节动脉、髂内动脉、髂动脉、髂外动脉、髂总动脉、髂股动脉 | 非药物涂层 非覆膜 短支架 (长度≤100mm) | 50bbe46a-1b3b-11ea-99e3-fa163e0a8baf | 50bbe46a-1b3b-11ea-99e3-fa163e0a8baf | 血管支架 | C02061300114036102900000043 | C02061200101002102900000158 | 02-血管介入治疗类材料 | 06-外周血管介入治疗材料 | 13-外周血管支架 | 外周血管支架（不含药/非覆膜） | 14-合金 | 036-不含药/非覆膜/自膨 | 直径7mm，长度60mm | EX070601C |  | 集采范围内-中选 | 2736 | 2736
巴德医疗科技（上海）有限公司 | ae3af1fc-1b3a-11ea-99e3-fa163e0a8baf | 外周血管支架类 | 下肢动脉支架 | 血管支架 | 国械注进20173136305 | 国械注进20173466305 | 本产品由支架和输送系统组成。支架采用镍钛合金材料制成。输送系统主要由内管组件、支架输送鞘、系统稳定鞘、手柄、无创导管尖端、鲁尔接头、不透射线区、安全锁、指轮组成。一次性使用产品，环氧乙烷灭菌，货架有效期两年。 | 该产品适用于外周动脉新发病变或再狭窄病变的支架术。 | 股动脉、股浅动脉、股深动脉、股腘动脉、腘动脉、膝上股腘动脉、膝上腘动脉、近端腘动脉、近膝关节动脉、髂内动脉、髂动脉、髂外动脉、髂总动脉、髂股动脉 | 非药物涂层 非覆膜 短支架 (长度≤100mm) | 50b1c376-1b3b-11ea-99e3-fa163e0a8baf | 50b1c376-1b3b-11ea-99e3-fa163e0a8baf | 血管支架 | C02061300114036102900000025 | C02061200101002102900000159 | 02-血管介入治疗类材料 | 06-外周血管介入治疗材料 | 13-外周血管支架 | 外周血管支架（不含药/非覆膜） | 14-合金 | 036-不含药/非覆膜/自膨 | 直径7mm，长度60mm | EX070603C |  | 集采范围内-中选 | 2736 | 2736
巴德医疗科技（上海）有限公司 | ae3af1fc-1b3a-11ea-99e3-fa163e0a8baf | 外周血管支架类 | 下肢动脉支架 | 血管支架 | 国械注进20173136305 | 国械注进20173466305 | 本产品由支架和输送系统组成。支架采用镍钛合金材料制成。输送系统主要由内管组件、支架输送鞘、系统稳定鞘、手柄、无创导管尖端、鲁尔接头、不透射线区、安全锁、指轮组成。一次性使用产品，环氧乙烷灭菌，货架有效期两年。 | 该产品适用于外周动脉新发病变或再狭窄病变的支架术。 | 股动脉、股浅动脉、股深动脉、股腘动脉、腘动脉、膝上股腘动脉、膝上腘动脉、近端腘动脉、近膝关节动脉、髂内动脉、髂动脉、髂外动脉、髂总动脉、髂股动脉 | 非药物涂层 非覆膜 短支架 (长度≤100mm) | 50b5153d-1b3b-11ea-99e3-fa163e0a8baf | 50b5153d-1b3b-11ea-99e3-fa163e0a8baf | 血管支架 | C02061300114036102900000033 | C02061200101002102900000160 | 02-血管介入治疗类材料 | 06-外周血管介入治疗材料 | 13-外周血管支架 | 外周血管支架（不含药/非覆膜） | 14-合金 | 036-不含药/非覆膜/自膨 | 直径7mm，长度80mm | EX070801C |  | 集采范围内-中选 | 2736 | 2736
巴德医疗科技（上海）有限公司 | ae3af1fc-1b3a-11ea-99e3-fa163e0a8baf | 外周血管支架类 | 下肢动脉支架 | 血管支架 | 国械注进20173136305 | 国械注进20173466305 | 本产品由支架和输送系统组成。支架采用镍钛合金材料制成。输送系统主要由内管组件、支架输送鞘、系统稳定鞘、手柄、无创导管尖端、鲁尔接头、不透射线区、安全锁、指轮组成。一次性使用产品，环氧乙烷灭菌，货架有效期两年。 | 该产品适用于外周动脉新发病变或再狭窄病变的支架术。 | 股动脉、股浅动脉、股深动脉、股腘动脉、腘动脉、膝上股腘动脉、膝上腘动脉、近端腘动脉、近膝关节动脉、髂内动脉、髂动脉、髂外动脉、髂总动脉、髂股动脉 | 非药物涂层 非覆膜 短支架 (长度≤100mm) | 50a7e6fa-1b3b-11ea-99e3-fa163e0a8baf | 50a7e6fa-1b3b-11ea-99e3-fa163e0a8baf | 血管支架 | C02061300114036102900000008 | C02061200101002102900000161 | 02-血管介入治疗类材料 | 06-外周血管介入治疗材料 | 13-外周血管支架 | 外周血管支架（不含药/非覆膜） | 14-合金 | 036-不含药/非覆膜/自膨 | 直径7mm，长度80mm | EX070803C |  | 集采范围内-中选 | 2736 | 2736
巴德医疗科技（上海）有限公司 | ae3af1fc-1b3a-11ea-99e3-fa163e0a8baf | 外周血管支架类 | 下肢动脉支架 | 血管支架 | 国械注进20173136305 | 国械注进20173466305 | 本产品由支架和输送系统组成。支架采用镍钛合金材料制成。输送系统主要由内管组件、支架输送鞘、系统稳定鞘、手柄、无创导管尖端、鲁尔接头、不透射线区、安全锁、指轮组成。一次性使用产品，环氧乙烷灭菌，货架有效期两年。 | 该产品适用于外周动脉新发病变或再狭窄病变的支架术。 | 股动脉、股浅动脉、股深动脉、股腘动脉、腘动脉、膝上股腘动脉、膝上腘动脉、近端腘动脉、近膝关节动脉、髂内动脉、髂动脉、髂外动脉、髂总动脉、髂股动脉 | 非药物涂层 非覆膜 短支架 (长度≤100mm) | 99fdb4bb-37c6-11ec-921a-0050568f9c84 | 99fdb4bb-37c6-11ec-921a-0050568f9c84 | 血管支架 | C02061300114036102900000060 | C02061200101002102900000191 | 02-血管介入治疗类材料 | 06-外周血管介入治疗材料 | 13-外周血管支架 | 外周血管支架（不含药/非覆膜） | 14-合金 | 036-不含药/非覆膜/自膨 | 直径7mm，长度100mm | EX071001C |  | 集采范围内-中选 | 2736 | 2736
巴德医疗科技（上海）有限公司 | ae3af1fc-1b3a-11ea-99e3-fa163e0a8baf | 外周血管支架类 | 下肢动脉支架 | 血管支架 | 国械注进20173136305 | 国械注进20173466305 | 本产品由支架和输送系统组成。支架采用镍钛合金材料制成。输送系统主要由内管组件、支架输送鞘、系统稳定鞘、手柄、无创导管尖端、鲁尔接头、不透射线区、安全锁、指轮组成。一次性使用产品，环氧乙烷灭菌，货架有效期两年。 | 该产品适用于外周动脉新发病变或再狭窄病变的支架术。 | 股动脉、股浅动脉、股深动脉、股腘动脉、腘动脉、膝上股腘动脉、膝上腘动脉、近端腘动脉、近膝关节动脉、髂内动脉、髂动脉、髂外动脉、髂总动脉、髂股动脉 | 非药物涂层 非覆膜 短支架 (长度≤100mm) | 99fdb2fe-37c6-11ec-921a-0050568f9c84 | 99fdb2fe-37c6-11ec-921a-0050568f9c84 | 血管支架 | C02061300114036102900000059 | C02061200101002102900000190 | 02-血管介入治疗类材料 | 06-外周血管介入治疗材料 | 13-外周血管支架 | 外周血管支架（不含药/非覆膜） | 14-合金 | 036-不含药/非覆膜/自膨 | 直径7mm，长度100mm | EX071003C |  | 集采范围内-中选 | 2736 | 2736
巴德医疗科技（上海）有限公司 | ae3af1fc-1b3a-11ea-99e3-fa163e0a8baf | 外周血管支架类 | 下肢动脉支架 | 血管支架 | 国械注进20173136305 | 国械注进20173466305 | 本产品由支架和输送系统组成。支架采用镍钛合金材料制成。输送系统主要由内管组件、支架输送鞘、系统稳定鞘、手柄、无创导管尖端、鲁尔接头、不透射线区、安全锁、指轮组成。一次性使用产品，环氧乙烷灭菌，货架有效期两年。 | 该产品适用于外周动脉新发病变或再狭窄病变的支架术。 | 股动脉、股浅动脉、股深动脉、股腘动脉、腘动脉、膝上股腘动脉、膝上腘动脉、近端腘动脉、近膝关节动脉、髂内动脉、髂动脉、髂外动脉、髂总动脉、髂股动脉 | 非药物涂层 非覆膜 短支架 (长度≤100mm) | 50bc3211-1b3b-11ea-99e3-fa163e0a8baf | 50bc3211-1b3b-11ea-99e3-fa163e0a8baf | 血管支架 | C02061300114036102900000050 | C02061200101002102900000162 | 02-血管介入治疗类材料 | 06-外周血管介入治疗材料 | 13-外周血管支架 | 外周血管支架（不含药/非覆膜） | 14-合金 | 036-不含药/非覆膜/自膨 | 直径8mm，长度20mm | EX080201C |  | 集采范围内-中选 | 2736 | 2736
巴德医疗科技（上海）有限公司 | ae3af1fc-1b3a-11ea-99e3-fa163e0a8baf | 外周血管支架类 | 下肢动脉支架 | 血管支架 | 国械注进20173136305 | 国械注进20173466305 | 本产品由支架和输送系统组成。支架采用镍钛合金材料制成。输送系统主要由内管组件、支架输送鞘、系统稳定鞘、手柄、无创导管尖端、鲁尔接头、不透射线区、安全锁、指轮组成。一次性使用产品，环氧乙烷灭菌，货架有效期两年。 | 该产品适用于外周动脉新发病变或再狭窄病变的支架术。 | 股动脉、股浅动脉、股深动脉、股腘动脉、腘动脉、膝上股腘动脉、膝上腘动脉、近端腘动脉、近膝关节动脉、髂内动脉、髂动脉、髂外动脉、髂总动脉、髂股动脉 | 非药物涂层 非覆膜 短支架 (长度≤100mm) | 50b51683-1b3b-11ea-99e3-fa163e0a8baf | 50b51683-1b3b-11ea-99e3-fa163e0a8baf | 血管支架 | C02061300114036102900000034 | C02061200101002102900000163 | 02-血管介入治疗类材料 | 06-外周血管介入治疗材料 | 13-外周血管支架 | 外周血管支架（不含药/非覆膜） | 14-合金 | 036-不含药/非覆膜/自膨 | 直径8mm，长度20mm | EX080203C |  | 集采范围内-中选 | 2736 | 2736
巴德医疗科技（上海）有限公司 | ae3af1fc-1b3a-11ea-99e3-fa163e0a8baf | 外周血管支架类 | 下肢动脉支架 | 血管支架 | 国械注进20173136305 | 国械注进20173466305 | 本产品由支架和输送系统组成。支架采用镍钛合金材料制成。输送系统主要由内管组件、支架输送鞘、系统稳定鞘、手柄、无创导管尖端、鲁尔接头、不透射线区、安全锁、指轮组成。一次性使用产品，环氧乙烷灭菌，货架有效期两年。 | 该产品适用于外周动脉新发病变或再狭窄病变的支架术。 | 股动脉、股浅动脉、股深动脉、股腘动脉、腘动脉、膝上股腘动脉、膝上腘动脉、近端腘动脉、近膝关节动脉、髂内动脉、髂动脉、髂外动脉、髂总动脉、髂股动脉 | 非药物涂层 非覆膜 短支架 (长度≤100mm) | 50b1c107-1b3b-11ea-99e3-fa163e0a8baf | 50b1c107-1b3b-11ea-99e3-fa163e0a8baf | 血管支架 | C02061300114036102900000023 | C02061200101002102900000164 | 02-血管介入治疗类材料 | 06-外周血管介入治疗材料 | 13-外周血管支架 | 外周血管支架（不含药/非覆膜） | 14-合金 | 036-不含药/非覆膜/自膨 | 直径8mm，长度30mm | EX080301C |  | 集采范围内-中选 | 2736 | 2736
巴德医疗科技（上海）有限公司 | ae3af1fc-1b3a-11ea-99e3-fa163e0a8baf | 外周血管支架类 | 下肢动脉支架 | 血管支架 | 国械注进20173136305 | 国械注进20173466305 | 本产品由支架和输送系统组成。支架采用镍钛合金材料制成。输送系统主要由内管组件、支架输送鞘、系统稳定鞘、手柄、无创导管尖端、鲁尔接头、不透射线区、安全锁、指轮组成。一次性使用产品，环氧乙烷灭菌，货架有效期两年。 | 该产品适用于外周动脉新发病变或再狭窄病变的支架术。 | 股动脉、股浅动脉、股深动脉、股腘动脉、腘动脉、膝上股腘动脉、膝上腘动脉、近端腘动脉、近膝关节动脉、髂内动脉、髂动脉、髂外动脉、髂总动脉、髂股动脉 | 非药物涂层 非覆膜 短支架 (长度≤100mm) | 50b51f46-1b3b-11ea-99e3-fa163e0a8baf | 50b51f46-1b3b-11ea-99e3-fa163e0a8baf | 血管支架 | C02061300114036102900000040 | C02061200101002102900000165 | 02-血管介入治疗类材料 | 06-外周血管介入治疗材料 | 13-外周血管支架 | 外周血管支架（不含药/非覆膜） | 14-合金 | 036-不含药/非覆膜/自膨 | 直径8mm，长度30mm | EX080303C |  | 集采范围内-中选 | 2736 | 2736
巴德医疗科技（上海）有限公司 | ae3af1fc-1b3a-11ea-99e3-fa163e0a8baf | 外周血管支架类 | 下肢动脉支架 | 血管支架 | 国械注进20173136305 | 国械注进20173466305 | 本产品由支架和输送系统组成。支架采用镍钛合金材料制成。输送系统主要由内管组件、支架输送鞘、系统稳定鞘、手柄、无创导管尖端、鲁尔接头、不透射线区、安全锁、指轮组成。一次性使用产品，环氧乙烷灭菌，货架有效期两年。 | 该产品适用于外周动脉新发病变或再狭窄病变的支架术。 | 股动脉、股浅动脉、股深动脉、股腘动脉、腘动脉、膝上股腘动脉、膝上腘动脉、近端腘动脉、近膝关节动脉、髂内动脉、髂动脉、髂外动脉、髂总动脉、髂股动脉 | 非药物涂层 非覆膜 短支架 (长度≤100mm) | 50a68d72-1b3b-11ea-99e3-fa163e0a8baf | 50a68d72-1b3b-11ea-99e3-fa163e0a8baf | 血管支架 | C02061300114036102900000006 | C02061200101002102900000166 | 02-血管介入治疗类材料 | 06-外周血管介入治疗材料 | 13-外周血管支架 | 外周血管支架（不含药/非覆膜） | 14-合金 | 036-不含药/非覆膜/自膨 | 直径8mm，长度40mm | EX080401C |  | 集采范围内-中选 | 2736 | 2736
巴德医疗科技（上海）有限公司 | ae3af1fc-1b3a-11ea-99e3-fa163e0a8baf | 外周血管支架类 | 下肢动脉支架 | 血管支架 | 国械注进20173136305 | 国械注进20173466305 | 本产品由支架和输送系统组成。支架采用镍钛合金材料制成。输送系统主要由内管组件、支架输送鞘、系统稳定鞘、手柄、无创导管尖端、鲁尔接头、不透射线区、安全锁、指轮组成。一次性使用产品，环氧乙烷灭菌，货架有效期两年。 | 该产品适用于外周动脉新发病变或再狭窄病变的支架术。 | 股动脉、股浅动脉、股深动脉、股腘动脉、腘动脉、膝上股腘动脉、膝上腘动脉、近端腘动脉、近膝关节动脉、髂内动脉、髂动脉、髂外动脉、髂总动脉、髂股动脉 | 非药物涂层 非覆膜 短支架 (长度≤100mm) | 50a4d15b-1b3b-11ea-99e3-fa163e0a8baf | 50a4d15b-1b3b-11ea-99e3-fa163e0a8baf | 血管支架 | C02061300114036102900000005 | C02061200101002102900000167 | 02-血管介入治疗类材料 | 06-外周血管介入治疗材料 | 13-外周血管支架 | 外周血管支架（不含药/非覆膜） | 14-合金 | 036-不含药/非覆膜/自膨 | 直径8mm，长度40mm | EX080403C |  | 集采范围内-中选 | 2736 | 2736
巴德医疗科技（上海）有限公司 | ae3af1fc-1b3a-11ea-99e3-fa163e0a8baf | 外周血管支架类 | 下肢动脉支架 | 血管支架 | 国械注进20173136305 | 国械注进20173466305 | 本产品由支架和输送系统组成。支架采用镍钛合金材料制成。输送系统主要由内管组件、支架输送鞘、系统稳定鞘、手柄、无创导管尖端、鲁尔接头、不透射线区、安全锁、指轮组成。一次性使用产品，环氧乙烷灭菌，货架有效期两年。 | 该产品适用于外周动脉新发病变或再狭窄病变的支架术。 | 股动脉、股浅动脉、股深动脉、股腘动脉、腘动脉、膝上股腘动脉、膝上腘动脉、近端腘动脉、近膝关节动脉、髂内动脉、髂动脉、髂外动脉、髂总动脉、髂股动脉 | 非药物涂层 非覆膜 短支架 (长度≤100mm) | 50bc0fbc-1b3b-11ea-99e3-fa163e0a8baf | 50bc0fbc-1b3b-11ea-99e3-fa163e0a8baf | 血管支架 | C02061300114036102900000046 | C02061200101002102900000168 | 02-血管介入治疗类材料 | 06-外周血管介入治疗材料 | 13-外周血管支架 | 外周血管支架（不含药/非覆膜） | 14-合金 | 036-不含药/非覆膜/自膨 | 直径8mm，长度60mm | EX080601C |  | 集采范围内-中选 | 2736 | 2736
巴德医疗科技（上海）有限公司 | ae3af1fc-1b3a-11ea-99e3-fa163e0a8baf | 外周血管支架类 | 下肢动脉支架 | 血管支架 | 国械注进20173136305 | 国械注进20173466305 | 本产品由支架和输送系统组成。支架采用镍钛合金材料制成。输送系统主要由内管组件、支架输送鞘、系统稳定鞘、手柄、无创导管尖端、鲁尔接头、不透射线区、安全锁、指轮组成。一次性使用产品，环氧乙烷灭菌，货架有效期两年。 | 该产品适用于外周动脉新发病变或再狭窄病变的支架术。 | 股动脉、股浅动脉、股深动脉、股腘动脉、腘动脉、膝上股腘动脉、膝上腘动脉、近端腘动脉、近膝关节动脉、髂内动脉、髂动脉、髂外动脉、髂总动脉、髂股动脉 | 非药物涂层 非覆膜 短支架 (长度≤100mm) | 509b9dcd-1b3b-11ea-99e3-fa163e0a8baf | 509b9dcd-1b3b-11ea-99e3-fa163e0a8baf | 血管支架 | C02061300114036102900000002 | C02061200101002102900000169 | 02-血管介入治疗类材料 | 06-外周血管介入治疗材料 | 13-外周血管支架 | 外周血管支架（不含药/非覆膜） | 14-合金 | 036-不含药/非覆膜/自膨 | 直径8mm，长度60mm | EX080603C |  | 集采范围内-中选 | 2736 | 2736
巴德医疗科技（上海）有限公司 | ae3af1fc-1b3a-11ea-99e3-fa163e0a8baf | 外周血管支架类 | 下肢动脉支架 | 血管支架 | 国械注进20173136305 | 国械注进20173466305 | 本产品由支架和输送系统组成。支架采用镍钛合金材料制成。输送系统主要由内管组件、支架输送鞘、系统稳定鞘、手柄、无创导管尖端、鲁尔接头、不透射线区、安全锁、指轮组成。一次性使用产品，环氧乙烷灭菌，货架有效期两年。 | 该产品适用于外周动脉新发病变或再狭窄病变的支架术。 | 股动脉、股浅动脉、股深动脉、股腘动脉、腘动脉、膝上股腘动脉、膝上腘动脉、近端腘动脉、近膝关节动脉、髂内动脉、髂动脉、髂外动脉、髂总动脉、髂股动脉 | 非药物涂层 非覆膜 短支架 (长度≤100mm) | 50b51b8a-1b3b-11ea-99e3-fa163e0a8baf | 50b51b8a-1b3b-11ea-99e3-fa163e0a8baf | 血管支架 | C02061300114036102900000038 | C02061200101002102900000170 | 02-血管介入治疗类材料 | 06-外周血管介入治疗材料 | 13-外周血管支架 | 外周血管支架（不含药/非覆膜） | 14-合金 | 036-不含药/非覆膜/自膨 | 直径8mm，长度80mm | EX080801C |  | 集采范围内-中选 | 2736 | 2736
巴德医疗科技（上海）有限公司 | ae3af1fc-1b3a-11ea-99e3-fa163e0a8baf | 外周血管支架类 | 下肢动脉支架 | 血管支架 | 国械注进20173136305 | 国械注进20173466305 | 本产品由支架和输送系统组成。支架采用镍钛合金材料制成。输送系统主要由内管组件、支架输送鞘、系统稳定鞘、手柄、无创导管尖端、鲁尔接头、不透射线区、安全锁、指轮组成。一次性使用产品，环氧乙烷灭菌，货架有效期两年。 | 该产品适用于外周动脉新发病变或再狭窄病变的支架术。 | 股动脉、股浅动脉、股深动脉、股腘动脉、腘动脉、膝上股腘动脉、膝上腘动脉、近端腘动脉、近膝关节动脉、髂内动脉、髂动脉、髂外动脉、髂总动脉、髂股动脉 | 非药物涂层 非覆膜 短支架 (长度≤100mm) | 50b513ec-1b3b-11ea-99e3-fa163e0a8baf | 50b513ec-1b3b-11ea-99e3-fa163e0a8baf | 血管支架 | C02061300114036102900000032 | C02061200101002102900000171 | 02-血管介入治疗类材料 | 06-外周血管介入治疗材料 | 13-外周血管支架 | 外周血管支架（不含药/非覆膜） | 14-合金 | 036-不含药/非覆膜/自膨 | 直径8mm，长度80mm | EX080803C |  | 集采范围内-中选 | 2736 | 2736
巴德医疗科技（上海）有限公司 | ae3af1fc-1b3a-11ea-99e3-fa163e0a8baf | 外周血管支架类 | 下肢动脉支架 | 血管支架 | 国械注进20173136305 | 国械注进20173466305 | 本产品由支架和输送系统组成。支架采用镍钛合金材料制成。输送系统主要由内管组件、支架输送鞘、系统稳定鞘、手柄、无创导管尖端、鲁尔接头、不透射线区、安全锁、指轮组成。一次性使用产品，环氧乙烷灭菌，货架有效期两年。 | 该产品适用于外周动脉新发病变或再狭窄病变的支架术。 | 股动脉、股浅动脉、股深动脉、股腘动脉、腘动脉、膝上股腘动脉、膝上腘动脉、近端腘动脉、近膝关节动脉、髂内动脉、髂动脉、髂外动脉、髂总动脉、髂股动脉 | 非药物涂层 非覆膜 短支架 (长度≤100mm) | 50bc0e7a-1b3b-11ea-99e3-fa163e0a8baf | 50bc0e7a-1b3b-11ea-99e3-fa163e0a8baf | 血管支架 | C02061300114036102900000045 | C02061200101002102900000172 | 02-血管介入治疗类材料 | 06-外周血管介入治疗材料 | 13-外周血管支架 | 外周血管支架（不含药/非覆膜） | 14-合金 | 036-不含药/非覆膜/自膨 | 直径9mm，长度20mm | EX090201C |  | 集采范围内-中选 | 2736 | 2736
巴德医疗科技（上海）有限公司 | ae3af1fc-1b3a-11ea-99e3-fa163e0a8baf | 外周血管支架类 | 下肢动脉支架 | 血管支架 | 国械注进20173136305 | 国械注进20173466305 | 本产品由支架和输送系统组成。支架采用镍钛合金材料制成。输送系统主要由内管组件、支架输送鞘、系统稳定鞘、手柄、无创导管尖端、鲁尔接头、不透射线区、安全锁、指轮组成。一次性使用产品，环氧乙烷灭菌，货架有效期两年。 | 该产品适用于外周动脉新发病变或再狭窄病变的支架术。 | 股动脉、股浅动脉、股深动脉、股腘动脉、腘动脉、膝上股腘动脉、膝上腘动脉、近端腘动脉、近膝关节动脉、髂内动脉、髂动脉、髂外动脉、髂总动脉、髂股动脉 | 非药物涂层 非覆膜 短支架 (长度≤100mm) | 50aa1102-1b3b-11ea-99e3-fa163e0a8baf | 50aa1102-1b3b-11ea-99e3-fa163e0a8baf | 血管支架 | C02061300114036102900000010 | C02061200101002102900000173 | 02-血管介入治疗类材料 | 06-外周血管介入治疗材料 | 13-外周血管支架 | 外周血管支架（不含药/非覆膜） | 14-合金 | 036-不含药/非覆膜/自膨 | 直径9mm，长度20mm | EX090203C |  | 集采范围内-中选 | 2736 | 2736
巴德医疗科技（上海）有限公司 | ae3af1fc-1b3a-11ea-99e3-fa163e0a8baf | 外周血管支架类 | 下肢动脉支架 | 血管支架 | 国械注进20173136305 | 国械注进20173466305 | 本产品由支架和输送系统组成。支架采用镍钛合金材料制成。输送系统主要由内管组件、支架输送鞘、系统稳定鞘、手柄、无创导管尖端、鲁尔接头、不透射线区、安全锁、指轮组成。一次性使用产品，环氧乙烷灭菌，货架有效期两年。 | 该产品适用于外周动脉新发病变或再狭窄病变的支架术。 | 股动脉、股浅动脉、股深动脉、股腘动脉、腘动脉、膝上股腘动脉、膝上腘动脉、近端腘动脉、近膝关节动脉、髂内动脉、髂动脉、髂外动脉、髂总动脉、髂股动脉 | 非药物涂层 非覆膜 短支架 (长度≤100mm) | 50b5190c-1b3b-11ea-99e3-fa163e0a8baf | 50b5190c-1b3b-11ea-99e3-fa163e0a8baf | 血管支架 | C02061300114036102900000036 | C02061200101002102900000174 | 02-血管介入治疗类材料 | 06-外周血管介入治疗材料 | 13-外周血管支架 | 外周血管支架（不含药/非覆膜） | 14-合金 | 036-不含药/非覆膜/自膨 | 直径9mm，长度30mm | EX090301C |  | 集采范围内-中选 | 2736 | 2736
巴德医疗科技（上海）有限公司 | ae3af1fc-1b3a-11ea-99e3-fa163e0a8baf | 外周血管支架类 | 下肢动脉支架 | 血管支架 | 国械注进20173136305 | 国械注进20173466305 | 本产品由支架和输送系统组成。支架采用镍钛合金材料制成。输送系统主要由内管组件、支架输送鞘、系统稳定鞘、手柄、无创导管尖端、鲁尔接头、不透射线区、安全锁、指轮组成。一次性使用产品，环氧乙烷灭菌，货架有效期两年。 | 该产品适用于外周动脉新发病变或再狭窄病变的支架术。 | 股动脉、股浅动脉、股深动脉、股腘动脉、腘动脉、膝上股腘动脉、膝上腘动脉、近端腘动脉、近膝关节动脉、髂内动脉、髂动脉、髂外动脉、髂总动脉、髂股动脉 | 非药物涂层 非覆膜 短支架 (长度≤100mm) | 50aa12b3-1b3b-11ea-99e3-fa163e0a8baf | 50aa12b3-1b3b-11ea-99e3-fa163e0a8baf | 血管支架 | C02061300114036102900000011 | C02061200101002102900000175 | 02-血管介入治疗类材料 | 06-外周血管介入治疗材料 | 13-外周血管支架 | 外周血管支架（不含药/非覆膜） | 14-合金 | 036-不含药/非覆膜/自膨 | 直径9mm，长度30mm | EX090303C |  | 集采范围内-中选 | 2736 | 2736
巴德医疗科技（上海）有限公司 | ae3af1fc-1b3a-11ea-99e3-fa163e0a8baf | 外周血管支架类 | 下肢动脉支架 | 血管支架 | 国械注进20173136305 | 国械注进20173466305 | 本产品由支架和输送系统组成。支架采用镍钛合金材料制成。输送系统主要由内管组件、支架输送鞘、系统稳定鞘、手柄、无创导管尖端、鲁尔接头、不透射线区、安全锁、指轮组成。一次性使用产品，环氧乙烷灭菌，货架有效期两年。 | 该产品适用于外周动脉新发病变或再狭窄病变的支架术。 | 股动脉、股浅动脉、股深动脉、股腘动脉、腘动脉、膝上股腘动脉、膝上腘动脉、近端腘动脉、近膝关节动脉、髂内动脉、髂动脉、髂外动脉、髂总动脉、髂股动脉 | 非药物涂层 非覆膜 短支架 (长度≤100mm) | 50bbca58-1b3b-11ea-99e3-fa163e0a8baf | 50bbca58-1b3b-11ea-99e3-fa163e0a8baf | 血管支架 | C02061300114036102900000042 | C02061200101002102900000176 | 02-血管介入治疗类材料 | 06-外周血管介入治疗材料 | 13-外周血管支架 | 外周血管支架（不含药/非覆膜） | 14-合金 | 036-不含药/非覆膜/自膨 | 直径9mm，长度40mm | EX090401C |  | 集采范围内-中选 | 2736 | 2736
巴德医疗科技（上海）有限公司 | ae3af1fc-1b3a-11ea-99e3-fa163e0a8baf | 外周血管支架类 | 下肢动脉支架 | 血管支架 | 国械注进20173136305 | 国械注进20173466305 | 本产品由支架和输送系统组成。支架采用镍钛合金材料制成。输送系统主要由内管组件、支架输送鞘、系统稳定鞘、手柄、无创导管尖端、鲁尔接头、不透射线区、安全锁、指轮组成。一次性使用产品，环氧乙烷灭菌，货架有效期两年。 | 该产品适用于外周动脉新发病变或再狭窄病变的支架术。 | 股动脉、股浅动脉、股深动脉、股腘动脉、腘动脉、膝上股腘动脉、膝上腘动脉、近端腘动脉、近膝关节动脉、髂内动脉、髂动脉、髂外动脉、髂总动脉、髂股动脉 | 非药物涂层 非覆膜 短支架 (长度≤100mm) | 509a1113-1b3b-11ea-99e3-fa163e0a8baf | 509a1113-1b3b-11ea-99e3-fa163e0a8baf | 血管支架 | C02061300114036102900000001 | C02061200101002102900000177 | 02-血管介入治疗类材料 | 06-外周血管介入治疗材料 | 13-外周血管支架 | 外周血管支架（不含药/非覆膜） | 14-合金 | 036-不含药/非覆膜/自膨 | 直径9mm，长度40mm | EX090403C |  | 集采范围内-中选 | 2736 | 2736
巴德医疗科技（上海）有限公司 | ae3af1fc-1b3a-11ea-99e3-fa163e0a8baf | 外周血管支架类 | 下肢动脉支架 | 血管支架 | 国械注进20173136305 | 国械注进20173466305 | 本产品由支架和输送系统组成。支架采用镍钛合金材料制成。输送系统主要由内管组件、支架输送鞘、系统稳定鞘、手柄、无创导管尖端、鲁尔接头、不透射线区、安全锁、指轮组成。一次性使用产品，环氧乙烷灭菌，货架有效期两年。 | 该产品适用于外周动脉新发病变或再狭窄病变的支架术。 | 股动脉、股浅动脉、股深动脉、股腘动脉、腘动脉、膝上股腘动脉、膝上腘动脉、近端腘动脉、近膝关节动脉、髂内动脉、髂动脉、髂外动脉、髂总动脉、髂股动脉 | 非药物涂层 非覆膜 短支架 (长度≤100mm) | 50ad77ce-1b3b-11ea-99e3-fa163e0a8baf | 50ad77ce-1b3b-11ea-99e3-fa163e0a8baf | 血管支架 | C02061300114036102900000013 | C02061200101002102900000178 | 02-血管介入治疗类材料 | 06-外周血管介入治疗材料 | 13-外周血管支架 | 外周血管支架（不含药/非覆膜） | 14-合金 | 036-不含药/非覆膜/自膨 | 直径9mm，长度60mm | EX090601C |  | 集采范围内-中选 | 2736 | 2736
巴德医疗科技（上海）有限公司 | ae3af1fc-1b3a-11ea-99e3-fa163e0a8baf | 外周血管支架类 | 下肢动脉支架 | 血管支架 | 国械注进20173136305 | 国械注进20173466305 | 本产品由支架和输送系统组成。支架采用镍钛合金材料制成。输送系统主要由内管组件、支架输送鞘、系统稳定鞘、手柄、无创导管尖端、鲁尔接头、不透射线区、安全锁、指轮组成。一次性使用产品，环氧乙烷灭菌，货架有效期两年。 | 该产品适用于外周动脉新发病变或再狭窄病变的支架术。 | 股动脉、股浅动脉、股深动脉、股腘动脉、腘动脉、膝上股腘动脉、膝上腘动脉、近端腘动脉、近膝关节动脉、髂内动脉、髂动脉、髂外动脉、髂总动脉、髂股动脉 | 非药物涂层 非覆膜 短支架 (长度≤100mm) | 50b4d57c-1b3b-11ea-99e3-fa163e0a8baf | 50b4d57c-1b3b-11ea-99e3-fa163e0a8baf | 血管支架 | C02061300114036102900000029 | C02061200101002102900000179 | 02-血管介入治疗类材料 | 06-外周血管介入治疗材料 | 13-外周血管支架 | 外周血管支架（不含药/非覆膜） | 14-合金 | 036-不含药/非覆膜/自膨 | 直径9mm，长度60mm | EX090603C |  | 集采范围内-中选 | 2736 | 2736
巴德医疗科技（上海）有限公司 | ae3af1fc-1b3a-11ea-99e3-fa163e0a8baf | 外周血管支架类 | 下肢动脉支架 | 血管支架 | 国械注进20173136305 | 国械注进20173466305 | 本产品由支架和输送系统组成。支架采用镍钛合金材料制成。输送系统主要由内管组件、支架输送鞘、系统稳定鞘、手柄、无创导管尖端、鲁尔接头、不透射线区、安全锁、指轮组成。一次性使用产品，环氧乙烷灭菌，货架有效期两年。 | 该产品适用于外周动脉新发病变或再狭窄病变的支架术。 | 股动脉、股浅动脉、股深动脉、股腘动脉、腘动脉、膝上股腘动脉、膝上腘动脉、近端腘动脉、近膝关节动脉、髂内动脉、髂动脉、髂外动脉、髂总动脉、髂股动脉 | 非药物涂层 非覆膜 短支架 (长度≤100mm) | 50b195a8-1b3b-11ea-99e3-fa163e0a8baf | 50b195a8-1b3b-11ea-99e3-fa163e0a8baf | 血管支架 | C02061300114036102900000016 | C02061200101002102900000180 | 02-血管介入治疗类材料 | 06-外周血管介入治疗材料 | 13-外周血管支架 | 外周血管支架（不含药/非覆膜） | 14-合金 | 036-不含药/非覆膜/自膨 | 直径9mm，长度80mm | EX090801C |  | 集采范围内-中选 | 2736 | 2736
巴德医疗科技（上海）有限公司 | ae3af1fc-1b3a-11ea-99e3-fa163e0a8baf | 外周血管支架类 | 下肢动脉支架 | 血管支架 | 国械注进20173136305 | 国械注进20173466305 | 本产品由支架和输送系统组成。支架采用镍钛合金材料制成。输送系统主要由内管组件、支架输送鞘、系统稳定鞘、手柄、无创导管尖端、鲁尔接头、不透射线区、安全锁、指轮组成。一次性使用产品，环氧乙烷灭菌，货架有效期两年。 | 该产品适用于外周动脉新发病变或再狭窄病变的支架术。 | 股动脉、股浅动脉、股深动脉、股腘动脉、腘动脉、膝上股腘动脉、膝上腘动脉、近端腘动脉、近膝关节动脉、髂内动脉、髂动脉、髂外动脉、髂总动脉、髂股动脉 | 非药物涂层 非覆膜 短支架 (长度≤100mm) | 50a7ba3c-1b3b-11ea-99e3-fa163e0a8baf | 50a7ba3c-1b3b-11ea-99e3-fa163e0a8baf | 血管支架 | C02061300114036102900000007 | C02061200101002102900000181 | 02-血管介入治疗类材料 | 06-外周血管介入治疗材料 | 13-外周血管支架 | 外周血管支架（不含药/非覆膜） | 14-合金 | 036-不含药/非覆膜/自膨 | 直径9mm，长度80mm | EX090803C |  | 集采范围内-中选 | 2736 | 2736
巴德医疗科技（上海）有限公司 | ae3af1fc-1b3a-11ea-99e3-fa163e0a8baf | 外周血管支架类 | 下肢动脉支架 | 血管支架 | 国械注进20173136305 | 国械注进20173466305 | 本产品由支架和输送系统组成。支架采用镍钛合金材料制成。输送系统主要由内管组件、支架输送鞘、系统稳定鞘、手柄、无创导管尖端、鲁尔接头、不透射线区、安全锁、指轮组成。一次性使用产品，环氧乙烷灭菌，货架有效期两年。 | 该产品适用于外周动脉新发病变或再狭窄病变的支架术。 | 股动脉、股浅动脉、股深动脉、股腘动脉、腘动脉、膝上股腘动脉、膝上腘动脉、近端腘动脉、近膝关节动脉、髂内动脉、髂动脉、髂外动脉、髂总动脉、髂股动脉 | 非药物涂层 非覆膜 短支架 (长度≤100mm) | 50b1be8b-1b3b-11ea-99e3-fa163e0a8baf | 50b1be8b-1b3b-11ea-99e3-fa163e0a8baf | 血管支架 | C02061300114036102900000021 | C02061200101002102900000132 | 02-血管介入治疗类材料 | 06-外周血管介入治疗材料 | 13-外周血管支架 | 外周血管支架（不含药/非覆膜） | 14-合金 | 036-不含药/非覆膜/自膨 | 直径10mm，长度20mm | EX100201C |  | 集采范围内-中选 | 2736 | 2736
巴德医疗科技（上海）有限公司 | ae3af1fc-1b3a-11ea-99e3-fa163e0a8baf | 外周血管支架类 | 下肢动脉支架 | 血管支架 | 国械注进20173136305 | 国械注进20173466305 | 本产品由支架和输送系统组成。支架采用镍钛合金材料制成。输送系统主要由内管组件、支架输送鞘、系统稳定鞘、手柄、无创导管尖端、鲁尔接头、不透射线区、安全锁、指轮组成。一次性使用产品，环氧乙烷灭菌，货架有效期两年。 | 该产品适用于外周动脉新发病变或再狭窄病变的支架术。 | 股动脉、股浅动脉、股深动脉、股腘动脉、腘动脉、膝上股腘动脉、膝上腘动脉、近端腘动脉、近膝关节动脉、髂内动脉、髂动脉、髂外动脉、髂总动脉、髂股动脉 | 非药物涂层 非覆膜 短支架 (长度≤100mm) | 50b1bc16-1b3b-11ea-99e3-fa163e0a8baf | 50b1bc16-1b3b-11ea-99e3-fa163e0a8baf | 血管支架 | C02061300114036102900000019 | C02061200101002102900000133 | 02-血管介入治疗类材料 | 06-外周血管介入治疗材料 | 13-外周血管支架 | 外周血管支架（不含药/非覆膜） | 14-合金 | 036-不含药/非覆膜/自膨 | 直径10mm，长度20mm | EX100203C |  | 集采范围内-中选 | 2736 | 2736
巴德医疗科技（上海）有限公司 | ae3af1fc-1b3a-11ea-99e3-fa163e0a8baf | 外周血管支架类 | 下肢动脉支架 | 血管支架 | 国械注进20173136305 | 国械注进20173466305 | 本产品由支架和输送系统组成。支架采用镍钛合金材料制成。输送系统主要由内管组件、支架输送鞘、系统稳定鞘、手柄、无创导管尖端、鲁尔接头、不透射线区、安全锁、指轮组成。一次性使用产品，环氧乙烷灭菌，货架有效期两年。 | 该产品适用于外周动脉新发病变或再狭窄病变的支架术。 | 股动脉、股浅动脉、股深动脉、股腘动脉、腘动脉、膝上股腘动脉、膝上腘动脉、近端腘动脉、近膝关节动脉、髂内动脉、髂动脉、髂外动脉、髂总动脉、髂股动脉 | 非药物涂层 非覆膜 短支架 (长度≤100mm) | 50b1b96e-1b3b-11ea-99e3-fa163e0a8baf | 50b1b96e-1b3b-11ea-99e3-fa163e0a8baf | 血管支架 | C02061300114036102900000017 | C02061200101002102900000134 | 02-血管介入治疗类材料 | 06-外周血管介入治疗材料 | 13-外周血管支架 | 外周血管支架（不含药/非覆膜） | 14-合金 | 036-不含药/非覆膜/自膨 | 直径10mm，长度30mm | EX100301C |  | 集采范围内-中选 | 2736 | 2736
巴德医疗科技（上海）有限公司 | ae3af1fc-1b3a-11ea-99e3-fa163e0a8baf | 外周血管支架类 | 下肢动脉支架 | 血管支架 | 国械注进20173136305 | 国械注进20173466305 | 本产品由支架和输送系统组成。支架采用镍钛合金材料制成。输送系统主要由内管组件、支架输送鞘、系统稳定鞘、手柄、无创导管尖端、鲁尔接头、不透射线区、安全锁、指轮组成。一次性使用产品，环氧乙烷灭菌，货架有效期两年。 | 该产品适用于外周动脉新发病变或再狭窄病变的支架术。 | 股动脉、股浅动脉、股深动脉、股腘动脉、腘动脉、膝上股腘动脉、膝上腘动脉、近端腘动脉、近膝关节动脉、髂内动脉、髂动脉、髂外动脉、髂总动脉、髂股动脉 | 非药物涂层 非覆膜 短支架 (长度≤100mm) | 50b1bd52-1b3b-11ea-99e3-fa163e0a8baf | 50b1bd52-1b3b-11ea-99e3-fa163e0a8baf | 血管支架 | C02061300114036102900000020 | C02061200101002102900000135 | 02-血管介入治疗类材料 | 06-外周血管介入治疗材料 | 13-外周血管支架 | 外周血管支架（不含药/非覆膜） | 14-合金 | 036-不含药/非覆膜/自膨 | 直径10mm，长度30mm | EX100303C |  | 集采范围内-中选 | 2736 | 2736
巴德医疗科技（上海）有限公司 | ae3af1fc-1b3a-11ea-99e3-fa163e0a8baf | 外周血管支架类 | 下肢动脉支架 | 血管支架 | 国械注进20173136305 | 国械注进20173466305 | 本产品由支架和输送系统组成。支架采用镍钛合金材料制成。输送系统主要由内管组件、支架输送鞘、系统稳定鞘、手柄、无创导管尖端、鲁尔接头、不透射线区、安全锁、指轮组成。一次性使用产品，环氧乙烷灭菌，货架有效期两年。 | 该产品适用于外周动脉新发病变或再狭窄病变的支架术。 | 股动脉、股浅动脉、股深动脉、股腘动脉、腘动脉、膝上股腘动脉、膝上腘动脉、近端腘动脉、近膝关节动脉、髂内动脉、髂动脉、髂外动脉、髂总动脉、髂股动脉 | 非药物涂层 非覆膜 短支架 (长度≤100mm) | 50b1c241-1b3b-11ea-99e3-fa163e0a8baf | 50b1c241-1b3b-11ea-99e3-fa163e0a8baf | 血管支架 | C02061300114036102900000024 | C02061200101002102900000136 | 02-血管介入治疗类材料 | 06-外周血管介入治疗材料 | 13-外周血管支架 | 外周血管支架（不含药/非覆膜） | 14-合金 | 036-不含药/非覆膜/自膨 | 直径10mm，长度40mm | EX100401C |  | 集采范围内-中选 | 2736 | 2736
巴德医疗科技（上海）有限公司 | ae3af1fc-1b3a-11ea-99e3-fa163e0a8baf | 外周血管支架类 | 下肢动脉支架 | 血管支架 | 国械注进20173136305 | 国械注进20173466305 | 本产品由支架和输送系统组成。支架采用镍钛合金材料制成。输送系统主要由内管组件、支架输送鞘、系统稳定鞘、手柄、无创导管尖端、鲁尔接头、不透射线区、安全锁、指轮组成。一次性使用产品，环氧乙烷灭菌，货架有效期两年。 | 该产品适用于外周动脉新发病变或再狭窄病变的支架术。 | 股动脉、股浅动脉、股深动脉、股腘动脉、腘动脉、膝上股腘动脉、膝上腘动脉、近端腘动脉、近膝关节动脉、髂内动脉、髂动脉、髂外动脉、髂总动脉、髂股动脉 | 非药物涂层 非覆膜 短支架 (长度≤100mm) | 50b1bad4-1b3b-11ea-99e3-fa163e0a8baf | 50b1bad4-1b3b-11ea-99e3-fa163e0a8baf | 血管支架 | C02061300114036102900000018 | C02061200101002102900000137 | 02-血管介入治疗类材料 | 06-外周血管介入治疗材料 | 13-外周血管支架 | 外周血管支架（不含药/非覆膜） | 14-合金 | 036-不含药/非覆膜/自膨 | 直径10mm，长度40mm | EX100403C |  | 集采范围内-中选 | 2736 | 2736
巴德医疗科技（上海）有限公司 | ae3af1fc-1b3a-11ea-99e3-fa163e0a8baf | 外周血管支架类 | 下肢动脉支架 | 血管支架 | 国械注进20173136305 | 国械注进20173466305 | 本产品由支架和输送系统组成。支架采用镍钛合金材料制成。输送系统主要由内管组件、支架输送鞘、系统稳定鞘、手柄、无创导管尖端、鲁尔接头、不透射线区、安全锁、指轮组成。一次性使用产品，环氧乙烷灭菌，货架有效期两年。 | 该产品适用于外周动脉新发病变或再狭窄病变的支架术。 | 股动脉、股浅动脉、股深动脉、股腘动脉、腘动脉、膝上股腘动脉、膝上腘动脉、近端腘动脉、近膝关节动脉、髂内动脉、髂动脉、髂外动脉、髂总动脉、髂股动脉 | 非药物涂层 非覆膜 短支架 (长度≤100mm) | 50bc1249-1b3b-11ea-99e3-fa163e0a8baf | 50bc1249-1b3b-11ea-99e3-fa163e0a8baf | 血管支架 | C02061300114036102900000048 | C02061200101002102900000138 | 02-血管介入治疗类材料 | 06-外周血管介入治疗材料 | 13-外周血管支架 | 外周血管支架（不含药/非覆膜） | 14-合金 | 036-不含药/非覆膜/自膨 | 直径10mm，长度60mm | EX100601C |  | 集采范围内-中选 | 2736 | 2736
巴德医疗科技（上海）有限公司 | ae3af1fc-1b3a-11ea-99e3-fa163e0a8baf | 外周血管支架类 | 下肢动脉支架 | 血管支架 | 国械注进20173136305 | 国械注进20173466305 | 本产品由支架和输送系统组成。支架采用镍钛合金材料制成。输送系统主要由内管组件、支架输送鞘、系统稳定鞘、手柄、无创导管尖端、鲁尔接头、不透射线区、安全锁、指轮组成。一次性使用产品，环氧乙烷灭菌，货架有效期两年。 | 该产品适用于外周动脉新发病变或再狭窄病变的支架术。 | 股动脉、股浅动脉、股深动脉、股腘动脉、腘动脉、膝上股腘动脉、膝上腘动脉、近端腘动脉、近膝关节动脉、髂内动脉、髂动脉、髂外动脉、髂总动脉、髂股动脉 | 非药物涂层 非覆膜 短支架 (长度≤100mm) | 50a7e8a4-1b3b-11ea-99e3-fa163e0a8baf | 50a7e8a4-1b3b-11ea-99e3-fa163e0a8baf | 血管支架 | C02061300114036102900000009 | C02061200101002102900000139 | 02-血管介入治疗类材料 | 06-外周血管介入治疗材料 | 13-外周血管支架 | 外周血管支架（不含药/非覆膜） | 14-合金 | 036-不含药/非覆膜/自膨 | 直径10mm，长度60mm | EX100603C |  | 集采范围内-中选 | 2736 | 2736
巴德医疗科技（上海）有限公司 | ae3af1fc-1b3a-11ea-99e3-fa163e0a8baf | 外周血管支架类 | 下肢动脉支架 | 血管支架 | 国械注进20173136305 | 国械注进20173466305 | 本产品由支架和输送系统组成。支架采用镍钛合金材料制成。输送系统主要由内管组件、支架输送鞘、系统稳定鞘、手柄、无创导管尖端、鲁尔接头、不透射线区、安全锁、指轮组成。一次性使用产品，环氧乙烷灭菌，货架有效期两年。 | 该产品适用于外周动脉新发病变或再狭窄病变的支架术。 | 股动脉、股浅动脉、股深动脉、股腘动脉、腘动脉、膝上股腘动脉、膝上腘动脉、近端腘动脉、近膝关节动脉、髂内动脉、髂动脉、髂外动脉、髂总动脉、髂股动脉 | 非药物涂层 非覆膜 短支架 (长度≤100mm) | 50b5208c-1b3b-11ea-99e3-fa163e0a8baf | 50b5208c-1b3b-11ea-99e3-fa163e0a8baf | 血管支架 | C02061300114036102900000041 | C02061200101002102900000140 | 02-血管介入治疗类材料 | 06-外周血管介入治疗材料 | 13-外周血管支架 | 外周血管支架（不含药/非覆膜） | 14-合金 | 036-不含药/非覆膜/自膨 | 直径10mm，长度80mm | EX100801C |  | 集采范围内-中选 | 2736 | 2736
巴德医疗科技（上海）有限公司 | ae3af1fc-1b3a-11ea-99e3-fa163e0a8baf | 外周血管支架类 | 下肢动脉支架 | 血管支架 | 国械注进20173136305 | 国械注进20173466305 | 本产品由支架和输送系统组成。支架采用镍钛合金材料制成。输送系统主要由内管组件、支架输送鞘、系统稳定鞘、手柄、无创导管尖端、鲁尔接头、不透射线区、安全锁、指轮组成。一次性使用产品，环氧乙烷灭菌，货架有效期两年。 | 该产品适用于外周动脉新发病变或再狭窄病变的支架术。 | 股动脉、股浅动脉、股深动脉、股腘动脉、腘动脉、膝上股腘动脉、膝上腘动脉、近端腘动脉、近膝关节动脉、髂内动脉、髂动脉、髂外动脉、髂总动脉、髂股动脉 | 非药物涂层 非覆膜 短支架 (长度≤100mm) | 50b162fe-1b3b-11ea-99e3-fa163e0a8baf | 50b162fe-1b3b-11ea-99e3-fa163e0a8baf | 血管支架 | C02061300114036102900000014 | C02061200101002102900000141 | 02-血管介入治疗类材料 | 06-外周血管介入治疗材料 | 13-外周血管支架 | 外周血管支架（不含药/非覆膜） | 14-合金 | 036-不含药/非覆膜/自膨 | 直径10mm，长度80mm | EX100803C |  | 集采范围内-中选 | 2736 | 2736
巴德医疗科技（上海）有限公司 | ae3af1fc-1b3a-11ea-99e3-fa163e0a8baf | 外周血管支架类 | 下肢动脉支架 | 血管支架 | 国械注进20173136305 | 国械注进20173466305 | 本产品由支架和输送系统组成。支架采用镍钛合金材料制成。输送系统主要由内管组件、支架输送鞘、系统稳定鞘、手柄、无创导管尖端、鲁尔接头、不透射线区、安全锁、指轮组成。一次性使用产品，环氧乙烷灭菌，货架有效期两年。 | 该产品适用于外周动脉新发病变或再狭窄病变的支架术。 | 股动脉、股浅动脉、股深动脉、股腘动脉、腘动脉、膝上股腘动脉、膝上腘动脉、近端腘动脉、近膝关节动脉、髂内动脉、髂动脉、髂外动脉、髂总动脉、髂股动脉 | 非药物涂层 非覆膜 长支架 (100mm＜长度≤150mm) | cc7ae241-3899-11ec-921a-0050568f9c84 | cc7ae241-3899-11ec-921a-0050568f9c84 | 血管支架 | C02061300114036102900000073 | C02061200101002102900000204 | 02-血管介入治疗类材料 | 06-外周血管介入治疗材料 | 13-外周血管支架 | 外周血管支架（不含药/非覆膜） | 14-合金 | 036-不含药/非覆膜/自膨 | 直径5mm，长度120mm | EX051201C |  | 集采范围内-中选 | 3283 | 3283
巴德医疗科技（上海）有限公司 | ae3af1fc-1b3a-11ea-99e3-fa163e0a8baf | 外周血管支架类 | 下肢动脉支架 | 血管支架 | 国械注进20173136305 | 国械注进20173466305 | 本产品由支架和输送系统组成。支架采用镍钛合金材料制成。输送系统主要由内管组件、支架输送鞘、系统稳定鞘、手柄、无创导管尖端、鲁尔接头、不透射线区、安全锁、指轮组成。一次性使用产品，环氧乙烷灭菌，货架有效期两年。 | 该产品适用于外周动脉新发病变或再狭窄病变的支架术。 | 股动脉、股浅动脉、股深动脉、股腘动脉、腘动脉、膝上股腘动脉、膝上腘动脉、近端腘动脉、近膝关节动脉、髂内动脉、髂动脉、髂外动脉、髂总动脉、髂股动脉 | 非药物涂层 非覆膜 长支架 (100mm＜长度≤150mm) | cc7ae8a2-3899-11ec-921a-0050568f9c84 | cc7ae8a2-3899-11ec-921a-0050568f9c84 | 血管支架 | C02061300114036102900000074 | C02061200101002102900000205 | 02-血管介入治疗类材料 | 06-外周血管介入治疗材料 | 13-外周血管支架 | 外周血管支架（不含药/非覆膜） | 14-合金 | 036-不含药/非覆膜/自膨 | 直径5mm，长度120mm | EX051203C |  | 集采范围内-中选 | 3283 | 3283
巴德医疗科技（上海）有限公司 | ae3af1fc-1b3a-11ea-99e3-fa163e0a8baf | 外周血管支架类 | 下肢动脉支架 | 血管支架 | 国械注进20173136305 | 国械注进20173466305 | 本产品由支架和输送系统组成。支架采用镍钛合金材料制成。输送系统主要由内管组件、支架输送鞘、系统稳定鞘、手柄、无创导管尖端、鲁尔接头、不透射线区、安全锁、指轮组成。一次性使用产品，环氧乙烷灭菌，货架有效期两年。 | 该产品适用于外周动脉新发病变或再狭窄病变的支架术。 | 股动脉、股浅动脉、股深动脉、股腘动脉、腘动脉、膝上股腘动脉、膝上腘动脉、近端腘动脉、近膝关节动脉、髂内动脉、髂动脉、髂外动脉、髂总动脉、髂股动脉 | 非药物涂层 非覆膜 长支架 (100mm＜长度≤150mm) | cc7ad0dd-3899-11ec-921a-0050568f9c84 | cc7ad0dd-3899-11ec-921a-0050568f9c84 | 血管支架 | C02061300114036102900000071 | C02061200101002102900000202 | 02-血管介入治疗类材料 | 06-外周血管介入治疗材料 | 13-外周血管支架 | 外周血管支架（不含药/非覆膜） | 14-合金 | 036-不含药/非覆膜/自膨 | 直径5mm，长度150mm | EX051501C |  | 集采范围内-中选 | 3283 | 3283
巴德医疗科技（上海）有限公司 | ae3af1fc-1b3a-11ea-99e3-fa163e0a8baf | 外周血管支架类 | 下肢动脉支架 | 血管支架 | 国械注进20173136305 | 国械注进20173466305 | 本产品由支架和输送系统组成。支架采用镍钛合金材料制成。输送系统主要由内管组件、支架输送鞘、系统稳定鞘、手柄、无创导管尖端、鲁尔接头、不透射线区、安全锁、指轮组成。一次性使用产品，环氧乙烷灭菌，货架有效期两年。 | 该产品适用于外周动脉新发病变或再狭窄病变的支架术。 | 股动脉、股浅动脉、股深动脉、股腘动脉、腘动脉、膝上股腘动脉、膝上腘动脉、近端腘动脉、近膝关节动脉、髂内动脉、髂动脉、髂外动脉、髂总动脉、髂股动脉 | 非药物涂层 非覆膜 长支架 (100mm＜长度≤150mm) | cc78333d-3899-11ec-921a-0050568f9c84 | cc78333d-3899-11ec-921a-0050568f9c84 | 血管支架 | C02061300114036102900000065 | C02061200101002102900000196 | 02-血管介入治疗类材料 | 06-外周血管介入治疗材料 | 13-外周血管支架 | 外周血管支架（不含药/非覆膜） | 14-合金 | 036-不含药/非覆膜/自膨 | 直径5mm，长度150mm | EX051503C |  | 集采范围内-中选 | 3283 | 3283
巴德医疗科技（上海）有限公司 | ae3af1fc-1b3a-11ea-99e3-fa163e0a8baf | 外周血管支架类 | 下肢动脉支架 | 血管支架 | 国械注进20173136305 | 国械注进20173466305 | 本产品由支架和输送系统组成。支架采用镍钛合金材料制成。输送系统主要由内管组件、支架输送鞘、系统稳定鞘、手柄、无创导管尖端、鲁尔接头、不透射线区、安全锁、指轮组成。一次性使用产品，环氧乙烷灭菌，货架有效期两年。 | 该产品适用于外周动脉新发病变或再狭窄病变的支架术。 | 股动脉、股浅动脉、股深动脉、股腘动脉、腘动脉、膝上股腘动脉、膝上腘动脉、近端腘动脉、近膝关节动脉、髂内动脉、髂动脉、髂外动脉、髂总动脉、髂股动脉 | 非药物涂层 非覆膜 长支架 (100mm＜长度≤150mm) | 99fdaa17-37c6-11ec-921a-0050568f9c84 | 99fdaa17-37c6-11ec-921a-0050568f9c84 | 血管支架 | C02061300114036102900000058 | C02061200101002102900000189 | 02-血管介入治疗类材料 | 06-外周血管介入治疗材料 | 13-外周血管支架 | 外周血管支架（不含药/非覆膜） | 14-合金 | 036-不含药/非覆膜/自膨 | 直径6mm，长度120mm | EX061201C |  | 集采范围内-中选 | 3283 | 3283
巴德医疗科技（上海）有限公司 | ae3af1fc-1b3a-11ea-99e3-fa163e0a8baf | 外周血管支架类 | 下肢动脉支架 | 血管支架 | 国械注进20173136305 | 国械注进20173466305 | 本产品由支架和输送系统组成。支架采用镍钛合金材料制成。输送系统主要由内管组件、支架输送鞘、系统稳定鞘、手柄、无创导管尖端、鲁尔接头、不透射线区、安全锁、指轮组成。一次性使用产品，环氧乙烷灭菌，货架有效期两年。 | 该产品适用于外周动脉新发病变或再狭窄病变的支架术。 | 股动脉、股浅动脉、股深动脉、股腘动脉、腘动脉、膝上股腘动脉、膝上腘动脉、近端腘动脉、近膝关节动脉、髂内动脉、髂动脉、髂外动脉、髂总动脉、髂股动脉 | 非药物涂层 非覆膜 长支架 (100mm＜长度≤150mm) | 99fd6637-37c6-11ec-921a-0050568f9c84 | 99fd6637-37c6-11ec-921a-0050568f9c84 | 血管支架 | C02061300114036102900000053 | C02061200101002102900000184 | 02-血管介入治疗类材料 | 06-外周血管介入治疗材料 | 13-外周血管支架 | 外周血管支架（不含药/非覆膜） | 14-合金 | 036-不含药/非覆膜/自膨 | 直径6mm，长度120mm | EX061203C |  | 集采范围内-中选 | 3283 | 3283
巴德医疗科技（上海）有限公司 | ae3af1fc-1b3a-11ea-99e3-fa163e0a8baf | 外周血管支架类 | 下肢动脉支架 | 血管支架 | 国械注进20173136305 | 国械注进20173466305 | 本产品由支架和输送系统组成。支架采用镍钛合金材料制成。输送系统主要由内管组件、支架输送鞘、系统稳定鞘、手柄、无创导管尖端、鲁尔接头、不透射线区、安全锁、指轮组成。一次性使用产品，环氧乙烷灭菌，货架有效期两年。 | 该产品适用于外周动脉新发病变或再狭窄病变的支架术。 | 股动脉、股浅动脉、股深动脉、股腘动脉、腘动脉、膝上股腘动脉、膝上腘动脉、近端腘动脉、近膝关节动脉、髂内动脉、髂动脉、髂外动脉、髂总动脉、髂股动脉 | 非药物涂层 非覆膜 长支架 (100mm＜长度≤150mm) | 99fd7d14-37c6-11ec-921a-0050568f9c84 | 99fd7d14-37c6-11ec-921a-0050568f9c84 | 血管支架 | C02061300114036102900000055 | C02061200101002102900000186 | 02-血管介入治疗类材料 | 06-外周血管介入治疗材料 | 13-外周血管支架 | 外周血管支架（不含药/非覆膜） | 14-合金 | 036-不含药/非覆膜/自膨 | 直径6mm，长度150mm | EX061501C |  | 集采范围内-中选 | 3283 | 3283
巴德医疗科技（上海）有限公司 | ae3af1fc-1b3a-11ea-99e3-fa163e0a8baf | 外周血管支架类 | 下肢动脉支架 | 血管支架 | 国械注进20173136305 | 国械注进20173466305 | 本产品由支架和输送系统组成。支架采用镍钛合金材料制成。输送系统主要由内管组件、支架输送鞘、系统稳定鞘、手柄、无创导管尖端、鲁尔接头、不透射线区、安全锁、指轮组成。一次性使用产品，环氧乙烷灭菌，货架有效期两年。 | 该产品适用于外周动脉新发病变或再狭窄病变的支架术。 | 股动脉、股浅动脉、股深动脉、股腘动脉、腘动脉、膝上股腘动脉、膝上腘动脉、近端腘动脉、近膝关节动脉、髂内动脉、髂动脉、髂外动脉、髂总动脉、髂股动脉 | 非药物涂层 非覆膜 长支架 (100mm＜长度≤150mm) | 99fb8212-37c6-11ec-921a-0050568f9c84 | 99fb8212-37c6-11ec-921a-0050568f9c84 | 血管支架 | C02061300114036102900000051 | C02061200101002102900000182 | 02-血管介入治疗类材料 | 06-外周血管介入治疗材料 | 13-外周血管支架 | 外周血管支架（不含药/非覆膜） | 14-合金 | 036-不含药/非覆膜/自膨 | 直径6mm，长度150mm | EX061503C |  | 集采范围内-中选 | 3283 | 3283
巴德医疗科技（上海）有限公司 | ae3af1fc-1b3a-11ea-99e3-fa163e0a8baf | 外周血管支架类 | 下肢动脉支架 | 血管支架 | 国械注进20173136305 | 国械注进20173466305 | 本产品由支架和输送系统组成。支架采用镍钛合金材料制成。输送系统主要由内管组件、支架输送鞘、系统稳定鞘、手柄、无创导管尖端、鲁尔接头、不透射线区、安全锁、指轮组成。一次性使用产品，环氧乙烷灭菌，货架有效期两年。 | 该产品适用于外周动脉新发病变或再狭窄病变的支架术。 | 股动脉、股浅动脉、股深动脉、股腘动脉、腘动脉、膝上股腘动脉、膝上腘动脉、近端腘动脉、近膝关节动脉、髂内动脉、髂动脉、髂外动脉、髂总动脉、髂股动脉 | 非药物涂层 非覆膜 长支架 (100mm＜长度≤150mm) | 99fdb87e-37c6-11ec-921a-0050568f9c84 | 99fdb87e-37c6-11ec-921a-0050568f9c84 | 血管支架 | C02061300114036102900000061 | C02061200101002102900000192 | 02-血管介入治疗类材料 | 06-外周血管介入治疗材料 | 13-外周血管支架 | 外周血管支架（不含药/非覆膜） | 14-合金 | 036-不含药/非覆膜/自膨 | 直径7mm，长度120mm | EX071201C |  | 集采范围内-中选 | 3283 | 3283
巴德医疗科技（上海）有限公司 | ae3af1fc-1b3a-11ea-99e3-fa163e0a8baf | 外周血管支架类 | 下肢动脉支架 | 血管支架 | 国械注进20173136305 | 国械注进20173466305 | 本产品由支架和输送系统组成。支架采用镍钛合金材料制成。输送系统主要由内管组件、支架输送鞘、系统稳定鞘、手柄、无创导管尖端、鲁尔接头、不透射线区、安全锁、指轮组成。一次性使用产品，环氧乙烷灭菌，货架有效期两年。 | 该产品适用于外周动脉新发病变或再狭窄病变的支架术。 | 股动脉、股浅动脉、股深动脉、股腘动脉、腘动脉、膝上股腘动脉、膝上腘动脉、近端腘动脉、近膝关节动脉、髂内动脉、髂动脉、髂外动脉、髂总动脉、髂股动脉 | 非药物涂层 非覆膜 长支架 (100mm＜长度≤150mm) | 99fd7b34-37c6-11ec-921a-0050568f9c84 | 99fd7b34-37c6-11ec-921a-0050568f9c84 | 血管支架 | C02061300114036102900000054 | C02061200101002102900000185 | 02-血管介入治疗类材料 | 06-外周血管介入治疗材料 | 13-外周血管支架 | 外周血管支架（不含药/非覆膜） | 14-合金 | 036-不含药/非覆膜/自膨 | 直径7mm，长度120mm | EX071203C |  | 集采范围内-中选 | 3283 | 3283
巴德医疗科技（上海）有限公司 | ae3af1fc-1b3a-11ea-99e3-fa163e0a8baf | 外周血管支架类 | 下肢动脉支架 | 血管支架 | 国械注进20173136305 | 国械注进20173466305 | 本产品由支架和输送系统组成。支架采用镍钛合金材料制成。输送系统主要由内管组件、支架输送鞘、系统稳定鞘、手柄、无创导管尖端、鲁尔接头、不透射线区、安全锁、指轮组成。一次性使用产品，环氧乙烷灭菌，货架有效期两年。 | 该产品适用于外周动脉新发病变或再狭窄病变的支架术。 | 股动脉、股浅动脉、股深动脉、股腘动脉、腘动脉、膝上股腘动脉、膝上腘动脉、近端腘动脉、近膝关节动脉、髂内动脉、髂动脉、髂外动脉、髂总动脉、髂股动脉 | 非药物涂层 非覆膜 长支架 (100mm＜长度≤150mm) | 99fd9078-37c6-11ec-921a-0050568f9c84 | 99fd9078-37c6-11ec-921a-0050568f9c84 | 血管支架 | C02061300114036102900000057 | C02061200101002102900000188 | 02-血管介入治疗类材料 | 06-外周血管介入治疗材料 | 13-外周血管支架 | 外周血管支架（不含药/非覆膜） | 14-合金 | 036-不含药/非覆膜/自膨 | 直径7mm，长度150mm | EX071501C |  | 集采范围内-中选 | 3283 | 3283
巴德医疗科技（上海）有限公司 | ae3af1fc-1b3a-11ea-99e3-fa163e0a8baf | 外周血管支架类 | 下肢动脉支架 | 血管支架 | 国械注进20173136305 | 国械注进20173466305 | 本产品由支架和输送系统组成。支架采用镍钛合金材料制成。输送系统主要由内管组件、支架输送鞘、系统稳定鞘、手柄、无创导管尖端、鲁尔接头、不透射线区、安全锁、指轮组成。一次性使用产品，环氧乙烷灭菌，货架有效期两年。 | 该产品适用于外周动脉新发病变或再狭窄病变的支架术。 | 股动脉、股浅动脉、股深动脉、股腘动脉、腘动脉、膝上股腘动脉、膝上腘动脉、近端腘动脉、近膝关节动脉、髂内动脉、髂动脉、髂外动脉、髂总动脉、髂股动脉 | 非药物涂层 非覆膜 长支架 (100mm＜长度≤150mm) | 99fb8725-37c6-11ec-921a-0050568f9c84 | 99fb8725-37c6-11ec-921a-0050568f9c84 | 血管支架 | C02061300114036102900000052 | C02061200101002102900000183 | 02-血管介入治疗类材料 | 06-外周血管介入治疗材料 | 13-外周血管支架 | 外周血管支架（不含药/非覆膜） | 14-合金 | 036-不含药/非覆膜/自膨 | 直径7mm，长度150mm | EX071503C |  | 集采范围内-中选 | 3283 | 3283
巴德医疗科技（上海）有限公司 | ae3af1fc-1b3a-11ea-99e3-fa163e0a8baf | 外周血管支架类 | 下肢动脉支架 | 血管支架 | 国械注进20173136305 | 国械注进20173466305 | 本产品由支架和输送系统组成。支架采用镍钛合金材料制成。输送系统主要由内管组件、支架输送鞘、系统稳定鞘、手柄、无创导管尖端、鲁尔接头、不透射线区、安全锁、指轮组成。一次性使用产品，环氧乙烷灭菌，货架有效期两年。 | 该产品适用于外周动脉新发病变或再狭窄病变的支架术。 | 股动脉、股浅动脉、股深动脉、股腘动脉、腘动脉、膝上股腘动脉、膝上腘动脉、近端腘动脉、近膝关节动脉、髂内动脉、髂动脉、髂外动脉、髂总动脉、髂股动脉 | 非药物涂层 非覆膜 长支架 (长度＞150mm) | cc7ac69a-3899-11ec-921a-0050568f9c84 | cc7ac69a-3899-11ec-921a-0050568f9c84 | 血管支架 | C02061300114036102900000069 | C02061200101002102900000200 | 02-血管介入治疗类材料 | 06-外周血管介入治疗材料 | 13-外周血管支架 | 外周血管支架（不含药/非覆膜） | 14-合金 | 036-不含药/非覆膜/自膨 | 直径5mm，长度170mm | EX051701C |  | 集采范围内-中选 | 3556 | 3556
巴德医疗科技（上海）有限公司 | ae3af1fc-1b3a-11ea-99e3-fa163e0a8baf | 外周血管支架类 | 下肢动脉支架 | 血管支架 | 国械注进20173136305 | 国械注进20173466305 | 本产品由支架和输送系统组成。支架采用镍钛合金材料制成。输送系统主要由内管组件、支架输送鞘、系统稳定鞘、手柄、无创导管尖端、鲁尔接头、不透射线区、安全锁、指轮组成。一次性使用产品，环氧乙烷灭菌，货架有效期两年。 | 该产品适用于外周动脉新发病变或再狭窄病变的支架术。 | 股动脉、股浅动脉、股深动脉、股腘动脉、腘动脉、膝上股腘动脉、膝上腘动脉、近端腘动脉、近膝关节动脉、髂内动脉、髂动脉、髂外动脉、髂总动脉、髂股动脉 | 非药物涂层 非覆膜 长支架 (长度＞150mm) | cc7b329d-3899-11ec-921a-0050568f9c84 | cc7b329d-3899-11ec-921a-0050568f9c84 | 血管支架 | C02061300114036102900000084 | C02061200101002102900000215 | 02-血管介入治疗类材料 | 06-外周血管介入治疗材料 | 13-外周血管支架 | 外周血管支架（不含药/非覆膜） | 14-合金 | 036-不含药/非覆膜/自膨 | 直径5mm，长度170mm | EX051703C |  | 集采范围内-中选 | 3556 | 3556
巴德医疗科技（上海）有限公司 | ae3af1fc-1b3a-11ea-99e3-fa163e0a8baf | 外周血管支架类 | 下肢动脉支架 | 血管支架 | 国械注进20173136305 | 国械注进20173466305 | 本产品由支架和输送系统组成。支架采用镍钛合金材料制成。输送系统主要由内管组件、支架输送鞘、系统稳定鞘、手柄、无创导管尖端、鲁尔接头、不透射线区、安全锁、指轮组成。一次性使用产品，环氧乙烷灭菌，货架有效期两年。 | 该产品适用于外周动脉新发病变或再狭窄病变的支架术。 | 股动脉、股浅动脉、股深动脉、股腘动脉、腘动脉、膝上股腘动脉、膝上腘动脉、近端腘动脉、近膝关节动脉、髂内动脉、髂动脉、髂外动脉、髂总动脉、髂股动脉 | 非药物涂层 非覆膜 长支架 (长度＞150mm) | cc7b25d3-3899-11ec-921a-0050568f9c84 | cc7b25d3-3899-11ec-921a-0050568f9c84 | 血管支架 | C02061300114036102900000083 | C02061200101002102900000214 | 02-血管介入治疗类材料 | 06-外周血管介入治疗材料 | 13-外周血管支架 | 外周血管支架（不含药/非覆膜） | 14-合金 | 036-不含药/非覆膜/自膨 | 直径6mm，长度170mm | EX061701C |  | 集采范围内-中选 | 3556 | 3556
巴德医疗科技（上海）有限公司 | ae3af1fc-1b3a-11ea-99e3-fa163e0a8baf | 外周血管支架类 | 下肢动脉支架 | 血管支架 | 国械注进20173136305 | 国械注进20173466305 | 本产品由支架和输送系统组成。支架采用镍钛合金材料制成。输送系统主要由内管组件、支架输送鞘、系统稳定鞘、手柄、无创导管尖端、鲁尔接头、不透射线区、安全锁、指轮组成。一次性使用产品，环氧乙烷灭菌，货架有效期两年。 | 该产品适用于外周动脉新发病变或再狭窄病变的支架术。 | 股动脉、股浅动脉、股深动脉、股腘动脉、腘动脉、膝上股腘动脉、膝上腘动脉、近端腘动脉、近膝关节动脉、髂内动脉、髂动脉、髂外动脉、髂总动脉、髂股动脉 | 非药物涂层 非覆膜 长支架 (长度＞150mm) | cc7b11a6-3899-11ec-921a-0050568f9c84 | cc7b11a6-3899-11ec-921a-0050568f9c84 | 血管支架 | C02061300114036102900000082 | C02061200101002102900000213 | 02-血管介入治疗类材料 | 06-外周血管介入治疗材料 | 13-外周血管支架 | 外周血管支架（不含药/非覆膜） | 14-合金 | 036-不含药/非覆膜/自膨 | 直径6mm，长度170mm | EX061703C |  | 集采范围内-中选 | 3556 | 3556
巴德医疗科技（上海）有限公司 | ae3af1fc-1b3a-11ea-99e3-fa163e0a8baf | 外周血管支架类 | 下肢动脉支架 | 血管支架 | 国械注进20173136305 | 国械注进20173466305 | 本产品由支架和输送系统组成。支架采用镍钛合金材料制成。输送系统主要由内管组件、支架输送鞘、系统稳定鞘、手柄、无创导管尖端、鲁尔接头、不透射线区、安全锁、指轮组成。一次性使用产品，环氧乙烷灭菌，货架有效期两年。 | 该产品适用于外周动脉新发病变或再狭窄病变的支架术。 | 股动脉、股浅动脉、股深动脉、股腘动脉、腘动脉、膝上股腘动脉、膝上腘动脉、近端腘动脉、近膝关节动脉、髂内动脉、髂动脉、髂外动脉、髂总动脉、髂股动脉 | 非药物涂层 非覆膜 长支架 (长度＞150mm) | cc7af3a4-3899-11ec-921a-0050568f9c84 | cc7af3a4-3899-11ec-921a-0050568f9c84 | 血管支架 | C02061300114036102900000077 | C02061200101002102900000208 | 02-血管介入治疗类材料 | 06-外周血管介入治疗材料 | 13-外周血管支架 | 外周血管支架（不含药/非覆膜） | 14-合金 | 036-不含药/非覆膜/自膨 | 直径7mm，长度170mm | EX071701C |  | 集采范围内-中选 | 3556 | 3556
巴德医疗科技（上海）有限公司 | ae3af1fc-1b3a-11ea-99e3-fa163e0a8baf | 外周血管支架类 | 下肢动脉支架 | 血管支架 | 国械注进20173136305 | 国械注进20173466305 | 本产品由支架和输送系统组成。支架采用镍钛合金材料制成。输送系统主要由内管组件、支架输送鞘、系统稳定鞘、手柄、无创导管尖端、鲁尔接头、不透射线区、安全锁、指轮组成。一次性使用产品，环氧乙烷灭菌，货架有效期两年。 | 该产品适用于外周动脉新发病变或再狭窄病变的支架术。 | 股动脉、股浅动脉、股深动脉、股腘动脉、腘动脉、膝上股腘动脉、膝上腘动脉、近端腘动脉、近膝关节动脉、髂内动脉、髂动脉、髂外动脉、髂总动脉、髂股动脉 | 非药物涂层 非覆膜 长支架 (长度＞150mm) | cc7b0471-3899-11ec-921a-0050568f9c84 | cc7b0471-3899-11ec-921a-0050568f9c84 | 血管支架 | C02061300114036102900000081 | C02061200101002102900000212 | 02-血管介入治疗类材料 | 06-外周血管介入治疗材料 | 13-外周血管支架 | 外周血管支架（不含药/非覆膜） | 14-合金 | 036-不含药/非覆膜/自膨 | 直径7mm，长度170mm | EX071703C |  | 集采范围内-中选 | 3556 | 3556
巴德医疗科技（上海）有限公司 | 0e5511ed-37d1-11ec-921a-0050568f9c84 | 外周血管支架类 | 下肢动脉支架 | 血管支架系统-1 | 国械注进20193130281 |  | 该产品由植入式自扩张镍钛合金支架和输送系统组成。其中植入式自扩张镍钛合金支架是柔性、精制管状支架，采用螺旋结构设计，可通过带鞘输送系统将自扩张支架输送到外周血管内，在靶血管展开后可达到设定直径。该产品经环氧乙烷灭菌，一次性使用。货架有效期2年。 | 适用于原发性股浅动脉（SFA）和近腘动脉增加腔内直径，治疗新发病变或再狭窄病变。 | 股浅动脉、近端腘动脉 | 非药物涂层 非覆膜 短支架 (长度≤100mm) | 4e206907-37d1-11ec-921a-0050568f9c84 | 4e206907-37d1-11ec-921a-0050568f9c84 | 血管支架系统 | C02061000114028102900000072 | C02061000101003102900000072 | 02-血管介入治疗类材料 | 06-外周血管介入治疗材料 | 10-股腘动脉支架 | 股腘动脉支架（非药物洗脱） | 14-合金 | 028-非药物洗脱/自膨 | 直径6mm，长度20mm | EX060201L |  | 集采范围内-中选 | 2736 | 2736
巴德医疗科技（上海）有限公司 | 0e5511ed-37d1-11ec-921a-0050568f9c84 | 外周血管支架类 | 下肢动脉支架 | 血管支架系统-1 | 国械注进20193130281 |  | 该产品由植入式自扩张镍钛合金支架和输送系统组成。其中植入式自扩张镍钛合金支架是柔性、精制管状支架，采用螺旋结构设计，可通过带鞘输送系统将自扩张支架输送到外周血管内，在靶血管展开后可达到设定直径。该产品经环氧乙烷灭菌，一次性使用。货架有效期2年。 | 适用于原发性股浅动脉（SFA）和近腘动脉增加腔内直径，治疗新发病变或再狭窄病变。 | 股浅动脉、近端腘动脉 | 非药物涂层 非覆膜 短支架 (长度≤100mm) | 4e01f297-37d1-11ec-921a-0050568f9c84 | 4e01f297-37d1-11ec-921a-0050568f9c84 | 血管支架系统 | C02061000114028102900000054 | C02061000101003102900000054 | 02-血管介入治疗类材料 | 06-外周血管介入治疗材料 | 10-股腘动脉支架 | 股腘动脉支架（非药物洗脱） | 14-合金 | 028-非药物洗脱/自膨 | 直径6mm，长度20mm | EX060203L |  | 集采范围内-中选 | 2736 | 2736
巴德医疗科技（上海）有限公司 | 0e5511ed-37d1-11ec-921a-0050568f9c84 | 外周血管支架类 | 下肢动脉支架 | 血管支架系统-1 | 国械注进20193130281 |  | 该产品由植入式自扩张镍钛合金支架和输送系统组成。其中植入式自扩张镍钛合金支架是柔性、精制管状支架，采用螺旋结构设计，可通过带鞘输送系统将自扩张支架输送到外周血管内，在靶血管展开后可达到设定直径。该产品经环氧乙烷灭菌，一次性使用。货架有效期2年。 | 适用于原发性股浅动脉（SFA）和近腘动脉增加腔内直径，治疗新发病变或再狭窄病变。 | 股浅动脉、近端腘动脉 | 非药物涂层 非覆膜 短支架 (长度≤100mm) | 4e17ca98-37d1-11ec-921a-0050568f9c84 | 4e17ca98-37d1-11ec-921a-0050568f9c84 | 血管支架系统 | C02061000114028102900000065 | C02061000101003102900000065 | 02-血管介入治疗类材料 | 06-外周血管介入治疗材料 | 10-股腘动脉支架 | 股腘动脉支架（非药物洗脱） | 14-合金 | 028-非药物洗脱/自膨 | 直径6mm，长度30mm | EX060301L |  | 集采范围内-中选 | 2736 | 2736
巴德医疗科技（上海）有限公司 | 0e5511ed-37d1-11ec-921a-0050568f9c84 | 外周血管支架类 | 下肢动脉支架 | 血管支架系统-1 | 国械注进20193130281 |  | 该产品由植入式自扩张镍钛合金支架和输送系统组成。其中植入式自扩张镍钛合金支架是柔性、精制管状支架，采用螺旋结构设计，可通过带鞘输送系统将自扩张支架输送到外周血管内，在靶血管展开后可达到设定直径。该产品经环氧乙烷灭菌，一次性使用。货架有效期2年。 | 适用于原发性股浅动脉（SFA）和近腘动脉增加腔内直径，治疗新发病变或再狭窄病变。 | 股浅动脉、近端腘动脉 | 非药物涂层 非覆膜 短支架 (长度≤100mm) | 4e2ca8b7-37d1-11ec-921a-0050568f9c84 | 4e2ca8b7-37d1-11ec-921a-0050568f9c84 | 血管支架系统 | C02061000114028102900000079 | C02061000101003102900000079 | 02-血管介入治疗类材料 | 06-外周血管介入治疗材料 | 10-股腘动脉支架 | 股腘动脉支架（非药物洗脱） | 14-合金 | 028-非药物洗脱/自膨 | 直径6mm，长度30mm | EX060303L |  | 集采范围内-中选 | 2736 | 2736
巴德医疗科技（上海）有限公司 | 0e5511ed-37d1-11ec-921a-0050568f9c84 | 外周血管支架类 | 下肢动脉支架 | 血管支架系统-1 | 国械注进20193130281 |  | 该产品由植入式自扩张镍钛合金支架和输送系统组成。其中植入式自扩张镍钛合金支架是柔性、精制管状支架，采用螺旋结构设计，可通过带鞘输送系统将自扩张支架输送到外周血管内，在靶血管展开后可达到设定直径。该产品经环氧乙烷灭菌，一次性使用。货架有效期2年。 | 适用于原发性股浅动脉（SFA）和近腘动脉增加腔内直径，治疗新发病变或再狭窄病变。 | 股浅动脉、近端腘动脉 | 非药物涂层 非覆膜 短支架 (长度≤100mm) | 4e1bbe7f-37d1-11ec-921a-0050568f9c84 | 4e1bbe7f-37d1-11ec-921a-0050568f9c84 | 血管支架系统 | C02061000114028102900000068 | C02061000101003102900000068 | 02-血管介入治疗类材料 | 06-外周血管介入治疗材料 | 10-股腘动脉支架 | 股腘动脉支架（非药物洗脱） | 14-合金 | 028-非药物洗脱/自膨 | 直径6mm，长度40mm | EX060401L |  | 集采范围内-中选 | 2736 | 2736
巴德医疗科技（上海）有限公司 | 0e5511ed-37d1-11ec-921a-0050568f9c84 | 外周血管支架类 | 下肢动脉支架 | 血管支架系统-1 | 国械注进20193130281 |  | 该产品由植入式自扩张镍钛合金支架和输送系统组成。其中植入式自扩张镍钛合金支架是柔性、精制管状支架，采用螺旋结构设计，可通过带鞘输送系统将自扩张支架输送到外周血管内，在靶血管展开后可达到设定直径。该产品经环氧乙烷灭菌，一次性使用。货架有效期2年。 | 适用于原发性股浅动脉（SFA）和近腘动脉增加腔内直径，治疗新发病变或再狭窄病变。 | 股浅动脉、近端腘动脉 | 非药物涂层 非覆膜 短支架 (长度≤100mm) | 4dfa144f-37d1-11ec-921a-0050568f9c84 | 4dfa144f-37d1-11ec-921a-0050568f9c84 | 血管支架系统 | C02061000114028102900000050 | C02061000101003102900000050 | 02-血管介入治疗类材料 | 06-外周血管介入治疗材料 | 10-股腘动脉支架 | 股腘动脉支架（非药物洗脱） | 14-合金 | 028-非药物洗脱/自膨 | 直径6mm，长度40mm | EX060403L |  | 集采范围内-中选 | 2736 | 2736
巴德医疗科技（上海）有限公司 | 0e5511ed-37d1-11ec-921a-0050568f9c84 | 外周血管支架类 | 下肢动脉支架 | 血管支架系统-1 | 国械注进20193130281 |  | 该产品由植入式自扩张镍钛合金支架和输送系统组成。其中植入式自扩张镍钛合金支架是柔性、精制管状支架，采用螺旋结构设计，可通过带鞘输送系统将自扩张支架输送到外周血管内，在靶血管展开后可达到设定直径。该产品经环氧乙烷灭菌，一次性使用。货架有效期2年。 | 适用于原发性股浅动脉（SFA）和近腘动脉增加腔内直径，治疗新发病变或再狭窄病变。 | 股浅动脉、近端腘动脉 | 非药物涂层 非覆膜 短支架 (长度≤100mm) | 4e299a59-37d1-11ec-921a-0050568f9c84 | 4e299a59-37d1-11ec-921a-0050568f9c84 | 血管支架系统 | C02061000114028102900000077 | C02061000101003102900000077 | 02-血管介入治疗类材料 | 06-外周血管介入治疗材料 | 10-股腘动脉支架 | 股腘动脉支架（非药物洗脱） | 14-合金 | 028-非药物洗脱/自膨 | 直径6mm，长度60mm | EX060601L |  | 集采范围内-中选 | 2736 | 2736
巴德医疗科技（上海）有限公司 | 0e5511ed-37d1-11ec-921a-0050568f9c84 | 外周血管支架类 | 下肢动脉支架 | 血管支架系统-1 | 国械注进20193130281 |  | 该产品由植入式自扩张镍钛合金支架和输送系统组成。其中植入式自扩张镍钛合金支架是柔性、精制管状支架，采用螺旋结构设计，可通过带鞘输送系统将自扩张支架输送到外周血管内，在靶血管展开后可达到设定直径。该产品经环氧乙烷灭菌，一次性使用。货架有效期2年。 | 适用于原发性股浅动脉（SFA）和近腘动脉增加腔内直径，治疗新发病变或再狭窄病变。 | 股浅动脉、近端腘动脉 | 非药物涂层 非覆膜 短支架 (长度≤100mm) | 4e18f58c-37d1-11ec-921a-0050568f9c84 | 4e18f58c-37d1-11ec-921a-0050568f9c84 | 血管支架系统 | C02061000114028102900000066 | C02061000101003102900000066 | 02-血管介入治疗类材料 | 06-外周血管介入治疗材料 | 10-股腘动脉支架 | 股腘动脉支架（非药物洗脱） | 14-合金 | 028-非药物洗脱/自膨 | 直径6mm，长度60mm | EX060603L |  | 集采范围内-中选 | 2736 | 2736
巴德医疗科技（上海）有限公司 | 0e5511ed-37d1-11ec-921a-0050568f9c84 | 外周血管支架类 | 下肢动脉支架 | 血管支架系统-1 | 国械注进20193130281 |  | 该产品由植入式自扩张镍钛合金支架和输送系统组成。其中植入式自扩张镍钛合金支架是柔性、精制管状支架，采用螺旋结构设计，可通过带鞘输送系统将自扩张支架输送到外周血管内，在靶血管展开后可达到设定直径。该产品经环氧乙烷灭菌，一次性使用。货架有效期2年。 | 适用于原发性股浅动脉（SFA）和近腘动脉增加腔内直径，治疗新发病变或再狭窄病变。 | 股浅动脉、近端腘动脉 | 非药物涂层 非覆膜 短支架 (长度≤100mm) | 4e22235e-37d1-11ec-921a-0050568f9c84 | 4e22235e-37d1-11ec-921a-0050568f9c84 | 血管支架系统 | C02061000114028102900000073 | C02061000101003102900000073 | 02-血管介入治疗类材料 | 06-外周血管介入治疗材料 | 10-股腘动脉支架 | 股腘动脉支架（非药物洗脱） | 14-合金 | 028-非药物洗脱/自膨 | 直径6mm，长度80mm | EX060801L |  | 集采范围内-中选 | 2736 | 2736
巴德医疗科技（上海）有限公司 | 0e5511ed-37d1-11ec-921a-0050568f9c84 | 外周血管支架类 | 下肢动脉支架 | 血管支架系统-1 | 国械注进20193130281 |  | 该产品由植入式自扩张镍钛合金支架和输送系统组成。其中植入式自扩张镍钛合金支架是柔性、精制管状支架，采用螺旋结构设计，可通过带鞘输送系统将自扩张支架输送到外周血管内，在靶血管展开后可达到设定直径。该产品经环氧乙烷灭菌，一次性使用。货架有效期2年。 | 适用于原发性股浅动脉（SFA）和近腘动脉增加腔内直径，治疗新发病变或再狭窄病变。 | 股浅动脉、近端腘动脉 | 非药物涂层 非覆膜 短支架 (长度≤100mm) | 4e25f874-37d1-11ec-921a-0050568f9c84 | 4e25f874-37d1-11ec-921a-0050568f9c84 | 血管支架系统 | C02061000114028102900000075 | C02061000101003102900000075 | 02-血管介入治疗类材料 | 06-外周血管介入治疗材料 | 10-股腘动脉支架 | 股腘动脉支架（非药物洗脱） | 14-合金 | 028-非药物洗脱/自膨 | 直径6mm，长度80mm | EX060803L |  | 集采范围内-中选 | 2736 | 2736
巴德医疗科技（上海）有限公司 | 0e5511ed-37d1-11ec-921a-0050568f9c84 | 外周血管支架类 | 下肢动脉支架 | 血管支架系统-1 | 国械注进20193130281 |  | 该产品由植入式自扩张镍钛合金支架和输送系统组成。其中植入式自扩张镍钛合金支架是柔性、精制管状支架，采用螺旋结构设计，可通过带鞘输送系统将自扩张支架输送到外周血管内，在靶血管展开后可达到设定直径。该产品经环氧乙烷灭菌，一次性使用。货架有效期2年。 | 适用于原发性股浅动脉（SFA）和近腘动脉增加腔内直径，治疗新发病变或再狭窄病变。 | 股浅动脉、近端腘动脉 | 非药物涂层 非覆膜 短支架 (长度≤100mm) | 4e0c0094-37d1-11ec-921a-0050568f9c84 | 4e0c0094-37d1-11ec-921a-0050568f9c84 | 血管支架系统 | C02061000114028102900000059 | C02061000101003102900000059 | 02-血管介入治疗类材料 | 06-外周血管介入治疗材料 | 10-股腘动脉支架 | 股腘动脉支架（非药物洗脱） | 14-合金 | 028-非药物洗脱/自膨 | 直径6mm，长度100mm | EX061001L |  | 集采范围内-中选 | 2736 | 2736
巴德医疗科技（上海）有限公司 | 0e5511ed-37d1-11ec-921a-0050568f9c84 | 外周血管支架类 | 下肢动脉支架 | 血管支架系统-1 | 国械注进20193130281 |  | 该产品由植入式自扩张镍钛合金支架和输送系统组成。其中植入式自扩张镍钛合金支架是柔性、精制管状支架，采用螺旋结构设计，可通过带鞘输送系统将自扩张支架输送到外周血管内，在靶血管展开后可达到设定直径。该产品经环氧乙烷灭菌，一次性使用。货架有效期2年。 | 适用于原发性股浅动脉（SFA）和近腘动脉增加腔内直径，治疗新发病变或再狭窄病变。 | 股浅动脉、近端腘动脉 | 非药物涂层 非覆膜 短支架 (长度≤100mm) | 4e146485-37d1-11ec-921a-0050568f9c84 | 4e146485-37d1-11ec-921a-0050568f9c84 | 血管支架系统 | C02061000114028102900000063 | C02061000101003102900000063 | 02-血管介入治疗类材料 | 06-外周血管介入治疗材料 | 10-股腘动脉支架 | 股腘动脉支架（非药物洗脱） | 14-合金 | 028-非药物洗脱/自膨 | 直径6mm，长度100mm | EX061003L |  | 集采范围内-中选 | 2736 | 2736
巴德医疗科技（上海）有限公司 | 0e5511ed-37d1-11ec-921a-0050568f9c84 | 外周血管支架类 | 下肢动脉支架 | 血管支架系统-1 | 国械注进20193130281 |  | 该产品由植入式自扩张镍钛合金支架和输送系统组成。其中植入式自扩张镍钛合金支架是柔性、精制管状支架，采用螺旋结构设计，可通过带鞘输送系统将自扩张支架输送到外周血管内，在靶血管展开后可达到设定直径。该产品经环氧乙烷灭菌，一次性使用。货架有效期2年。 | 适用于原发性股浅动脉（SFA）和近腘动脉增加腔内直径，治疗新发病变或再狭窄病变。 | 股浅动脉、近端腘动脉 | 非药物涂层 非覆膜 短支架 (长度≤100mm) | 4e1feb27-37d1-11ec-921a-0050568f9c84 | 4e1feb27-37d1-11ec-921a-0050568f9c84 | 血管支架系统 | C02061000114028102900000071 | C02061000101003102900000071 | 02-血管介入治疗类材料 | 06-外周血管介入治疗材料 | 10-股腘动脉支架 | 股腘动脉支架（非药物洗脱） | 14-合金 | 028-非药物洗脱/自膨 | 直径7mm，长度20mm | EX070201L |  | 集采范围内-中选 | 2736 | 2736
巴德医疗科技（上海）有限公司 | 0e5511ed-37d1-11ec-921a-0050568f9c84 | 外周血管支架类 | 下肢动脉支架 | 血管支架系统-1 | 国械注进20193130281 |  | 该产品由植入式自扩张镍钛合金支架和输送系统组成。其中植入式自扩张镍钛合金支架是柔性、精制管状支架，采用螺旋结构设计，可通过带鞘输送系统将自扩张支架输送到外周血管内，在靶血管展开后可达到设定直径。该产品经环氧乙烷灭菌，一次性使用。货架有效期2年。 | 适用于原发性股浅动脉（SFA）和近腘动脉增加腔内直径，治疗新发病变或再狭窄病变。 | 股浅动脉、近端腘动脉 | 非药物涂层 非覆膜 短支架 (长度≤100mm) | 4e2eb486-37d1-11ec-921a-0050568f9c84 | 4e2eb486-37d1-11ec-921a-0050568f9c84 | 血管支架系统 | C02061000114028102900000080 | C02061000101003102900000080 | 02-血管介入治疗类材料 | 06-外周血管介入治疗材料 | 10-股腘动脉支架 | 股腘动脉支架（非药物洗脱） | 14-合金 | 028-非药物洗脱/自膨 | 直径6mm，长度20mm | EX070203L |  | 集采范围内-中选 | 2736 | 2736
巴德医疗科技（上海）有限公司 | 0e5511ed-37d1-11ec-921a-0050568f9c84 | 外周血管支架类 | 下肢动脉支架 | 血管支架系统-1 | 国械注进20193130281 |  | 该产品由植入式自扩张镍钛合金支架和输送系统组成。其中植入式自扩张镍钛合金支架是柔性、精制管状支架，采用螺旋结构设计，可通过带鞘输送系统将自扩张支架输送到外周血管内，在靶血管展开后可达到设定直径。该产品经环氧乙烷灭菌，一次性使用。货架有效期2年。 | 适用于原发性股浅动脉（SFA）和近腘动脉增加腔内直径，治疗新发病变或再狭窄病变。 | 股浅动脉、近端腘动脉 | 非药物涂层 非覆膜 短支架 (长度≤100mm) | 4e11723b-37d1-11ec-921a-0050568f9c84 | 4e11723b-37d1-11ec-921a-0050568f9c84 | 血管支架系统 | C02061000114028102900000062 | C02061000101003102900000062 | 02-血管介入治疗类材料 | 06-外周血管介入治疗材料 | 10-股腘动脉支架 | 股腘动脉支架（非药物洗脱） | 14-合金 | 028-非药物洗脱/自膨 | 直径7mm，长度30mm | EX070301L |  | 集采范围内-中选 | 2736 | 2736
巴德医疗科技（上海）有限公司 | 0e5511ed-37d1-11ec-921a-0050568f9c84 | 外周血管支架类 | 下肢动脉支架 | 血管支架系统-1 | 国械注进20193130281 |  | 该产品由植入式自扩张镍钛合金支架和输送系统组成。其中植入式自扩张镍钛合金支架是柔性、精制管状支架，采用螺旋结构设计，可通过带鞘输送系统将自扩张支架输送到外周血管内，在靶血管展开后可达到设定直径。该产品经环氧乙烷灭菌，一次性使用。货架有效期2年。 | 适用于原发性股浅动脉（SFA）和近腘动脉增加腔内直径，治疗新发病变或再狭窄病变。 | 股浅动脉、近端腘动脉 | 非药物涂层 非覆膜 短支架 (长度≤100mm) | 4e23f4d7-37d1-11ec-921a-0050568f9c84 | 4e23f4d7-37d1-11ec-921a-0050568f9c84 | 血管支架系统 | C02061000114028102900000074 | C02061000101003102900000074 | 02-血管介入治疗类材料 | 06-外周血管介入治疗材料 | 10-股腘动脉支架 | 股腘动脉支架（非药物洗脱） | 14-合金 | 028-非药物洗脱/自膨 | 直径6mm，长度30mm | EX070303L |  | 集采范围内-中选 | 2736 | 2736
巴德医疗科技（上海）有限公司 | 0e5511ed-37d1-11ec-921a-0050568f9c84 | 外周血管支架类 | 下肢动脉支架 | 血管支架系统-1 | 国械注进20193130281 |  | 该产品由植入式自扩张镍钛合金支架和输送系统组成。其中植入式自扩张镍钛合金支架是柔性、精制管状支架，采用螺旋结构设计，可通过带鞘输送系统将自扩张支架输送到外周血管内，在靶血管展开后可达到设定直径。该产品经环氧乙烷灭菌，一次性使用。货架有效期2年。 | 适用于原发性股浅动脉（SFA）和近腘动脉增加腔内直径，治疗新发病变或再狭窄病变。 | 股浅动脉、近端腘动脉 | 非药物涂层 非覆膜 短支架 (长度≤100mm) | 4e051754-37d1-11ec-921a-0050568f9c84 | 4e051754-37d1-11ec-921a-0050568f9c84 | 血管支架系统 | C02061000114028102900000056 | C02061000101003102900000056 | 02-血管介入治疗类材料 | 06-外周血管介入治疗材料 | 10-股腘动脉支架 | 股腘动脉支架（非药物洗脱） | 14-合金 | 028-非药物洗脱/自膨 | 直径7mm，长度40mm | EX070401L |  | 集采范围内-中选 | 2736 | 2736
巴德医疗科技（上海）有限公司 | 0e5511ed-37d1-11ec-921a-0050568f9c84 | 外周血管支架类 | 下肢动脉支架 | 血管支架系统-1 | 国械注进20193130281 |  | 该产品由植入式自扩张镍钛合金支架和输送系统组成。其中植入式自扩张镍钛合金支架是柔性、精制管状支架，采用螺旋结构设计，可通过带鞘输送系统将自扩张支架输送到外周血管内，在靶血管展开后可达到设定直径。该产品经环氧乙烷灭菌，一次性使用。货架有效期2年。 | 适用于原发性股浅动脉（SFA）和近腘动脉增加腔内直径，治疗新发病变或再狭窄病变。 | 股浅动脉、近端腘动脉 | 非药物涂层 非覆膜 短支架 (长度≤100mm) | 4e00f6d3-37d1-11ec-921a-0050568f9c84 | 4e00f6d3-37d1-11ec-921a-0050568f9c84 | 血管支架系统 | C02061000114028102900000053 | C02061000101003102900000053 | 02-血管介入治疗类材料 | 06-外周血管介入治疗材料 | 10-股腘动脉支架 | 股腘动脉支架（非药物洗脱） | 14-合金 | 028-非药物洗脱/自膨 | 直径6mm，长度40mm | EX070403L |  | 集采范围内-中选 | 2736 | 2736
巴德医疗科技（上海）有限公司 | 0e5511ed-37d1-11ec-921a-0050568f9c84 | 外周血管支架类 | 下肢动脉支架 | 血管支架系统-1 | 国械注进20193130281 |  | 该产品由植入式自扩张镍钛合金支架和输送系统组成。其中植入式自扩张镍钛合金支架是柔性、精制管状支架，采用螺旋结构设计，可通过带鞘输送系统将自扩张支架输送到外周血管内，在靶血管展开后可达到设定直径。该产品经环氧乙烷灭菌，一次性使用。货架有效期2年。 | 适用于原发性股浅动脉（SFA）和近腘动脉增加腔内直径，治疗新发病变或再狭窄病变。 | 股浅动脉、近端腘动脉 | 非药物涂层 非覆膜 短支架 (长度≤100mm) | 4e01f4ae-37d1-11ec-921a-0050568f9c84 | 4e01f4ae-37d1-11ec-921a-0050568f9c84 | 血管支架系统 | C02061000114028102900000055 | C02061000101003102900000055 | 02-血管介入治疗类材料 | 06-外周血管介入治疗材料 | 10-股腘动脉支架 | 股腘动脉支架（非药物洗脱） | 14-合金 | 028-非药物洗脱/自膨 | 直径7mm，长度60mm | EX070601L |  | 集采范围内-中选 | 2736 | 2736
巴德医疗科技（上海）有限公司 | 0e5511ed-37d1-11ec-921a-0050568f9c84 | 外周血管支架类 | 下肢动脉支架 | 血管支架系统-1 | 国械注进20193130281 |  | 该产品由植入式自扩张镍钛合金支架和输送系统组成。其中植入式自扩张镍钛合金支架是柔性、精制管状支架，采用螺旋结构设计，可通过带鞘输送系统将自扩张支架输送到外周血管内，在靶血管展开后可达到设定直径。该产品经环氧乙烷灭菌，一次性使用。货架有效期2年。 | 适用于原发性股浅动脉（SFA）和近腘动脉增加腔内直径，治疗新发病变或再狭窄病变。 | 股浅动脉、近端腘动脉 | 非药物涂层 非覆膜 短支架 (长度≤100mm) | 4e19c0b4-37d1-11ec-921a-0050568f9c84 | 4e19c0b4-37d1-11ec-921a-0050568f9c84 | 血管支架系统 | C02061000114028102900000067 | C02061000101003102900000067 | 02-血管介入治疗类材料 | 06-外周血管介入治疗材料 | 10-股腘动脉支架 | 股腘动脉支架（非药物洗脱） | 14-合金 | 028-非药物洗脱/自膨 | 直径6mm，长度60mm | EX070603L |  | 集采范围内-中选 | 2736 | 2736
巴德医疗科技（上海）有限公司 | 0e5511ed-37d1-11ec-921a-0050568f9c84 | 外周血管支架类 | 下肢动脉支架 | 血管支架系统-1 | 国械注进20193130281 |  | 该产品由植入式自扩张镍钛合金支架和输送系统组成。其中植入式自扩张镍钛合金支架是柔性、精制管状支架，采用螺旋结构设计，可通过带鞘输送系统将自扩张支架输送到外周血管内，在靶血管展开后可达到设定直径。该产品经环氧乙烷灭菌，一次性使用。货架有效期2年。 | 适用于原发性股浅动脉（SFA）和近腘动脉增加腔内直径，治疗新发病变或再狭窄病变。 | 股浅动脉、近端腘动脉 | 非药物涂层 非覆膜 短支架 (长度≤100mm) | 4e280902-37d1-11ec-921a-0050568f9c84 | 4e280902-37d1-11ec-921a-0050568f9c84 | 血管支架系统 | C02061000114028102900000076 | C02061000101003102900000076 | 02-血管介入治疗类材料 | 06-外周血管介入治疗材料 | 10-股腘动脉支架 | 股腘动脉支架（非药物洗脱） | 14-合金 | 028-非药物洗脱/自膨 | 直径7mm，长度80mm | EX070801L |  | 集采范围内-中选 | 2736 | 2736
巴德医疗科技（上海）有限公司 | 0e5511ed-37d1-11ec-921a-0050568f9c84 | 外周血管支架类 | 下肢动脉支架 | 血管支架系统-1 | 国械注进20193130281 |  | 该产品由植入式自扩张镍钛合金支架和输送系统组成。其中植入式自扩张镍钛合金支架是柔性、精制管状支架，采用螺旋结构设计，可通过带鞘输送系统将自扩张支架输送到外周血管内，在靶血管展开后可达到设定直径。该产品经环氧乙烷灭菌，一次性使用。货架有效期2年。 | 适用于原发性股浅动脉（SFA）和近腘动脉增加腔内直径，治疗新发病变或再狭窄病变。 | 股浅动脉、近端腘动脉 | 非药物涂层 非覆膜 短支架 (长度≤100mm) | 4df6d635-37d1-11ec-921a-0050568f9c84 | 4df6d635-37d1-11ec-921a-0050568f9c84 | 血管支架系统 | C02061000114028102900000049 | C02061000101003102900000049 | 02-血管介入治疗类材料 | 06-外周血管介入治疗材料 | 10-股腘动脉支架 | 股腘动脉支架（非药物洗脱） | 14-合金 | 028-非药物洗脱/自膨 | 直径6mm，长度80mm | EX070803L |  | 集采范围内-中选 | 2736 | 2736
巴德医疗科技（上海）有限公司 | 0e5511ed-37d1-11ec-921a-0050568f9c84 | 外周血管支架类 | 下肢动脉支架 | 血管支架系统-1 | 国械注进20193130281 |  | 该产品由植入式自扩张镍钛合金支架和输送系统组成。其中植入式自扩张镍钛合金支架是柔性、精制管状支架，采用螺旋结构设计，可通过带鞘输送系统将自扩张支架输送到外周血管内，在靶血管展开后可达到设定直径。该产品经环氧乙烷灭菌，一次性使用。货架有效期2年。 | 适用于原发性股浅动脉（SFA）和近腘动脉增加腔内直径，治疗新发病变或再狭窄病变。 | 股浅动脉、近端腘动脉 | 非药物涂层 非覆膜 短支架 (长度≤100mm) | 4e0decdf-37d1-11ec-921a-0050568f9c84 | 4e0decdf-37d1-11ec-921a-0050568f9c84 | 血管支架系统 | C02061000114028102900000060 | C02061000101003102900000060 | 02-血管介入治疗类材料 | 06-外周血管介入治疗材料 | 10-股腘动脉支架 | 股腘动脉支架（非药物洗脱） | 14-合金 | 028-非药物洗脱/自膨 | 直径7mm，长度100mm | EX071001L |  | 集采范围内-中选 | 2736 | 2736
巴德医疗科技（上海）有限公司 | 0e5511ed-37d1-11ec-921a-0050568f9c84 | 外周血管支架类 | 下肢动脉支架 | 血管支架系统-1 | 国械注进20193130281 |  | 该产品由植入式自扩张镍钛合金支架和输送系统组成。其中植入式自扩张镍钛合金支架是柔性、精制管状支架，采用螺旋结构设计，可通过带鞘输送系统将自扩张支架输送到外周血管内，在靶血管展开后可达到设定直径。该产品经环氧乙烷灭菌，一次性使用。货架有效期2年。 | 适用于原发性股浅动脉（SFA）和近腘动脉增加腔内直径，治疗新发病变或再狭窄病变。 | 股浅动脉、近端腘动脉 | 非药物涂层 非覆膜 短支架 (长度≤100mm) | 4e0fd995-37d1-11ec-921a-0050568f9c84 | 4e0fd995-37d1-11ec-921a-0050568f9c84 | 血管支架系统 | C02061000114028102900000061 | C02061000101003102900000061 | 02-血管介入治疗类材料 | 06-外周血管介入治疗材料 | 10-股腘动脉支架 | 股腘动脉支架（非药物洗脱） | 14-合金 | 028-非药物洗脱/自膨 | 直径6mm，长度100mm | EX071003L |  | 集采范围内-中选 | 2736 | 2736
巴德医疗科技（上海）有限公司 | 0e5511ed-37d1-11ec-921a-0050568f9c84 | 外周血管支架类 | 下肢动脉支架 | 血管支架系统-1 | 国械注进20193130281 |  | 该产品由植入式自扩张镍钛合金支架和输送系统组成。其中植入式自扩张镍钛合金支架是柔性、精制管状支架，采用螺旋结构设计，可通过带鞘输送系统将自扩张支架输送到外周血管内，在靶血管展开后可达到设定直径。该产品经环氧乙烷灭菌，一次性使用。货架有效期2年。 | 适用于原发性股浅动脉（SFA）和近腘动脉增加腔内直径，治疗新发病变或再狭窄病变。 | 股浅动脉、近端腘动脉 | 非药物涂层 非覆膜 长支架 (100mm＜长度≤150mm) | 4e06f556-37d1-11ec-921a-0050568f9c84 | 4e06f556-37d1-11ec-921a-0050568f9c84 | 血管支架系统 | C02061000114028102900000057 | C02061000101003102900000057 | 02-血管介入治疗类材料 | 06-外周血管介入治疗材料 | 10-股腘动脉支架 | 股腘动脉支架（非药物洗脱） | 14-合金 | 028-非药物洗脱/自膨 | 直径6mm，长度120mm | EX061201L |  | 集采范围内-中选 | 3283 | 3283
巴德医疗科技（上海）有限公司 | 0e5511ed-37d1-11ec-921a-0050568f9c84 | 外周血管支架类 | 下肢动脉支架 | 血管支架系统-1 | 国械注进20193130281 |  | 该产品由植入式自扩张镍钛合金支架和输送系统组成。其中植入式自扩张镍钛合金支架是柔性、精制管状支架，采用螺旋结构设计，可通过带鞘输送系统将自扩张支架输送到外周血管内，在靶血管展开后可达到设定直径。该产品经环氧乙烷灭菌，一次性使用。货架有效期2年。 | 适用于原发性股浅动脉（SFA）和近腘动脉增加腔内直径，治疗新发病变或再狭窄病变。 | 股浅动脉、近端腘动脉 | 非药物涂层 非覆膜 长支架 (100mm＜长度≤150mm) | 4e15d231-37d1-11ec-921a-0050568f9c84 | 4e15d231-37d1-11ec-921a-0050568f9c84 | 血管支架系统 | C02061000114028102900000064 | C02061000101003102900000064 | 02-血管介入治疗类材料 | 06-外周血管介入治疗材料 | 10-股腘动脉支架 | 股腘动脉支架（非药物洗脱） | 14-合金 | 028-非药物洗脱/自膨 | 直径6mm，长度120mm | EX061203L |  | 集采范围内-中选 | 3283 | 3283
巴德医疗科技（上海）有限公司 | 0e5511ed-37d1-11ec-921a-0050568f9c84 | 外周血管支架类 | 下肢动脉支架 | 血管支架系统-1 | 国械注进20193130281 |  | 该产品由植入式自扩张镍钛合金支架和输送系统组成。其中植入式自扩张镍钛合金支架是柔性、精制管状支架，采用螺旋结构设计，可通过带鞘输送系统将自扩张支架输送到外周血管内，在靶血管展开后可达到设定直径。该产品经环氧乙烷灭菌，一次性使用。货架有效期2年。 | 适用于原发性股浅动脉（SFA）和近腘动脉增加腔内直径，治疗新发病变或再狭窄病变。 | 股浅动脉、近端腘动脉 | 非药物涂层 非覆膜 长支架 (100mm＜长度≤150mm) | 4e0ab196-37d1-11ec-921a-0050568f9c84 | 4e0ab196-37d1-11ec-921a-0050568f9c84 | 血管支架系统 | C02061000114028102900000058 | C02061000101003102900000058 | 02-血管介入治疗类材料 | 06-外周血管介入治疗材料 | 10-股腘动脉支架 | 股腘动脉支架（非药物洗脱） | 14-合金 | 028-非药物洗脱/自膨 | 直径6mm，长度150mm | EX061501L |  | 集采范围内-中选 | 3283 | 3283
巴德医疗科技（上海）有限公司 | 0e5511ed-37d1-11ec-921a-0050568f9c84 | 外周血管支架类 | 下肢动脉支架 | 血管支架系统-1 | 国械注进20193130281 |  | 该产品由植入式自扩张镍钛合金支架和输送系统组成。其中植入式自扩张镍钛合金支架是柔性、精制管状支架，采用螺旋结构设计，可通过带鞘输送系统将自扩张支架输送到外周血管内，在靶血管展开后可达到设定直径。该产品经环氧乙烷灭菌，一次性使用。货架有效期2年。 | 适用于原发性股浅动脉（SFA）和近腘动脉增加腔内直径，治疗新发病变或再狭窄病变。 | 股浅动脉、近端腘动脉 | 非药物涂层 非覆膜 长支架 (100mm＜长度≤150mm) | 4e1eed00-37d1-11ec-921a-0050568f9c84 | 4e1eed00-37d1-11ec-921a-0050568f9c84 | 血管支架系统 | C02061000114028102900000070 | C02061000101003102900000070 | 02-血管介入治疗类材料 | 06-外周血管介入治疗材料 | 10-股腘动脉支架 | 股腘动脉支架（非药物洗脱） | 14-合金 | 028-非药物洗脱/自膨 | 直径6mm，长度150mm | EX061503L |  | 集采范围内-中选 | 3283 | 3283
巴德医疗科技（上海）有限公司 | 0e5511ed-37d1-11ec-921a-0050568f9c84 | 外周血管支架类 | 下肢动脉支架 | 血管支架系统-1 | 国械注进20193130281 |  | 该产品由植入式自扩张镍钛合金支架和输送系统组成。其中植入式自扩张镍钛合金支架是柔性、精制管状支架，采用螺旋结构设计，可通过带鞘输送系统将自扩张支架输送到外周血管内，在靶血管展开后可达到设定直径。该产品经环氧乙烷灭菌，一次性使用。货架有效期2年。 | 适用于原发性股浅动脉（SFA）和近腘动脉增加腔内直径，治疗新发病变或再狭窄病变。 | 股浅动脉、近端腘动脉 | 非药物涂层 非覆膜 长支架 (100mm＜长度≤150mm) | 4e1d6a38-37d1-11ec-921a-0050568f9c84 | 4e1d6a38-37d1-11ec-921a-0050568f9c84 | 血管支架系统 | C02061000114028102900000069 | C02061000101003102900000069 | 02-血管介入治疗类材料 | 06-外周血管介入治疗材料 | 10-股腘动脉支架 | 股腘动脉支架（非药物洗脱） | 14-合金 | 028-非药物洗脱/自膨 | 直径7mm，长度120mm | EX071201L |  | 集采范围内-中选 | 3283 | 3283
巴德医疗科技（上海）有限公司 | 0e5511ed-37d1-11ec-921a-0050568f9c84 | 外周血管支架类 | 下肢动脉支架 | 血管支架系统-1 | 国械注进20193130281 |  | 该产品由植入式自扩张镍钛合金支架和输送系统组成。其中植入式自扩张镍钛合金支架是柔性、精制管状支架，采用螺旋结构设计，可通过带鞘输送系统将自扩张支架输送到外周血管内，在靶血管展开后可达到设定直径。该产品经环氧乙烷灭菌，一次性使用。货架有效期2年。 | 适用于原发性股浅动脉（SFA）和近腘动脉增加腔内直径，治疗新发病变或再狭窄病变。 | 股浅动脉、近端腘动脉 | 非药物涂层 非覆膜 长支架 (100mm＜长度≤150mm) | 4dfc444c-37d1-11ec-921a-0050568f9c84 | 4dfc444c-37d1-11ec-921a-0050568f9c84 | 血管支架系统 | C02061000114028102900000051 | C02061000101003102900000051 | 02-血管介入治疗类材料 | 06-外周血管介入治疗材料 | 10-股腘动脉支架 | 股腘动脉支架（非药物洗脱） | 14-合金 | 028-非药物洗脱/自膨 | 直径6mm，长度120mm | EX071203L |  | 集采范围内-中选 | 3283 | 3283
巴德医疗科技（上海）有限公司 | 0e5511ed-37d1-11ec-921a-0050568f9c84 | 外周血管支架类 | 下肢动脉支架 | 血管支架系统-1 | 国械注进20193130281 |  | 该产品由植入式自扩张镍钛合金支架和输送系统组成。其中植入式自扩张镍钛合金支架是柔性、精制管状支架，采用螺旋结构设计，可通过带鞘输送系统将自扩张支架输送到外周血管内，在靶血管展开后可达到设定直径。该产品经环氧乙烷灭菌，一次性使用。货架有效期2年。 | 适用于原发性股浅动脉（SFA）和近腘动脉增加腔内直径，治疗新发病变或再狭窄病变。 | 股浅动脉、近端腘动脉 | 非药物涂层 非覆膜 长支架 (100mm＜长度≤150mm) | 4dfe06fc-37d1-11ec-921a-0050568f9c84 | 4dfe06fc-37d1-11ec-921a-0050568f9c84 | 血管支架系统 | C02061000114028102900000052 | C02061000101003102900000052 | 02-血管介入治疗类材料 | 06-外周血管介入治疗材料 | 10-股腘动脉支架 | 股腘动脉支架（非药物洗脱） | 14-合金 | 028-非药物洗脱/自膨 | 直径7mm，长度150mm | EX071501L |  | 集采范围内-中选 | 3283 | 3283
巴德医疗科技（上海）有限公司 | 0e5511ed-37d1-11ec-921a-0050568f9c84 | 外周血管支架类 | 下肢动脉支架 | 血管支架系统-1 | 国械注进20193130281 |  | 该产品由植入式自扩张镍钛合金支架和输送系统组成。其中植入式自扩张镍钛合金支架是柔性、精制管状支架，采用螺旋结构设计，可通过带鞘输送系统将自扩张支架输送到外周血管内，在靶血管展开后可达到设定直径。该产品经环氧乙烷灭菌，一次性使用。货架有效期2年。 | 适用于原发性股浅动脉（SFA）和近腘动脉增加腔内直径，治疗新发病变或再狭窄病变。 | 股浅动脉、近端腘动脉 | 非药物涂层 非覆膜 长支架 (100mm＜长度≤150mm) | 4e2b81d6-37d1-11ec-921a-0050568f9c84 | 4e2b81d6-37d1-11ec-921a-0050568f9c84 | 血管支架系统 | C02061000114028102900000078 | C02061000101003102900000078 | 02-血管介入治疗类材料 | 06-外周血管介入治疗材料 | 10-股腘动脉支架 | 股腘动脉支架（非药物洗脱） | 14-合金 | 028-非药物洗脱/自膨 | 直径6mm，长度150mm | EX071503L |  | 集采范围内-中选 | 3283 | 3283
巴德医疗科技（上海）有限公司 | cc311eee-0a13-11ea-99e3-fa163e0a8baf | 外周血管支架类 | 下肢动脉支架 | 血管支架系统-2 | 国械注进20193130281 |  | 该产品由植入式自扩张镍钛合金支架和输送系统组成。其中植入式自扩张镍钛合金支架是柔性、精制管状支架，采用螺旋结构设计，可通过带鞘输送系统将自扩张支架输送到外周血管内，在靶血管展开后可达到设定直径。该产品经环氧乙烷灭菌，一次性使用。货架有效期2年。 | 适用于原发性股浅动脉（SFA）和近腘动脉增加腔内直径，治疗新发病变或再狭窄病变。 | 股浅动脉、近端腘动脉 | 非药物涂层 非覆膜 长支架 (长度＞150mm) | f23a2bfb-37d1-11ec-921a-0050568f9c84 | f23a2bfb-37d1-11ec-921a-0050568f9c84 | 血管支架系统 | C02061000114028102900000085 | C02061000101004102900000017 | 02-血管介入治疗类材料 | 06-外周血管介入治疗材料 | 10-股腘动脉支架 | 股腘动脉支架（非药物洗脱） | 14-合金 | 028-非药物洗脱/自膨 | 直径6mm，长度170mm | EX061701L |  | 集采范围内-中选 | 3556 | 3556
巴德医疗科技（上海）有限公司 | cc311eee-0a13-11ea-99e3-fa163e0a8baf | 外周血管支架类 | 下肢动脉支架 | 血管支架系统-2 | 国械注进20193130281 |  | 该产品由植入式自扩张镍钛合金支架和输送系统组成。其中植入式自扩张镍钛合金支架是柔性、精制管状支架，采用螺旋结构设计，可通过带鞘输送系统将自扩张支架输送到外周血管内，在靶血管展开后可达到设定直径。该产品经环氧乙烷灭菌，一次性使用。货架有效期2年。 | 适用于原发性股浅动脉（SFA）和近腘动脉增加腔内直径，治疗新发病变或再狭窄病变。 | 股浅动脉、近端腘动脉 | 非药物涂层 非覆膜 长支架 (长度＞150mm) | f2370eee-37d1-11ec-921a-0050568f9c84 | f2370eee-37d1-11ec-921a-0050568f9c84 | 血管支架系统 | C02061000114028102900000082 | C02061000101004102900000014 | 02-血管介入治疗类材料 | 06-外周血管介入治疗材料 | 10-股腘动脉支架 | 股腘动脉支架（非药物洗脱） | 14-合金 | 028-非药物洗脱/自膨 | 直径6mm，长度170mm | EX061703L |  | 集采范围内-中选 | 3556 | 3556
巴德医疗科技（上海）有限公司 | cc311eee-0a13-11ea-99e3-fa163e0a8baf | 外周血管支架类 | 下肢动脉支架 | 血管支架系统-2 | 国械注进20193130281 |  | 该产品由植入式自扩张镍钛合金支架和输送系统组成。其中植入式自扩张镍钛合金支架是柔性、精制管状支架，采用螺旋结构设计，可通过带鞘输送系统将自扩张支架输送到外周血管内，在靶血管展开后可达到设定直径。该产品经环氧乙烷灭菌，一次性使用。货架有效期2年。 | 适用于原发性股浅动脉（SFA）和近腘动脉增加腔内直径，治疗新发病变或再狭窄病变。 | 股浅动脉、近端腘动脉 | 非药物涂层 非覆膜 长支架 (长度＞150mm) | f23bb58a-37d1-11ec-921a-0050568f9c84 | f23bb58a-37d1-11ec-921a-0050568f9c84 | 血管支架系统 | C02061000114028102900000087 | C02061000101004102900000019 | 02-血管介入治疗类材料 | 06-外周血管介入治疗材料 | 10-股腘动脉支架 | 股腘动脉支架（非药物洗脱） | 14-合金 | 028-非药物洗脱/自膨 | 直径6mm，长度200mm | EX062001L |  | 集采范围内-中选 | 3556 | 3556
巴德医疗科技（上海）有限公司 | cc311eee-0a13-11ea-99e3-fa163e0a8baf | 外周血管支架类 | 下肢动脉支架 | 血管支架系统-2 | 国械注进20193130281 |  | 该产品由植入式自扩张镍钛合金支架和输送系统组成。其中植入式自扩张镍钛合金支架是柔性、精制管状支架，采用螺旋结构设计，可通过带鞘输送系统将自扩张支架输送到外周血管内，在靶血管展开后可达到设定直径。该产品经环氧乙烷灭菌，一次性使用。货架有效期2年。 | 适用于原发性股浅动脉（SFA）和近腘动脉增加腔内直径，治疗新发病变或再狭窄病变。 | 股浅动脉、近端腘动脉 | 非药物涂层 非覆膜 长支架 (长度＞150mm) | f23a2eb4-37d1-11ec-921a-0050568f9c84 | f23a2eb4-37d1-11ec-921a-0050568f9c84 | 血管支架系统 | C02061000114028102900000086 | C02061000101004102900000018 | 02-血管介入治疗类材料 | 06-外周血管介入治疗材料 | 10-股腘动脉支架 | 股腘动脉支架（非药物洗脱） | 14-合金 | 028-非药物洗脱/自膨 | 直径6mm，长度200mm | EX062003L |  | 集采范围内-中选 | 3556 | 3556
巴德医疗科技（上海）有限公司 | cc311eee-0a13-11ea-99e3-fa163e0a8baf | 外周血管支架类 | 下肢动脉支架 | 血管支架系统-2 | 国械注进20193130281 |  | 该产品由植入式自扩张镍钛合金支架和输送系统组成。其中植入式自扩张镍钛合金支架是柔性、精制管状支架，采用螺旋结构设计，可通过带鞘输送系统将自扩张支架输送到外周血管内，在靶血管展开后可达到设定直径。该产品经环氧乙烷灭菌，一次性使用。货架有效期2年。 | 适用于原发性股浅动脉（SFA）和近腘动脉增加腔内直径，治疗新发病变或再狭窄病变。 | 股浅动脉、近端腘动脉 | 非药物涂层 非覆膜 长支架 (长度＞150mm) | f238d4b3-37d1-11ec-921a-0050568f9c84 | f238d4b3-37d1-11ec-921a-0050568f9c84 | 血管支架系统 | C02061000114028102900000083 | C02061000101004102900000015 | 02-血管介入治疗类材料 | 06-外周血管介入治疗材料 | 10-股腘动脉支架 | 股腘动脉支架（非药物洗脱） | 14-合金 | 028-非药物洗脱/自膨 | 直径7mm，长度170mm | EX071701L |  | 集采范围内-中选 | 3556 | 3556
巴德医疗科技（上海）有限公司 | cc311eee-0a13-11ea-99e3-fa163e0a8baf | 外周血管支架类 | 下肢动脉支架 | 血管支架系统-2 | 国械注进20193130281 |  | 该产品由植入式自扩张镍钛合金支架和输送系统组成。其中植入式自扩张镍钛合金支架是柔性、精制管状支架，采用螺旋结构设计，可通过带鞘输送系统将自扩张支架输送到外周血管内，在靶血管展开后可达到设定直径。该产品经环氧乙烷灭菌，一次性使用。货架有效期2年。 | 适用于原发性股浅动脉（SFA）和近腘动脉增加腔内直径，治疗新发病变或再狭窄病变。 | 股浅动脉、近端腘动脉 | 非药物涂层 非覆膜 长支架 (长度＞150mm) | f23212da-37d1-11ec-921a-0050568f9c84 | f23212da-37d1-11ec-921a-0050568f9c84 | 血管支架系统 | C02061000114028102900000081 | C02061000101004102900000013 | 02-血管介入治疗类材料 | 06-外周血管介入治疗材料 | 10-股腘动脉支架 | 股腘动脉支架（非药物洗脱） | 14-合金 | 028-非药物洗脱/自膨 | 直径6mm，长度170mm | EX071703L |  | 集采范围内-中选 | 3556 | 3556
巴德医疗科技（上海）有限公司 | cc311eee-0a13-11ea-99e3-fa163e0a8baf | 外周血管支架类 | 下肢动脉支架 | 血管支架系统-2 | 国械注进20193130281 |  | 该产品由植入式自扩张镍钛合金支架和输送系统组成。其中植入式自扩张镍钛合金支架是柔性、精制管状支架，采用螺旋结构设计，可通过带鞘输送系统将自扩张支架输送到外周血管内，在靶血管展开后可达到设定直径。该产品经环氧乙烷灭菌，一次性使用。货架有效期2年。 | 适用于原发性股浅动脉（SFA）和近腘动脉增加腔内直径，治疗新发病变或再狭窄病变。 | 股浅动脉、近端腘动脉 | 非药物涂层 非覆膜 长支架 (长度＞150mm) | f23bb802-37d1-11ec-921a-0050568f9c84 | f23bb802-37d1-11ec-921a-0050568f9c84 | 血管支架系统 | C02061000114028102900000088 | C02061000101004102900000020 | 02-血管介入治疗类材料 | 06-外周血管介入治疗材料 | 10-股腘动脉支架 | 股腘动脉支架（非药物洗脱） | 14-合金 | 028-非药物洗脱/自膨 | 直径7mm，长度200mm | EX072001L |  | 集采范围内-中选 | 3556 | 3556
巴德医疗科技（上海）有限公司 | cc311eee-0a13-11ea-99e3-fa163e0a8baf | 外周血管支架类 | 下肢动脉支架 | 血管支架系统-2 | 国械注进20193130281 |  | 该产品由植入式自扩张镍钛合金支架和输送系统组成。其中植入式自扩张镍钛合金支架是柔性、精制管状支架，采用螺旋结构设计，可通过带鞘输送系统将自扩张支架输送到外周血管内，在靶血管展开后可达到设定直径。该产品经环氧乙烷灭菌，一次性使用。货架有效期2年。 | 适用于原发性股浅动脉（SFA）和近腘动脉增加腔内直径，治疗新发病变或再狭窄病变。 | 股浅动脉、近端腘动脉 | 非药物涂层 非覆膜 长支架 (长度＞150mm) | f23a28db-37d1-11ec-921a-0050568f9c84 | f23a28db-37d1-11ec-921a-0050568f9c84 | 血管支架系统 | C02061000114028102900000084 | C02061000101004102900000016 | 02-血管介入治疗类材料 | 06-外周血管介入治疗材料 | 10-股腘动脉支架 | 股腘动脉支架（非药物洗脱） | 14-合金 | 028-非药物洗脱/自膨 | 直径6mm，长度200mm | EX072003L |  | 集采范围内-中选 | 3556 | 3556
巴德医疗科技（上海）有限公司 | 99666cac-ddbd-11e9-953f-fa163e0a8baf | 外周血管支架类 | 下肢动脉支架 | 血管支架系统-支架 | 国械注进20193130394 |  | 该产品由输送系统和支架组成。支架采用镍钛合金材料制成，支架近端、远端各有4个不透射线的钽标记。输送系统由外导管、内导管、导管尖端、鲁尔接口、金属管、安全夹和手柄等部件组成，带有一个铂／铱合金不透射线标记。产品经环氧乙烷灭菌， 一次性使用。货架有效期三年。 | 髂动脉闭塞性疾病，包括有症状的髂总动脉和／或髂外动脉病变。 | 髂动脉、髂外动脉、髂总动脉 | 非药物涂层 非覆膜 短支架 (长度≤100mm) | e796d526-17cc-11ea-99e3-fa163e0a8baf | e796d526-17cc-11ea-99e3-fa163e0a8baf | 血管支架系统-支架 | C02060900114024102900000199 | C02060900102007102900000064 | 02-血管介入治疗类材料 | 06-外周血管介入治疗材料 | 09-髂股动脉支架 | 髂股动脉支架（非覆膜） | 14-合金 | 024-非覆膜/自膨 | 直径6mm，长度20mm | VIEL06020 |  | 集采范围内-中选 | 2736 | 2736
巴德医疗科技（上海）有限公司 | 99666cac-ddbd-11e9-953f-fa163e0a8baf | 外周血管支架类 | 下肢动脉支架 | 血管支架系统-支架 | 国械注进20193130394 |  | 该产品由输送系统和支架组成。支架采用镍钛合金材料制成，支架近端、远端各有4个不透射线的钽标记。输送系统由外导管、内导管、导管尖端、鲁尔接口、金属管、安全夹和手柄等部件组成，带有一个铂／铱合金不透射线标记。产品经环氧乙烷灭菌， 一次性使用。货架有效期三年。 | 髂动脉闭塞性疾病，包括有症状的髂总动脉和／或髂外动脉病变。 | 髂动脉、髂外动脉、髂总动脉 | 非药物涂层 非覆膜 短支架 (长度≤100mm) | e7b78591-17cc-11ea-99e3-fa163e0a8baf | e7b78591-17cc-11ea-99e3-fa163e0a8baf | 血管支架系统-支架 | C02060900114024102900000230 | C02060900102007102900000095 | 02-血管介入治疗类材料 | 06-外周血管介入治疗材料 | 09-髂股动脉支架 | 髂股动脉支架（非覆膜） | 14-合金 | 024-非覆膜/自膨 | 直径6mm，长度30mm | VIEL06030 |  | 集采范围内-中选 | 2736 | 2736
巴德医疗科技（上海）有限公司 | 99666cac-ddbd-11e9-953f-fa163e0a8baf | 外周血管支架类 | 下肢动脉支架 | 血管支架系统-支架 | 国械注进20193130394 |  | 该产品由输送系统和支架组成。支架采用镍钛合金材料制成，支架近端、远端各有4个不透射线的钽标记。输送系统由外导管、内导管、导管尖端、鲁尔接口、金属管、安全夹和手柄等部件组成，带有一个铂／铱合金不透射线标记。产品经环氧乙烷灭菌， 一次性使用。货架有效期三年。 | 髂动脉闭塞性疾病，包括有症状的髂总动脉和／或髂外动脉病变。 | 髂动脉、髂外动脉、髂总动脉 | 非药物涂层 非覆膜 短支架 (长度≤100mm) | e74a29e8-17cc-11ea-99e3-fa163e0a8baf | e74a29e8-17cc-11ea-99e3-fa163e0a8baf | 血管支架系统-支架 | C02060900114024102900000158 | C02060900102007102900000023 | 02-血管介入治疗类材料 | 06-外周血管介入治疗材料 | 09-髂股动脉支架 | 髂股动脉支架（非覆膜） | 14-合金 | 024-非覆膜/自膨 | 直径6mm，长度40mm | VIEL06040 |  | 集采范围内-中选 | 2736 | 2736
巴德医疗科技（上海）有限公司 | 99666cac-ddbd-11e9-953f-fa163e0a8baf | 外周血管支架类 | 下肢动脉支架 | 血管支架系统-支架 | 国械注进20193130394 |  | 该产品由输送系统和支架组成。支架采用镍钛合金材料制成，支架近端、远端各有4个不透射线的钽标记。输送系统由外导管、内导管、导管尖端、鲁尔接口、金属管、安全夹和手柄等部件组成，带有一个铂／铱合金不透射线标记。产品经环氧乙烷灭菌， 一次性使用。货架有效期三年。 | 髂动脉闭塞性疾病，包括有症状的髂总动脉和／或髂外动脉病变。 | 髂动脉、髂外动脉、髂总动脉 | 非药物涂层 非覆膜 短支架 (长度≤100mm) | e7b64fdb-17cc-11ea-99e3-fa163e0a8baf | e7b64fdb-17cc-11ea-99e3-fa163e0a8baf | 血管支架系统-支架 | C02060900114024102900000215 | C02060900102007102900000080 | 02-血管介入治疗类材料 | 06-外周血管介入治疗材料 | 09-髂股动脉支架 | 髂股动脉支架（非覆膜） | 14-合金 | 024-非覆膜/自膨 | 直径6mm，长度50mm | VIEL06050 |  | 集采范围内-中选 | 2736 | 2736
巴德医疗科技（上海）有限公司 | 99666cac-ddbd-11e9-953f-fa163e0a8baf | 外周血管支架类 | 下肢动脉支架 | 血管支架系统-支架 | 国械注进20193130394 |  | 该产品由输送系统和支架组成。支架采用镍钛合金材料制成，支架近端、远端各有4个不透射线的钽标记。输送系统由外导管、内导管、导管尖端、鲁尔接口、金属管、安全夹和手柄等部件组成，带有一个铂／铱合金不透射线标记。产品经环氧乙烷灭菌， 一次性使用。货架有效期三年。 | 髂动脉闭塞性疾病，包括有症状的髂总动脉和／或髂外动脉病变。 | 髂动脉、髂外动脉、髂总动脉 | 非药物涂层 非覆膜 短支架 (长度≤100mm) | e7b7c218-17cc-11ea-99e3-fa163e0a8baf | e7b7c218-17cc-11ea-99e3-fa163e0a8baf | 血管支架系统-支架 | C02060900114024102900000232 | C02060900102007102900000097 | 02-血管介入治疗类材料 | 06-外周血管介入治疗材料 | 09-髂股动脉支架 | 髂股动脉支架（非覆膜） | 14-合金 | 024-非覆膜/自膨 | 直径6mm，长度60mm | VIEL06060 |  | 集采范围内-中选 | 2736 | 2736
巴德医疗科技（上海）有限公司 | 99666cac-ddbd-11e9-953f-fa163e0a8baf | 外周血管支架类 | 下肢动脉支架 | 血管支架系统-支架 | 国械注进20193130394 |  | 该产品由输送系统和支架组成。支架采用镍钛合金材料制成，支架近端、远端各有4个不透射线的钽标记。输送系统由外导管、内导管、导管尖端、鲁尔接口、金属管、安全夹和手柄等部件组成，带有一个铂／铱合金不透射线标记。产品经环氧乙烷灭菌， 一次性使用。货架有效期三年。 | 髂动脉闭塞性疾病，包括有症状的髂总动脉和／或髂外动脉病变。 | 髂动脉、髂外动脉、髂总动脉 | 非药物涂层 非覆膜 短支架 (长度≤100mm) | e7b7e2f4-17cc-11ea-99e3-fa163e0a8baf | e7b7e2f4-17cc-11ea-99e3-fa163e0a8baf | 血管支架系统-支架 | C02060900114024102900000239 | C02060900102007102900000104 | 02-血管介入治疗类材料 | 06-外周血管介入治疗材料 | 09-髂股动脉支架 | 髂股动脉支架（非覆膜） | 14-合金 | 024-非覆膜/自膨 | 直径6mm，长度80mm | VIEL06080 |  | 集采范围内-中选 | 2736 | 2736
巴德医疗科技（上海）有限公司 | 99666cac-ddbd-11e9-953f-fa163e0a8baf | 外周血管支架类 | 下肢动脉支架 | 血管支架系统-支架 | 国械注进20193130394 |  | 该产品由输送系统和支架组成。支架采用镍钛合金材料制成，支架近端、远端各有4个不透射线的钽标记。输送系统由外导管、内导管、导管尖端、鲁尔接口、金属管、安全夹和手柄等部件组成，带有一个铂／铱合金不透射线标记。产品经环氧乙烷灭菌， 一次性使用。货架有效期三年。 | 髂动脉闭塞性疾病，包括有症状的髂总动脉和／或髂外动脉病变。 | 髂动脉、髂外动脉、髂总动脉 | 非药物涂层 非覆膜 短支架 (长度≤100mm) | e74a1142-17cc-11ea-99e3-fa163e0a8baf | e74a1142-17cc-11ea-99e3-fa163e0a8baf | 血管支架系统-支架 | C02060900114024102900000141 | C02060900102007102900000006 | 02-血管介入治疗类材料 | 06-外周血管介入治疗材料 | 09-髂股动脉支架 | 髂股动脉支架（非覆膜） | 14-合金 | 024-非覆膜/自膨 | 直径6mm，长度100mm | VIEL06100 |  | 集采范围内-中选 | 2736 | 2736
巴德医疗科技（上海）有限公司 | 99666cac-ddbd-11e9-953f-fa163e0a8baf | 外周血管支架类 | 下肢动脉支架 | 血管支架系统-支架 | 国械注进20193130394 |  | 该产品由输送系统和支架组成。支架采用镍钛合金材料制成，支架近端、远端各有4个不透射线的钽标记。输送系统由外导管、内导管、导管尖端、鲁尔接口、金属管、安全夹和手柄等部件组成，带有一个铂／铱合金不透射线标记。产品经环氧乙烷灭菌， 一次性使用。货架有效期三年。 | 髂动脉闭塞性疾病，包括有症状的髂总动脉和／或髂外动脉病变。 | 髂动脉、髂外动脉、髂总动脉 | 非药物涂层 非覆膜 短支架 (长度≤100mm) | e764542a-17cc-11ea-99e3-fa163e0a8baf | e764542a-17cc-11ea-99e3-fa163e0a8baf | 血管支架系统-支架 | C02060900114024102900000169 | C02060900102007102900000034 | 02-血管介入治疗类材料 | 06-外周血管介入治疗材料 | 09-髂股动脉支架 | 髂股动脉支架（非覆膜） | 14-合金 | 024-非覆膜/自膨 | 直径7mm，长度20mm | VIEL07020 |  | 集采范围内-中选 | 2736 | 2736
巴德医疗科技（上海）有限公司 | 99666cac-ddbd-11e9-953f-fa163e0a8baf | 外周血管支架类 | 下肢动脉支架 | 血管支架系统-支架 | 国械注进20193130394 |  | 该产品由输送系统和支架组成。支架采用镍钛合金材料制成，支架近端、远端各有4个不透射线的钽标记。输送系统由外导管、内导管、导管尖端、鲁尔接口、金属管、安全夹和手柄等部件组成，带有一个铂／铱合金不透射线标记。产品经环氧乙烷灭菌， 一次性使用。货架有效期三年。 | 髂动脉闭塞性疾病，包括有症状的髂总动脉和／或髂外动脉病变。 | 髂动脉、髂外动脉、髂总动脉 | 非药物涂层 非覆膜 短支架 (长度≤100mm) | e7b7e014-17cc-11ea-99e3-fa163e0a8baf | e7b7e014-17cc-11ea-99e3-fa163e0a8baf | 血管支架系统-支架 | C02060900114024102900000237 | C02060900102007102900000102 | 02-血管介入治疗类材料 | 06-外周血管介入治疗材料 | 09-髂股动脉支架 | 髂股动脉支架（非覆膜） | 14-合金 | 024-非覆膜/自膨 | 直径7mm，长度30mm | VIEL07030 |  | 集采范围内-中选 | 2736 | 2736
巴德医疗科技（上海）有限公司 | 99666cac-ddbd-11e9-953f-fa163e0a8baf | 外周血管支架类 | 下肢动脉支架 | 血管支架系统-支架 | 国械注进20193130394 |  | 该产品由输送系统和支架组成。支架采用镍钛合金材料制成，支架近端、远端各有4个不透射线的钽标记。输送系统由外导管、内导管、导管尖端、鲁尔接口、金属管、安全夹和手柄等部件组成，带有一个铂／铱合金不透射线标记。产品经环氧乙烷灭菌， 一次性使用。货架有效期三年。 | 髂动脉闭塞性疾病，包括有症状的髂总动脉和／或髂外动脉病变。 | 髂动脉、髂外动脉、髂总动脉 | 非药物涂层 非覆膜 短支架 (长度≤100mm) | e7949fb8-17cc-11ea-99e3-fa163e0a8baf | e7949fb8-17cc-11ea-99e3-fa163e0a8baf | 血管支架系统-支架 | C02060900114024102900000191 | C02060900102007102900000056 | 02-血管介入治疗类材料 | 06-外周血管介入治疗材料 | 09-髂股动脉支架 | 髂股动脉支架（非覆膜） | 14-合金 | 024-非覆膜/自膨 | 直径7mm，长度40mm | VIEL07040 |  | 集采范围内-中选 | 2736 | 2736
巴德医疗科技（上海）有限公司 | 99666cac-ddbd-11e9-953f-fa163e0a8baf | 外周血管支架类 | 下肢动脉支架 | 血管支架系统-支架 | 国械注进20193130394 |  | 该产品由输送系统和支架组成。支架采用镍钛合金材料制成，支架近端、远端各有4个不透射线的钽标记。输送系统由外导管、内导管、导管尖端、鲁尔接口、金属管、安全夹和手柄等部件组成，带有一个铂／铱合金不透射线标记。产品经环氧乙烷灭菌， 一次性使用。货架有效期三年。 | 髂动脉闭塞性疾病，包括有症状的髂总动脉和／或髂外动脉病变。 | 髂动脉、髂外动脉、髂总动脉 | 非药物涂层 非覆膜 短支架 (长度≤100mm) | e7b6ebdd-17cc-11ea-99e3-fa163e0a8baf | e7b6ebdd-17cc-11ea-99e3-fa163e0a8baf | 血管支架系统-支架 | C02060900114024102900000222 | C02060900102007102900000087 | 02-血管介入治疗类材料 | 06-外周血管介入治疗材料 | 09-髂股动脉支架 | 髂股动脉支架（非覆膜） | 14-合金 | 024-非覆膜/自膨 | 直径7mm，长度50mm | VIEL07050 |  | 集采范围内-中选 | 2736 | 2736
巴德医疗科技（上海）有限公司 | 99666cac-ddbd-11e9-953f-fa163e0a8baf | 外周血管支架类 | 下肢动脉支架 | 血管支架系统-支架 | 国械注进20193130394 |  | 该产品由输送系统和支架组成。支架采用镍钛合金材料制成，支架近端、远端各有4个不透射线的钽标记。输送系统由外导管、内导管、导管尖端、鲁尔接口、金属管、安全夹和手柄等部件组成，带有一个铂／铱合金不透射线标记。产品经环氧乙烷灭菌， 一次性使用。货架有效期三年。 | 髂动脉闭塞性疾病，包括有症状的髂总动脉和／或髂外动脉病变。 | 髂动脉、髂外动脉、髂总动脉 | 非药物涂层 非覆膜 短支架 (长度≤100mm) | e74a1d1f-17cc-11ea-99e3-fa163e0a8baf | e74a1d1f-17cc-11ea-99e3-fa163e0a8baf | 血管支架系统-支架 | C02060900114024102900000149 | C02060900102007102900000014 | 02-血管介入治疗类材料 | 06-外周血管介入治疗材料 | 09-髂股动脉支架 | 髂股动脉支架（非覆膜） | 14-合金 | 024-非覆膜/自膨 | 直径7mm，长度60mm | VIEL07060 |  | 集采范围内-中选 | 2736 | 2736
巴德医疗科技（上海）有限公司 | 99666cac-ddbd-11e9-953f-fa163e0a8baf | 外周血管支架类 | 下肢动脉支架 | 血管支架系统-支架 | 国械注进20193130394 |  | 该产品由输送系统和支架组成。支架采用镍钛合金材料制成，支架近端、远端各有4个不透射线的钽标记。输送系统由外导管、内导管、导管尖端、鲁尔接口、金属管、安全夹和手柄等部件组成，带有一个铂／铱合金不透射线标记。产品经环氧乙烷灭菌， 一次性使用。货架有效期三年。 | 髂动脉闭塞性疾病，包括有症状的髂总动脉和／或髂外动脉病变。 | 髂动脉、髂外动脉、髂总动脉 | 非药物涂层 非覆膜 短支架 (长度≤100mm) | e74a1855-17cc-11ea-99e3-fa163e0a8baf | e74a1855-17cc-11ea-99e3-fa163e0a8baf | 血管支架系统-支架 | C02060900114024102900000146 | C02060900102007102900000011 | 02-血管介入治疗类材料 | 06-外周血管介入治疗材料 | 09-髂股动脉支架 | 髂股动脉支架（非覆膜） | 14-合金 | 024-非覆膜/自膨 | 直径7mm，长度80mm | VIEL07080 |  | 集采范围内-中选 | 2736 | 2736
巴德医疗科技（上海）有限公司 | 99666cac-ddbd-11e9-953f-fa163e0a8baf | 外周血管支架类 | 下肢动脉支架 | 血管支架系统-支架 | 国械注进20193130394 |  | 该产品由输送系统和支架组成。支架采用镍钛合金材料制成，支架近端、远端各有4个不透射线的钽标记。输送系统由外导管、内导管、导管尖端、鲁尔接口、金属管、安全夹和手柄等部件组成，带有一个铂／铱合金不透射线标记。产品经环氧乙烷灭菌， 一次性使用。货架有效期三年。 | 髂动脉闭塞性疾病，包括有症状的髂总动脉和／或髂外动脉病变。 | 髂动脉、髂外动脉、髂总动脉 | 非药物涂层 非覆膜 短支架 (长度≤100mm) | e7b5f618-17cc-11ea-99e3-fa163e0a8baf | e7b5f618-17cc-11ea-99e3-fa163e0a8baf | 血管支架系统-支架 | C02060900114024102900000212 | C02060900102007102900000077 | 02-血管介入治疗类材料 | 06-外周血管介入治疗材料 | 09-髂股动脉支架 | 髂股动脉支架（非覆膜） | 14-合金 | 024-非覆膜/自膨 | 直径7mm，长度100mm | VIEL07100 |  | 集采范围内-中选 | 2736 | 2736
巴德医疗科技（上海）有限公司 | 99666cac-ddbd-11e9-953f-fa163e0a8baf | 外周血管支架类 | 下肢动脉支架 | 血管支架系统-支架 | 国械注进20193130394 |  | 该产品由输送系统和支架组成。支架采用镍钛合金材料制成，支架近端、远端各有4个不透射线的钽标记。输送系统由外导管、内导管、导管尖端、鲁尔接口、金属管、安全夹和手柄等部件组成，带有一个铂／铱合金不透射线标记。产品经环氧乙烷灭菌， 一次性使用。货架有效期三年。 | 髂动脉闭塞性疾病，包括有症状的髂总动脉和／或髂外动脉病变。 | 髂动脉、髂外动脉、髂总动脉 | 非药物涂层 非覆膜 短支架 (长度≤100mm) | e748f930-17cc-11ea-99e3-fa163e0a8baf | e748f930-17cc-11ea-99e3-fa163e0a8baf | 血管支架系统-支架 | C02060900114024102900000138 | C02060900102007102900000003 | 02-血管介入治疗类材料 | 06-外周血管介入治疗材料 | 09-髂股动脉支架 | 髂股动脉支架（非覆膜） | 14-合金 | 024-非覆膜/自膨 | 直径8mm，长度20mm | VIEL08020 |  | 集采范围内-中选 | 2736 | 2736
巴德医疗科技（上海）有限公司 | 99666cac-ddbd-11e9-953f-fa163e0a8baf | 外周血管支架类 | 下肢动脉支架 | 血管支架系统-支架 | 国械注进20193130394 |  | 该产品由输送系统和支架组成。支架采用镍钛合金材料制成，支架近端、远端各有4个不透射线的钽标记。输送系统由外导管、内导管、导管尖端、鲁尔接口、金属管、安全夹和手柄等部件组成，带有一个铂／铱合金不透射线标记。产品经环氧乙烷灭菌， 一次性使用。货架有效期三年。 | 髂动脉闭塞性疾病，包括有症状的髂总动脉和／或髂外动脉病变。 | 髂动脉、髂外动脉、髂总动脉 | 非药物涂层 非覆膜 短支架 (长度≤100mm) | e761e550-17cc-11ea-99e3-fa163e0a8baf | e761e550-17cc-11ea-99e3-fa163e0a8baf | 血管支架系统-支架 | C02060900114024102900000165 | C02060900102007102900000030 | 02-血管介入治疗类材料 | 06-外周血管介入治疗材料 | 09-髂股动脉支架 | 髂股动脉支架（非覆膜） | 14-合金 | 024-非覆膜/自膨 | 直径8mm，长度30mm | VIEL08030 |  | 集采范围内-中选 | 2736 | 2736
巴德医疗科技（上海）有限公司 | 99666cac-ddbd-11e9-953f-fa163e0a8baf | 外周血管支架类 | 下肢动脉支架 | 血管支架系统-支架 | 国械注进20193130394 |  | 该产品由输送系统和支架组成。支架采用镍钛合金材料制成，支架近端、远端各有4个不透射线的钽标记。输送系统由外导管、内导管、导管尖端、鲁尔接口、金属管、安全夹和手柄等部件组成，带有一个铂／铱合金不透射线标记。产品经环氧乙烷灭菌， 一次性使用。货架有效期三年。 | 髂动脉闭塞性疾病，包括有症状的髂总动脉和／或髂外动脉病变。 | 髂动脉、髂外动脉、髂总动脉 | 非药物涂层 非覆膜 短支架 (长度≤100mm) | e7a2e697-17cc-11ea-99e3-fa163e0a8baf | e7a2e697-17cc-11ea-99e3-fa163e0a8baf | 血管支架系统-支架 | C02060900114024102900000203 | C02060900102007102900000068 | 02-血管介入治疗类材料 | 06-外周血管介入治疗材料 | 09-髂股动脉支架 | 髂股动脉支架（非覆膜） | 14-合金 | 024-非覆膜/自膨 | 直径8mm，长度40mm | VIEL08040 |  | 集采范围内-中选 | 2736 | 2736
巴德医疗科技（上海）有限公司 | 99666cac-ddbd-11e9-953f-fa163e0a8baf | 外周血管支架类 | 下肢动脉支架 | 血管支架系统-支架 | 国械注进20193130394 |  | 该产品由输送系统和支架组成。支架采用镍钛合金材料制成，支架近端、远端各有4个不透射线的钽标记。输送系统由外导管、内导管、导管尖端、鲁尔接口、金属管、安全夹和手柄等部件组成，带有一个铂／铱合金不透射线标记。产品经环氧乙烷灭菌， 一次性使用。货架有效期三年。 | 髂动脉闭塞性疾病，包括有症状的髂总动脉和／或髂外动脉病变。 | 髂动脉、髂外动脉、髂总动脉 | 非药物涂层 非覆膜 短支架 (长度≤100mm) | e779087c-17cc-11ea-99e3-fa163e0a8baf | e779087c-17cc-11ea-99e3-fa163e0a8baf | 血管支架系统-支架 | C02060900114024102900000180 | C02060900102007102900000045 | 02-血管介入治疗类材料 | 06-外周血管介入治疗材料 | 09-髂股动脉支架 | 髂股动脉支架（非覆膜） | 14-合金 | 024-非覆膜/自膨 | 直径8mm，长度50mm | VIEL08050 |  | 集采范围内-中选 | 2736 | 2736
巴德医疗科技（上海）有限公司 | 99666cac-ddbd-11e9-953f-fa163e0a8baf | 外周血管支架类 | 下肢动脉支架 | 血管支架系统-支架 | 国械注进20193130394 |  | 该产品由输送系统和支架组成。支架采用镍钛合金材料制成，支架近端、远端各有4个不透射线的钽标记。输送系统由外导管、内导管、导管尖端、鲁尔接口、金属管、安全夹和手柄等部件组成，带有一个铂／铱合金不透射线标记。产品经环氧乙烷灭菌， 一次性使用。货架有效期三年。 | 髂动脉闭塞性疾病，包括有症状的髂总动脉和／或髂外动脉病变。 | 髂动脉、髂外动脉、髂总动脉 | 非药物涂层 非覆膜 短支架 (长度≤100mm) | e7b7e5a2-17cc-11ea-99e3-fa163e0a8baf | e7b7e5a2-17cc-11ea-99e3-fa163e0a8baf | 血管支架系统-支架 | C02060900114024102900000241 | C02060900102007102900000106 | 02-血管介入治疗类材料 | 06-外周血管介入治疗材料 | 09-髂股动脉支架 | 髂股动脉支架（非覆膜） | 14-合金 | 024-非覆膜/自膨 | 直径8mm，长度60mm | VIEL08060 |  | 集采范围内-中选 | 2736 | 2736
巴德医疗科技（上海）有限公司 | 99666cac-ddbd-11e9-953f-fa163e0a8baf | 外周血管支架类 | 下肢动脉支架 | 血管支架系统-支架 | 国械注进20193130394 |  | 该产品由输送系统和支架组成。支架采用镍钛合金材料制成，支架近端、远端各有4个不透射线的钽标记。输送系统由外导管、内导管、导管尖端、鲁尔接口、金属管、安全夹和手柄等部件组成，带有一个铂／铱合金不透射线标记。产品经环氧乙烷灭菌， 一次性使用。货架有效期三年。 | 髂动脉闭塞性疾病，包括有症状的髂总动脉和／或髂外动脉病变。 | 髂动脉、髂外动脉、髂总动脉 | 非药物涂层 非覆膜 短支架 (长度≤100mm) | e7b801e5-17cc-11ea-99e3-fa163e0a8baf | e7b801e5-17cc-11ea-99e3-fa163e0a8baf | 血管支架系统-支架 | C02060900114024102900000244 | C02060900102007102900000109 | 02-血管介入治疗类材料 | 06-外周血管介入治疗材料 | 09-髂股动脉支架 | 髂股动脉支架（非覆膜） | 14-合金 | 024-非覆膜/自膨 | 直径8mm，长度80mm | VIEL08080 |  | 集采范围内-中选 | 2736 | 2736
巴德医疗科技（上海）有限公司 | 99666cac-ddbd-11e9-953f-fa163e0a8baf | 外周血管支架类 | 下肢动脉支架 | 血管支架系统-支架 | 国械注进20193130394 |  | 该产品由输送系统和支架组成。支架采用镍钛合金材料制成，支架近端、远端各有4个不透射线的钽标记。输送系统由外导管、内导管、导管尖端、鲁尔接口、金属管、安全夹和手柄等部件组成，带有一个铂／铱合金不透射线标记。产品经环氧乙烷灭菌， 一次性使用。货架有效期三年。 | 髂动脉闭塞性疾病，包括有症状的髂总动脉和／或髂外动脉病变。 | 髂动脉、髂外动脉、髂总动脉 | 非药物涂层 非覆膜 短支架 (长度≤100mm) | e7b7c522-17cc-11ea-99e3-fa163e0a8baf | e7b7c522-17cc-11ea-99e3-fa163e0a8baf | 血管支架系统-支架 | C02060900114024102900000234 | C02060900102007102900000099 | 02-血管介入治疗类材料 | 06-外周血管介入治疗材料 | 09-髂股动脉支架 | 髂股动脉支架（非覆膜） | 14-合金 | 024-非覆膜/自膨 | 直径8mm，长度100mm | VIEL08100 |  | 集采范围内-中选 | 2736 | 2736
巴德医疗科技（上海）有限公司 | 99666cac-ddbd-11e9-953f-fa163e0a8baf | 外周血管支架类 | 下肢动脉支架 | 血管支架系统-支架 | 国械注进20193130394 |  | 该产品由输送系统和支架组成。支架采用镍钛合金材料制成，支架近端、远端各有4个不透射线的钽标记。输送系统由外导管、内导管、导管尖端、鲁尔接口、金属管、安全夹和手柄等部件组成，带有一个铂／铱合金不透射线标记。产品经环氧乙烷灭菌， 一次性使用。货架有效期三年。 | 髂动脉闭塞性疾病，包括有症状的髂总动脉和／或髂外动脉病变。 | 髂动脉、髂外动脉、髂总动脉 | 非药物涂层 非覆膜 短支架 (长度≤100mm) | e775ffc6-17cc-11ea-99e3-fa163e0a8baf | e775ffc6-17cc-11ea-99e3-fa163e0a8baf | 血管支架系统-支架 | C02060900114024102900000177 | C02060900102007102900000042 | 02-血管介入治疗类材料 | 06-外周血管介入治疗材料 | 09-髂股动脉支架 | 髂股动脉支架（非覆膜） | 14-合金 | 024-非覆膜/自膨 | 直径9mm，长度20mm | VIEL09020 |  | 集采范围内-中选 | 2736 | 2736
巴德医疗科技（上海）有限公司 | 99666cac-ddbd-11e9-953f-fa163e0a8baf | 外周血管支架类 | 下肢动脉支架 | 血管支架系统-支架 | 国械注进20193130394 |  | 该产品由输送系统和支架组成。支架采用镍钛合金材料制成，支架近端、远端各有4个不透射线的钽标记。输送系统由外导管、内导管、导管尖端、鲁尔接口、金属管、安全夹和手柄等部件组成，带有一个铂／铱合金不透射线标记。产品经环氧乙烷灭菌， 一次性使用。货架有效期三年。 | 髂动脉闭塞性疾病，包括有症状的髂总动脉和／或髂外动脉病变。 | 髂动脉、髂外动脉、髂总动脉 | 非药物涂层 非覆膜 短支架 (长度≤100mm) | e78d5a8c-17cc-11ea-99e3-fa163e0a8baf | e78d5a8c-17cc-11ea-99e3-fa163e0a8baf | 血管支架系统-支架 | C02060900114024102900000184 | C02060900102007102900000049 | 02-血管介入治疗类材料 | 06-外周血管介入治疗材料 | 09-髂股动脉支架 | 髂股动脉支架（非覆膜） | 14-合金 | 024-非覆膜/自膨 | 直径9mm，长度30mm | VIEL09030 |  | 集采范围内-中选 | 2736 | 2736
巴德医疗科技（上海）有限公司 | 99666cac-ddbd-11e9-953f-fa163e0a8baf | 外周血管支架类 | 下肢动脉支架 | 血管支架系统-支架 | 国械注进20193130394 |  | 该产品由输送系统和支架组成。支架采用镍钛合金材料制成，支架近端、远端各有4个不透射线的钽标记。输送系统由外导管、内导管、导管尖端、鲁尔接口、金属管、安全夹和手柄等部件组成，带有一个铂／铱合金不透射线标记。产品经环氧乙烷灭菌， 一次性使用。货架有效期三年。 | 髂动脉闭塞性疾病，包括有症状的髂总动脉和／或髂外动脉病变。 | 髂动脉、髂外动脉、髂总动脉 | 非药物涂层 非覆膜 短支架 (长度≤100mm) | e77060a8-17cc-11ea-99e3-fa163e0a8baf | e77060a8-17cc-11ea-99e3-fa163e0a8baf | 血管支架系统-支架 | C02060900114024102900000175 | C02060900102007102900000040 | 02-血管介入治疗类材料 | 06-外周血管介入治疗材料 | 09-髂股动脉支架 | 髂股动脉支架（非覆膜） | 14-合金 | 024-非覆膜/自膨 | 直径9mm，长度40mm | VIEL09040 |  | 集采范围内-中选 | 2736 | 2736
巴德医疗科技（上海）有限公司 | 99666cac-ddbd-11e9-953f-fa163e0a8baf | 外周血管支架类 | 下肢动脉支架 | 血管支架系统-支架 | 国械注进20193130394 |  | 该产品由输送系统和支架组成。支架采用镍钛合金材料制成，支架近端、远端各有4个不透射线的钽标记。输送系统由外导管、内导管、导管尖端、鲁尔接口、金属管、安全夹和手柄等部件组成，带有一个铂／铱合金不透射线标记。产品经环氧乙烷灭菌， 一次性使用。货架有效期三年。 | 髂动脉闭塞性疾病，包括有症状的髂总动脉和／或髂外动脉病变。 | 髂动脉、髂外动脉、髂总动脉 | 非药物涂层 非覆膜 短支架 (长度≤100mm) | e77365e2-17cc-11ea-99e3-fa163e0a8baf | e77365e2-17cc-11ea-99e3-fa163e0a8baf | 血管支架系统-支架 | C02060900114024102900000176 | C02060900102007102900000041 | 02-血管介入治疗类材料 | 06-外周血管介入治疗材料 | 09-髂股动脉支架 | 髂股动脉支架（非覆膜） | 14-合金 | 024-非覆膜/自膨 | 直径9mm，长度50mm | VIEL09050 |  | 集采范围内-中选 | 2736 | 2736
巴德医疗科技（上海）有限公司 | 99666cac-ddbd-11e9-953f-fa163e0a8baf | 外周血管支架类 | 下肢动脉支架 | 血管支架系统-支架 | 国械注进20193130394 |  | 该产品由输送系统和支架组成。支架采用镍钛合金材料制成，支架近端、远端各有4个不透射线的钽标记。输送系统由外导管、内导管、导管尖端、鲁尔接口、金属管、安全夹和手柄等部件组成，带有一个铂／铱合金不透射线标记。产品经环氧乙烷灭菌， 一次性使用。货架有效期三年。 | 髂动脉闭塞性疾病，包括有症状的髂总动脉和／或髂外动脉病变。 | 髂动脉、髂外动脉、髂总动脉 | 非药物涂层 非覆膜 短支架 (长度≤100mm) | e76297ac-17cc-11ea-99e3-fa163e0a8baf | e76297ac-17cc-11ea-99e3-fa163e0a8baf | 血管支架系统-支架 | C02060900114024102900000166 | C02060900102007102900000031 | 02-血管介入治疗类材料 | 06-外周血管介入治疗材料 | 09-髂股动脉支架 | 髂股动脉支架（非覆膜） | 14-合金 | 024-非覆膜/自膨 | 直径9mm，长度60mm | VIEL09060 |  | 集采范围内-中选 | 2736 | 2736
巴德医疗科技（上海）有限公司 | 99666cac-ddbd-11e9-953f-fa163e0a8baf | 外周血管支架类 | 下肢动脉支架 | 血管支架系统-支架 | 国械注进20193130394 |  | 该产品由输送系统和支架组成。支架采用镍钛合金材料制成，支架近端、远端各有4个不透射线的钽标记。输送系统由外导管、内导管、导管尖端、鲁尔接口、金属管、安全夹和手柄等部件组成，带有一个铂／铱合金不透射线标记。产品经环氧乙烷灭菌， 一次性使用。货架有效期三年。 | 髂动脉闭塞性疾病，包括有症状的髂总动脉和／或髂外动脉病变。 | 髂动脉、髂外动脉、髂总动脉 | 非药物涂层 非覆膜 短支架 (长度≤100mm) | e78eedfc-17cc-11ea-99e3-fa163e0a8baf | e78eedfc-17cc-11ea-99e3-fa163e0a8baf | 血管支架系统-支架 | C02060900114024102900000185 | C02060900102007102900000050 | 02-血管介入治疗类材料 | 06-外周血管介入治疗材料 | 09-髂股动脉支架 | 髂股动脉支架（非覆膜） | 14-合金 | 024-非覆膜/自膨 | 直径9mm，长度80mm | VIEL09080 |  | 集采范围内-中选 | 2736 | 2736
巴德医疗科技（上海）有限公司 | 99666cac-ddbd-11e9-953f-fa163e0a8baf | 外周血管支架类 | 下肢动脉支架 | 血管支架系统-支架 | 国械注进20193130394 |  | 该产品由输送系统和支架组成。支架采用镍钛合金材料制成，支架近端、远端各有4个不透射线的钽标记。输送系统由外导管、内导管、导管尖端、鲁尔接口、金属管、安全夹和手柄等部件组成，带有一个铂／铱合金不透射线标记。产品经环氧乙烷灭菌， 一次性使用。货架有效期三年。 | 髂动脉闭塞性疾病，包括有症状的髂总动脉和／或髂外动脉病变。 | 髂动脉、髂外动脉、髂总动脉 | 非药物涂层 非覆膜 短支架 (长度≤100mm) | e794b6fb-17cc-11ea-99e3-fa163e0a8baf | e794b6fb-17cc-11ea-99e3-fa163e0a8baf | 血管支架系统-支架 | C02060900114024102900000192 | C02060900102007102900000057 | 02-血管介入治疗类材料 | 06-外周血管介入治疗材料 | 09-髂股动脉支架 | 髂股动脉支架（非覆膜） | 14-合金 | 024-非覆膜/自膨 | 直径9mm，长度100mm | VIEL09100 |  | 集采范围内-中选 | 2736 | 2736
巴德医疗科技（上海）有限公司 | 99666cac-ddbd-11e9-953f-fa163e0a8baf | 外周血管支架类 | 下肢动脉支架 | 血管支架系统-支架 | 国械注进20193130394 |  | 该产品由输送系统和支架组成。支架采用镍钛合金材料制成，支架近端、远端各有4个不透射线的钽标记。输送系统由外导管、内导管、导管尖端、鲁尔接口、金属管、安全夹和手柄等部件组成，带有一个铂／铱合金不透射线标记。产品经环氧乙烷灭菌， 一次性使用。货架有效期三年。 | 髂动脉闭塞性疾病，包括有症状的髂总动脉和／或髂外动脉病变。 | 髂动脉、髂外动脉、髂总动脉 | 非药物涂层 非覆膜 短支架 (长度≤100mm) | e7b7a3e4-17cc-11ea-99e3-fa163e0a8baf | e7b7a3e4-17cc-11ea-99e3-fa163e0a8baf | 血管支架系统-支架 | C02060900114024102900000231 | C02060900102007102900000096 | 02-血管介入治疗类材料 | 06-外周血管介入治疗材料 | 09-髂股动脉支架 | 髂股动脉支架（非覆膜） | 14-合金 | 024-非覆膜/自膨 | 直径10mm，长度20mm | VIEL10020 |  | 集采范围内-中选 | 2736 | 2736
巴德医疗科技（上海）有限公司 | 99666cac-ddbd-11e9-953f-fa163e0a8baf | 外周血管支架类 | 下肢动脉支架 | 血管支架系统-支架 | 国械注进20193130394 |  | 该产品由输送系统和支架组成。支架采用镍钛合金材料制成，支架近端、远端各有4个不透射线的钽标记。输送系统由外导管、内导管、导管尖端、鲁尔接口、金属管、安全夹和手柄等部件组成，带有一个铂／铱合金不透射线标记。产品经环氧乙烷灭菌， 一次性使用。货架有效期三年。 | 髂动脉闭塞性疾病，包括有症状的髂总动脉和／或髂外动脉病变。 | 髂动脉、髂外动脉、髂总动脉 | 非药物涂层 非覆膜 短支架 (长度≤100mm) | e74a22f9-17cc-11ea-99e3-fa163e0a8baf | e74a22f9-17cc-11ea-99e3-fa163e0a8baf | 血管支架系统-支架 | C02060900114024102900000153 | C02060900102007102900000018 | 02-血管介入治疗类材料 | 06-外周血管介入治疗材料 | 09-髂股动脉支架 | 髂股动脉支架（非覆膜） | 14-合金 | 024-非覆膜/自膨 | 直径10mm，长度30mm | VIEL10030 |  | 集采范围内-中选 | 2736 | 2736
巴德医疗科技（上海）有限公司 | 99666cac-ddbd-11e9-953f-fa163e0a8baf | 外周血管支架类 | 下肢动脉支架 | 血管支架系统-支架 | 国械注进20193130394 |  | 该产品由输送系统和支架组成。支架采用镍钛合金材料制成，支架近端、远端各有4个不透射线的钽标记。输送系统由外导管、内导管、导管尖端、鲁尔接口、金属管、安全夹和手柄等部件组成，带有一个铂／铱合金不透射线标记。产品经环氧乙烷灭菌， 一次性使用。货架有效期三年。 | 髂动脉闭塞性疾病，包括有症状的髂总动脉和／或髂外动脉病变。 | 髂动脉、髂外动脉、髂总动脉 | 非药物涂层 非覆膜 短支架 (长度≤100mm) | e7b702de-17cc-11ea-99e3-fa163e0a8baf | e7b702de-17cc-11ea-99e3-fa163e0a8baf | 血管支架系统-支架 | C02060900114024102900000223 | C02060900102007102900000088 | 02-血管介入治疗类材料 | 06-外周血管介入治疗材料 | 09-髂股动脉支架 | 髂股动脉支架（非覆膜） | 14-合金 | 024-非覆膜/自膨 | 直径10mm，长度40mm | VIEL10040 |  | 集采范围内-中选 | 2736 | 2736
巴德医疗科技（上海）有限公司 | 99666cac-ddbd-11e9-953f-fa163e0a8baf | 外周血管支架类 | 下肢动脉支架 | 血管支架系统-支架 | 国械注进20193130394 |  | 该产品由输送系统和支架组成。支架采用镍钛合金材料制成，支架近端、远端各有4个不透射线的钽标记。输送系统由外导管、内导管、导管尖端、鲁尔接口、金属管、安全夹和手柄等部件组成，带有一个铂／铱合金不透射线标记。产品经环氧乙烷灭菌， 一次性使用。货架有效期三年。 | 髂动脉闭塞性疾病，包括有症状的髂总动脉和／或髂外动脉病变。 | 髂动脉、髂外动脉、髂总动脉 | 非药物涂层 非覆膜 短支架 (长度≤100mm) | e78bb785-17cc-11ea-99e3-fa163e0a8baf | e78bb785-17cc-11ea-99e3-fa163e0a8baf | 血管支架系统-支架 | C02060900114024102900000183 | C02060900102007102900000048 | 02-血管介入治疗类材料 | 06-外周血管介入治疗材料 | 09-髂股动脉支架 | 髂股动脉支架（非覆膜） | 14-合金 | 024-非覆膜/自膨 | 直径10mm，长度50mm | VIEL10050 |  | 集采范围内-中选 | 2736 | 2736
巴德医疗科技（上海）有限公司 | 99666cac-ddbd-11e9-953f-fa163e0a8baf | 外周血管支架类 | 下肢动脉支架 | 血管支架系统-支架 | 国械注进20193130394 |  | 该产品由输送系统和支架组成。支架采用镍钛合金材料制成，支架近端、远端各有4个不透射线的钽标记。输送系统由外导管、内导管、导管尖端、鲁尔接口、金属管、安全夹和手柄等部件组成，带有一个铂／铱合金不透射线标记。产品经环氧乙烷灭菌， 一次性使用。货架有效期三年。 | 髂动脉闭塞性疾病，包括有症状的髂总动脉和／或髂外动脉病变。 | 髂动脉、髂外动脉、髂总动脉 | 非药物涂层 非覆膜 短支架 (长度≤100mm) | e7b7c392-17cc-11ea-99e3-fa163e0a8baf | e7b7c392-17cc-11ea-99e3-fa163e0a8baf | 血管支架系统-支架 | C02060900114024102900000233 | C02060900102007102900000098 | 02-血管介入治疗类材料 | 06-外周血管介入治疗材料 | 09-髂股动脉支架 | 髂股动脉支架（非覆膜） | 14-合金 | 024-非覆膜/自膨 | 直径10mm，长度60mm | VIEL10060 |  | 集采范围内-中选 | 2736 | 2736
巴德医疗科技（上海）有限公司 | 99666cac-ddbd-11e9-953f-fa163e0a8baf | 外周血管支架类 | 下肢动脉支架 | 血管支架系统-支架 | 国械注进20193130394 |  | 该产品由输送系统和支架组成。支架采用镍钛合金材料制成，支架近端、远端各有4个不透射线的钽标记。输送系统由外导管、内导管、导管尖端、鲁尔接口、金属管、安全夹和手柄等部件组成，带有一个铂／铱合金不透射线标记。产品经环氧乙烷灭菌， 一次性使用。货架有效期三年。 | 髂动脉闭塞性疾病，包括有症状的髂总动脉和／或髂外动脉病变。 | 髂动脉、髂外动脉、髂总动脉 | 非药物涂层 非覆膜 短支架 (长度≤100mm) | e7456b41-17cc-11ea-99e3-fa163e0a8baf | e7456b41-17cc-11ea-99e3-fa163e0a8baf | 血管支架系统-支架 | C02060900114024102900000136 | C02060900102007102900000001 | 02-血管介入治疗类材料 | 06-外周血管介入治疗材料 | 09-髂股动脉支架 | 髂股动脉支架（非覆膜） | 14-合金 | 024-非覆膜/自膨 | 直径10mm，长度80mm | VIEL10080 |  | 集采范围内-中选 | 2736 | 2736
巴德医疗科技（上海）有限公司 | 99666cac-ddbd-11e9-953f-fa163e0a8baf | 外周血管支架类 | 下肢动脉支架 | 血管支架系统-支架 | 国械注进20193130394 |  | 该产品由输送系统和支架组成。支架采用镍钛合金材料制成，支架近端、远端各有4个不透射线的钽标记。输送系统由外导管、内导管、导管尖端、鲁尔接口、金属管、安全夹和手柄等部件组成，带有一个铂／铱合金不透射线标记。产品经环氧乙烷灭菌， 一次性使用。货架有效期三年。 | 髂动脉闭塞性疾病，包括有症状的髂总动脉和／或髂外动脉病变。 | 髂动脉、髂外动脉、髂总动脉 | 非药物涂层 非覆膜 短支架 (长度≤100mm) | e76ffe1a-17cc-11ea-99e3-fa163e0a8baf | e76ffe1a-17cc-11ea-99e3-fa163e0a8baf | 血管支架系统-支架 | C02060900114024102900000174 | C02060900102007102900000039 | 02-血管介入治疗类材料 | 06-外周血管介入治疗材料 | 09-髂股动脉支架 | 髂股动脉支架（非覆膜） | 14-合金 | 024-非覆膜/自膨 | 直径10mm，长度100mm | VIEL10100 |  | 集采范围内-中选 | 2736 | 2736
巴德医疗科技（上海）有限公司 | 99666cac-ddbd-11e9-953f-fa163e0a8baf | 外周血管支架类 | 下肢动脉支架 | 血管支架系统-支架 | 国械注进20193130394 |  | 该产品由输送系统和支架组成。支架采用镍钛合金材料制成，支架近端、远端各有4个不透射线的钽标记。输送系统由外导管、内导管、导管尖端、鲁尔接口、金属管、安全夹和手柄等部件组成，带有一个铂／铱合金不透射线标记。产品经环氧乙烷灭菌， 一次性使用。货架有效期三年。 | 髂动脉闭塞性疾病，包括有症状的髂总动脉和／或髂外动脉病变。 | 髂动脉、髂外动脉、髂总动脉 | 非药物涂层 非覆膜 短支架 (长度≤100mm) | e74a19d0-17cc-11ea-99e3-fa163e0a8baf | e74a19d0-17cc-11ea-99e3-fa163e0a8baf | 血管支架系统-支架 | C02060900114024102900000147 | C02060900102007102900000012 | 02-血管介入治疗类材料 | 06-外周血管介入治疗材料 | 09-髂股动脉支架 | 髂股动脉支架（非覆膜） | 14-合金 | 024-非覆膜/自膨 | 直径12mm，长度20mm | VIEL12020 |  | 集采范围内-中选 | 2736 | 2736
巴德医疗科技（上海）有限公司 | 99666cac-ddbd-11e9-953f-fa163e0a8baf | 外周血管支架类 | 下肢动脉支架 | 血管支架系统-支架 | 国械注进20193130394 |  | 该产品由输送系统和支架组成。支架采用镍钛合金材料制成，支架近端、远端各有4个不透射线的钽标记。输送系统由外导管、内导管、导管尖端、鲁尔接口、金属管、安全夹和手柄等部件组成，带有一个铂／铱合金不透射线标记。产品经环氧乙烷灭菌， 一次性使用。货架有效期三年。 | 髂动脉闭塞性疾病，包括有症状的髂总动脉和／或髂外动脉病变。 | 髂动脉、髂外动脉、髂总动脉 | 非药物涂层 非覆膜 短支架 (长度≤100mm) | e7b40078-17cc-11ea-99e3-fa163e0a8baf | e7b40078-17cc-11ea-99e3-fa163e0a8baf | 血管支架系统-支架 | C02060900114024102900000208 | C02060900102007102900000073 | 02-血管介入治疗类材料 | 06-外周血管介入治疗材料 | 09-髂股动脉支架 | 髂股动脉支架（非覆膜） | 14-合金 | 024-非覆膜/自膨 | 直径12mm，长度30mm | VIEL12030 |  | 集采范围内-中选 | 2736 | 2736
巴德医疗科技（上海）有限公司 | 99666cac-ddbd-11e9-953f-fa163e0a8baf | 外周血管支架类 | 下肢动脉支架 | 血管支架系统-支架 | 国械注进20193130394 |  | 该产品由输送系统和支架组成。支架采用镍钛合金材料制成，支架近端、远端各有4个不透射线的钽标记。输送系统由外导管、内导管、导管尖端、鲁尔接口、金属管、安全夹和手柄等部件组成，带有一个铂／铱合金不透射线标记。产品经环氧乙烷灭菌， 一次性使用。货架有效期三年。 | 髂动脉闭塞性疾病，包括有症状的髂总动脉和／或髂外动脉病变。 | 髂动脉、髂外动脉、髂总动脉 | 非药物涂层 非覆膜 短支架 (长度≤100mm) | e75e5410-17cc-11ea-99e3-fa163e0a8baf | e75e5410-17cc-11ea-99e3-fa163e0a8baf | 血管支架系统-支架 | C02060900114024102900000164 | C02060900102007102900000029 | 02-血管介入治疗类材料 | 06-外周血管介入治疗材料 | 09-髂股动脉支架 | 髂股动脉支架（非覆膜） | 14-合金 | 024-非覆膜/自膨 | 直径12mm，长度40mm | VIEL12040 |  | 集采范围内-中选 | 2736 | 2736
巴德医疗科技（上海）有限公司 | 99666cac-ddbd-11e9-953f-fa163e0a8baf | 外周血管支架类 | 下肢动脉支架 | 血管支架系统-支架 | 国械注进20193130394 |  | 该产品由输送系统和支架组成。支架采用镍钛合金材料制成，支架近端、远端各有4个不透射线的钽标记。输送系统由外导管、内导管、导管尖端、鲁尔接口、金属管、安全夹和手柄等部件组成，带有一个铂／铱合金不透射线标记。产品经环氧乙烷灭菌， 一次性使用。货架有效期三年。 | 髂动脉闭塞性疾病，包括有症状的髂总动脉和／或髂外动脉病变。 | 髂动脉、髂外动脉、髂总动脉 | 非药物涂层 非覆膜 短支架 (长度≤100mm) | e778eb8a-17cc-11ea-99e3-fa163e0a8baf | e778eb8a-17cc-11ea-99e3-fa163e0a8baf | 血管支架系统-支架 | C02060900114024102900000179 | C02060900102007102900000044 | 02-血管介入治疗类材料 | 06-外周血管介入治疗材料 | 09-髂股动脉支架 | 髂股动脉支架（非覆膜） | 14-合金 | 024-非覆膜/自膨 | 直径12mm，长度50mm | VIEL12050 |  | 集采范围内-中选 | 2736 | 2736
巴德医疗科技（上海）有限公司 | 99666cac-ddbd-11e9-953f-fa163e0a8baf | 外周血管支架类 | 下肢动脉支架 | 血管支架系统-支架 | 国械注进20193130394 |  | 该产品由输送系统和支架组成。支架采用镍钛合金材料制成，支架近端、远端各有4个不透射线的钽标记。输送系统由外导管、内导管、导管尖端、鲁尔接口、金属管、安全夹和手柄等部件组成，带有一个铂／铱合金不透射线标记。产品经环氧乙烷灭菌， 一次性使用。货架有效期三年。 | 髂动脉闭塞性疾病，包括有症状的髂总动脉和／或髂外动脉病变。 | 髂动脉、髂外动脉、髂总动脉 | 非药物涂层 非覆膜 短支架 (长度≤100mm) | e7b7e193-17cc-11ea-99e3-fa163e0a8baf | e7b7e193-17cc-11ea-99e3-fa163e0a8baf | 血管支架系统-支架 | C02060900114024102900000238 | C02060900102007102900000103 | 02-血管介入治疗类材料 | 06-外周血管介入治疗材料 | 09-髂股动脉支架 | 髂股动脉支架（非覆膜） | 14-合金 | 024-非覆膜/自膨 | 直径12mm，长度60mm | VIEL12060 |  | 集采范围内-中选 | 2736 | 2736
巴德医疗科技（上海）有限公司 | 99666cac-ddbd-11e9-953f-fa163e0a8baf | 外周血管支架类 | 下肢动脉支架 | 血管支架系统-支架 | 国械注进20193130394 |  | 该产品由输送系统和支架组成。支架采用镍钛合金材料制成，支架近端、远端各有4个不透射线的钽标记。输送系统由外导管、内导管、导管尖端、鲁尔接口、金属管、安全夹和手柄等部件组成，带有一个铂／铱合金不透射线标记。产品经环氧乙烷灭菌， 一次性使用。货架有效期三年。 | 髂动脉闭塞性疾病，包括有症状的髂总动脉和／或髂外动脉病变。 | 髂动脉、髂外动脉、髂总动脉 | 非药物涂层 非覆膜 短支架 (长度≤100mm) | e763f96b-17cc-11ea-99e3-fa163e0a8baf | e763f96b-17cc-11ea-99e3-fa163e0a8baf | 血管支架系统-支架 | C02060900114024102900000167 | C02060900102007102900000032 | 02-血管介入治疗类材料 | 06-外周血管介入治疗材料 | 09-髂股动脉支架 | 髂股动脉支架（非覆膜） | 14-合金 | 024-非覆膜/自膨 | 直径12mm，长度80mm | VIEL12080 |  | 集采范围内-中选 | 2736 | 2736
巴德医疗科技（上海）有限公司 | 99666cac-ddbd-11e9-953f-fa163e0a8baf | 外周血管支架类 | 下肢动脉支架 | 血管支架系统-支架 | 国械注进20193130394 |  | 该产品由输送系统和支架组成。支架采用镍钛合金材料制成，支架近端、远端各有4个不透射线的钽标记。输送系统由外导管、内导管、导管尖端、鲁尔接口、金属管、安全夹和手柄等部件组成，带有一个铂／铱合金不透射线标记。产品经环氧乙烷灭菌， 一次性使用。货架有效期三年。 | 髂动脉闭塞性疾病，包括有症状的髂总动脉和／或髂外动脉病变。 | 髂动脉、髂外动脉、髂总动脉 | 非药物涂层 非覆膜 短支架 (长度≤100mm) | e7b751cf-17cc-11ea-99e3-fa163e0a8baf | e7b751cf-17cc-11ea-99e3-fa163e0a8baf | 血管支架系统-支架 | C02060900114024102900000228 | C02060900102007102900000093 | 02-血管介入治疗类材料 | 06-外周血管介入治疗材料 | 09-髂股动脉支架 | 髂股动脉支架（非覆膜） | 14-合金 | 024-非覆膜/自膨 | 直径12mm，长度100mm | VIEL12100 |  | 集采范围内-中选 | 2736 | 2736
巴德医疗科技（上海）有限公司 | 99666cac-ddbd-11e9-953f-fa163e0a8baf | 外周血管支架类 | 下肢动脉支架 | 血管支架系统-支架 | 国械注进20193130394 |  | 该产品由输送系统和支架组成。支架采用镍钛合金材料制成，支架近端、远端各有4个不透射线的钽标记。输送系统由外导管、内导管、导管尖端、鲁尔接口、金属管、安全夹和手柄等部件组成，带有一个铂／铱合金不透射线标记。产品经环氧乙烷灭菌， 一次性使用。货架有效期三年。 | 髂动脉闭塞性疾病，包括有症状的髂总动脉和／或髂外动脉病变。 | 髂动脉、髂外动脉、髂总动脉 | 非药物涂层 非覆膜 短支架 (长度≤100mm) | e7b74e76-17cc-11ea-99e3-fa163e0a8baf | e7b74e76-17cc-11ea-99e3-fa163e0a8baf | 血管支架系统-支架 | C02060900114024102900000226 | C02060900102007102900000091 | 02-血管介入治疗类材料 | 06-外周血管介入治疗材料 | 09-髂股动脉支架 | 髂股动脉支架（非覆膜） | 14-合金 | 024-非覆膜/自膨 | 直径14mm，长度20mm | VIEL14020 |  | 集采范围内-中选 | 2736 | 2736
巴德医疗科技（上海）有限公司 | 99666cac-ddbd-11e9-953f-fa163e0a8baf | 外周血管支架类 | 下肢动脉支架 | 血管支架系统-支架 | 国械注进20193130394 |  | 该产品由输送系统和支架组成。支架采用镍钛合金材料制成，支架近端、远端各有4个不透射线的钽标记。输送系统由外导管、内导管、导管尖端、鲁尔接口、金属管、安全夹和手柄等部件组成，带有一个铂／铱合金不透射线标记。产品经环氧乙烷灭菌， 一次性使用。货架有效期三年。 | 髂动脉闭塞性疾病，包括有症状的髂总动脉和／或髂外动脉病变。 | 髂动脉、髂外动脉、髂总动脉 | 非药物涂层 非覆膜 短支架 (长度≤100mm) | e7b7de8c-17cc-11ea-99e3-fa163e0a8baf | e7b7de8c-17cc-11ea-99e3-fa163e0a8baf | 血管支架系统-支架 | C02060900114024102900000236 | C02060900102007102900000101 | 02-血管介入治疗类材料 | 06-外周血管介入治疗材料 | 09-髂股动脉支架 | 髂股动脉支架（非覆膜） | 14-合金 | 024-非覆膜/自膨 | 直径14mm，长度30mm | VIEL14030 |  | 集采范围内-中选 | 2736 | 2736
巴德医疗科技（上海）有限公司 | 99666cac-ddbd-11e9-953f-fa163e0a8baf | 外周血管支架类 | 下肢动脉支架 | 血管支架系统-支架 | 国械注进20193130394 |  | 该产品由输送系统和支架组成。支架采用镍钛合金材料制成，支架近端、远端各有4个不透射线的钽标记。输送系统由外导管、内导管、导管尖端、鲁尔接口、金属管、安全夹和手柄等部件组成，带有一个铂／铱合金不透射线标记。产品经环氧乙烷灭菌， 一次性使用。货架有效期三年。 | 髂动脉闭塞性疾病，包括有症状的髂总动脉和／或髂外动脉病变。 | 髂动脉、髂外动脉、髂总动脉 | 非药物涂层 非覆膜 短支架 (长度≤100mm) | e793f9e9-17cc-11ea-99e3-fa163e0a8baf | e793f9e9-17cc-11ea-99e3-fa163e0a8baf | 血管支架系统-支架 | C02060900114024102900000187 | C02060900102007102900000052 | 02-血管介入治疗类材料 | 06-外周血管介入治疗材料 | 09-髂股动脉支架 | 髂股动脉支架（非覆膜） | 14-合金 | 024-非覆膜/自膨 | 直径14mm，长度40mm | VIEL14040 |  | 集采范围内-中选 | 2736 | 2736
巴德医疗科技（上海）有限公司 | 99666cac-ddbd-11e9-953f-fa163e0a8baf | 外周血管支架类 | 下肢动脉支架 | 血管支架系统-支架 | 国械注进20193130394 |  | 该产品由输送系统和支架组成。支架采用镍钛合金材料制成，支架近端、远端各有4个不透射线的钽标记。输送系统由外导管、内导管、导管尖端、鲁尔接口、金属管、安全夹和手柄等部件组成，带有一个铂／铱合金不透射线标记。产品经环氧乙烷灭菌， 一次性使用。货架有效期三年。 | 髂动脉闭塞性疾病，包括有症状的髂总动脉和／或髂外动脉病变。 | 髂动脉、髂外动脉、髂总动脉 | 非药物涂层 非覆膜 短支架 (长度≤100mm) | e7b449ad-17cc-11ea-99e3-fa163e0a8baf | e7b449ad-17cc-11ea-99e3-fa163e0a8baf | 血管支架系统-支架 | C02060900114024102900000211 | C02060900102007102900000076 | 02-血管介入治疗类材料 | 06-外周血管介入治疗材料 | 09-髂股动脉支架 | 髂股动脉支架（非覆膜） | 14-合金 | 024-非覆膜/自膨 | 直径14mm，长度50mm | VIEL14050 |  | 集采范围内-中选 | 2736 | 2736
巴德医疗科技（上海）有限公司 | 99666cac-ddbd-11e9-953f-fa163e0a8baf | 外周血管支架类 | 下肢动脉支架 | 血管支架系统-支架 | 国械注进20193130394 |  | 该产品由输送系统和支架组成。支架采用镍钛合金材料制成，支架近端、远端各有4个不透射线的钽标记。输送系统由外导管、内导管、导管尖端、鲁尔接口、金属管、安全夹和手柄等部件组成，带有一个铂／铱合金不透射线标记。产品经环氧乙烷灭菌， 一次性使用。货架有效期三年。 | 髂动脉闭塞性疾病，包括有症状的髂总动脉和／或髂外动脉病变。 | 髂动脉、髂外动脉、髂总动脉 | 非药物涂层 非覆膜 短支架 (长度≤100mm) | e7957111-17cc-11ea-99e3-fa163e0a8baf | e7957111-17cc-11ea-99e3-fa163e0a8baf | 血管支架系统-支架 | C02060900114024102900000195 | C02060900102007102900000060 | 02-血管介入治疗类材料 | 06-外周血管介入治疗材料 | 09-髂股动脉支架 | 髂股动脉支架（非覆膜） | 14-合金 | 024-非覆膜/自膨 | 直径14mm，长度60mm | VIEL14060 |  | 集采范围内-中选 | 2736 | 2736
巴德医疗科技（上海）有限公司 | 99666cac-ddbd-11e9-953f-fa163e0a8baf | 外周血管支架类 | 下肢动脉支架 | 血管支架系统-支架 | 国械注进20193130394 |  | 该产品由输送系统和支架组成。支架采用镍钛合金材料制成，支架近端、远端各有4个不透射线的钽标记。输送系统由外导管、内导管、导管尖端、鲁尔接口、金属管、安全夹和手柄等部件组成，带有一个铂／铱合金不透射线标记。产品经环氧乙烷灭菌， 一次性使用。货架有效期三年。 | 髂动脉闭塞性疾病，包括有症状的髂总动脉和／或髂外动脉病变。 | 髂动脉、髂外动脉、髂总动脉 | 非药物涂层 非覆膜 短支架 (长度≤100mm) | e76d5f94-17cc-11ea-99e3-fa163e0a8baf | e76d5f94-17cc-11ea-99e3-fa163e0a8baf | 血管支架系统-支架 | C02060900114024102900000171 | C02060900102007102900000036 | 02-血管介入治疗类材料 | 06-外周血管介入治疗材料 | 09-髂股动脉支架 | 髂股动脉支架（非覆膜） | 14-合金 | 024-非覆膜/自膨 | 直径14mm，长度80mm | VIEL14080 |  | 集采范围内-中选 | 2736 | 2736
巴德医疗科技（上海）有限公司 | 99666cac-ddbd-11e9-953f-fa163e0a8baf | 外周血管支架类 | 下肢动脉支架 | 血管支架系统-支架 | 国械注进20193130394 |  | 该产品由输送系统和支架组成。支架采用镍钛合金材料制成，支架近端、远端各有4个不透射线的钽标记。输送系统由外导管、内导管、导管尖端、鲁尔接口、金属管、安全夹和手柄等部件组成，带有一个铂／铱合金不透射线标记。产品经环氧乙烷灭菌， 一次性使用。货架有效期三年。 | 髂动脉闭塞性疾病，包括有症状的髂总动脉和／或髂外动脉病变。 | 髂动脉、髂外动脉、髂总动脉 | 非药物涂层 非覆膜 短支架 (长度≤100mm) | e796903d-17cc-11ea-99e3-fa163e0a8baf | e796903d-17cc-11ea-99e3-fa163e0a8baf | 血管支架系统-支架 | C02060900114024102900000196 | C02060900102007102900000061 | 02-血管介入治疗类材料 | 06-外周血管介入治疗材料 | 09-髂股动脉支架 | 髂股动脉支架（非覆膜） | 14-合金 | 024-非覆膜/自膨 | 直径14mm，长度100mm | VIEL14100 |  | 集采范围内-中选 | 2736 | 2736
巴德医疗科技（上海）有限公司 | 99666cac-ddbd-11e9-953f-fa163e0a8baf | 外周血管支架类 | 下肢动脉支架 | 血管支架系统-支架 | 国械注进20193130394 |  | 该产品由输送系统和支架组成。支架采用镍钛合金材料制成，支架近端、远端各有4个不透射线的钽标记。输送系统由外导管、内导管、导管尖端、鲁尔接口、金属管、安全夹和手柄等部件组成，带有一个铂／铱合金不透射线标记。产品经环氧乙烷灭菌， 一次性使用。货架有效期三年。 | 髂动脉闭塞性疾病，包括有症状的髂总动脉和／或髂外动脉病变。 | 髂动脉、髂外动脉、髂总动脉 | 非药物涂层 非覆膜 短支架 (长度≤100mm) | e7b6331a-17cc-11ea-99e3-fa163e0a8baf | e7b6331a-17cc-11ea-99e3-fa163e0a8baf | 血管支架系统-支架 | C02060900114024102900000214 | C02060900102007102900000079 | 02-血管介入治疗类材料 | 06-外周血管介入治疗材料 | 09-髂股动脉支架 | 髂股动脉支架（非覆膜） | 14-合金 | 024-非覆膜/自膨 | 直径6mm，长度20mm | VIES06020 |  | 集采范围内-中选 | 2736 | 2736
巴德医疗科技（上海）有限公司 | 99666cac-ddbd-11e9-953f-fa163e0a8baf | 外周血管支架类 | 下肢动脉支架 | 血管支架系统-支架 | 国械注进20193130394 |  | 该产品由输送系统和支架组成。支架采用镍钛合金材料制成，支架近端、远端各有4个不透射线的钽标记。输送系统由外导管、内导管、导管尖端、鲁尔接口、金属管、安全夹和手柄等部件组成，带有一个铂／铱合金不透射线标记。产品经环氧乙烷灭菌， 一次性使用。货架有效期三年。 | 髂动脉闭塞性疾病，包括有症状的髂总动脉和／或髂外动脉病变。 | 髂动脉、髂外动脉、髂总动脉 | 非药物涂层 非覆膜 短支架 (长度≤100mm) | e7b61585-17cc-11ea-99e3-fa163e0a8baf | e7b61585-17cc-11ea-99e3-fa163e0a8baf | 血管支架系统-支架 | C02060900114024102900000213 | C02060900102007102900000078 | 02-血管介入治疗类材料 | 06-外周血管介入治疗材料 | 09-髂股动脉支架 | 髂股动脉支架（非覆膜） | 14-合金 | 024-非覆膜/自膨 | 直径6mm，长度30mm | VIES06030 |  | 集采范围内-中选 | 2736 | 2736
巴德医疗科技（上海）有限公司 | 99666cac-ddbd-11e9-953f-fa163e0a8baf | 外周血管支架类 | 下肢动脉支架 | 血管支架系统-支架 | 国械注进20193130394 |  | 该产品由输送系统和支架组成。支架采用镍钛合金材料制成，支架近端、远端各有4个不透射线的钽标记。输送系统由外导管、内导管、导管尖端、鲁尔接口、金属管、安全夹和手柄等部件组成，带有一个铂／铱合金不透射线标记。产品经环氧乙烷灭菌， 一次性使用。货架有效期三年。 | 髂动脉闭塞性疾病，包括有症状的髂总动脉和／或髂外动脉病变。 | 髂动脉、髂外动脉、髂总动脉 | 非药物涂层 非覆膜 短支架 (长度≤100mm) | e7b7e449-17cc-11ea-99e3-fa163e0a8baf | e7b7e449-17cc-11ea-99e3-fa163e0a8baf | 血管支架系统-支架 | C02060900114024102900000240 | C02060900102007102900000105 | 02-血管介入治疗类材料 | 06-外周血管介入治疗材料 | 09-髂股动脉支架 | 髂股动脉支架（非覆膜） | 14-合金 | 024-非覆膜/自膨 | 直径6mm，长度40mm | VIES06040 |  | 集采范围内-中选 | 2736 | 2736
巴德医疗科技（上海）有限公司 | 99666cac-ddbd-11e9-953f-fa163e0a8baf | 外周血管支架类 | 下肢动脉支架 | 血管支架系统-支架 | 国械注进20193130394 |  | 该产品由输送系统和支架组成。支架采用镍钛合金材料制成，支架近端、远端各有4个不透射线的钽标记。输送系统由外导管、内导管、导管尖端、鲁尔接口、金属管、安全夹和手柄等部件组成，带有一个铂／铱合金不透射线标记。产品经环氧乙烷灭菌， 一次性使用。货架有效期三年。 | 髂动脉闭塞性疾病，包括有症状的髂总动脉和／或髂外动脉病变。 | 髂动脉、髂外动脉、髂总动脉 | 非药物涂层 非覆膜 短支架 (长度≤100mm) | e7b66bf2-17cc-11ea-99e3-fa163e0a8baf | e7b66bf2-17cc-11ea-99e3-fa163e0a8baf | 血管支架系统-支架 | C02060900114024102900000216 | C02060900102007102900000081 | 02-血管介入治疗类材料 | 06-外周血管介入治疗材料 | 09-髂股动脉支架 | 髂股动脉支架（非覆膜） | 14-合金 | 024-非覆膜/自膨 | 直径6mm，长度50mm | VIES06050 |  | 集采范围内-中选 | 2736 | 2736
巴德医疗科技（上海）有限公司 | 99666cac-ddbd-11e9-953f-fa163e0a8baf | 外周血管支架类 | 下肢动脉支架 | 血管支架系统-支架 | 国械注进20193130394 |  | 该产品由输送系统和支架组成。支架采用镍钛合金材料制成，支架近端、远端各有4个不透射线的钽标记。输送系统由外导管、内导管、导管尖端、鲁尔接口、金属管、安全夹和手柄等部件组成，带有一个铂／铱合金不透射线标记。产品经环氧乙烷灭菌， 一次性使用。货架有效期三年。 | 髂动脉闭塞性疾病，包括有症状的髂总动脉和／或髂外动脉病变。 | 髂动脉、髂外动脉、髂总动脉 | 非药物涂层 非覆膜 短支架 (长度≤100mm) | e7b76fe7-17cc-11ea-99e3-fa163e0a8baf | e7b76fe7-17cc-11ea-99e3-fa163e0a8baf | 血管支架系统-支架 | C02060900114024102900000229 | C02060900102007102900000094 | 02-血管介入治疗类材料 | 06-外周血管介入治疗材料 | 09-髂股动脉支架 | 髂股动脉支架（非覆膜） | 14-合金 | 024-非覆膜/自膨 | 直径6mm，长度60mm | VIES06060 |  | 集采范围内-中选 | 2736 | 2736
巴德医疗科技（上海）有限公司 | 99666cac-ddbd-11e9-953f-fa163e0a8baf | 外周血管支架类 | 下肢动脉支架 | 血管支架系统-支架 | 国械注进20193130394 |  | 该产品由输送系统和支架组成。支架采用镍钛合金材料制成，支架近端、远端各有4个不透射线的钽标记。输送系统由外导管、内导管、导管尖端、鲁尔接口、金属管、安全夹和手柄等部件组成，带有一个铂／铱合金不透射线标记。产品经环氧乙烷灭菌， 一次性使用。货架有效期三年。 | 髂动脉闭塞性疾病，包括有症状的髂总动脉和／或髂外动脉病变。 | 髂动脉、髂外动脉、髂总动脉 | 非药物涂层 非覆膜 短支架 (长度≤100mm) | e7b804ae-17cc-11ea-99e3-fa163e0a8baf | e7b804ae-17cc-11ea-99e3-fa163e0a8baf | 血管支架系统-支架 | C02060900114024102900000246 | C02060900102007102900000111 | 02-血管介入治疗类材料 | 06-外周血管介入治疗材料 | 09-髂股动脉支架 | 髂股动脉支架（非覆膜） | 14-合金 | 024-非覆膜/自膨 | 直径6mm，长度80mm | VIES06080 |  | 集采范围内-中选 | 2736 | 2736
巴德医疗科技（上海）有限公司 | 99666cac-ddbd-11e9-953f-fa163e0a8baf | 外周血管支架类 | 下肢动脉支架 | 血管支架系统-支架 | 国械注进20193130394 |  | 该产品由输送系统和支架组成。支架采用镍钛合金材料制成，支架近端、远端各有4个不透射线的钽标记。输送系统由外导管、内导管、导管尖端、鲁尔接口、金属管、安全夹和手柄等部件组成，带有一个铂／铱合金不透射线标记。产品经环氧乙烷灭菌， 一次性使用。货架有效期三年。 | 髂动脉闭塞性疾病，包括有症状的髂总动脉和／或髂外动脉病变。 | 髂动脉、髂外动脉、髂总动脉 | 非药物涂层 非覆膜 短支架 (长度≤100mm) | e74a1417-17cc-11ea-99e3-fa163e0a8baf | e74a1417-17cc-11ea-99e3-fa163e0a8baf | 血管支架系统-支架 | C02060900114024102900000143 | C02060900102007102900000008 | 02-血管介入治疗类材料 | 06-外周血管介入治疗材料 | 09-髂股动脉支架 | 髂股动脉支架（非覆膜） | 14-合金 | 024-非覆膜/自膨 | 直径6mm，长度100mm | VIES06100 |  | 集采范围内-中选 | 2736 | 2736
巴德医疗科技（上海）有限公司 | 99666cac-ddbd-11e9-953f-fa163e0a8baf | 外周血管支架类 | 下肢动脉支架 | 血管支架系统-支架 | 国械注进20193130394 |  | 该产品由输送系统和支架组成。支架采用镍钛合金材料制成，支架近端、远端各有4个不透射线的钽标记。输送系统由外导管、内导管、导管尖端、鲁尔接口、金属管、安全夹和手柄等部件组成，带有一个铂／铱合金不透射线标记。产品经环氧乙烷灭菌， 一次性使用。货架有效期三年。 | 髂动脉闭塞性疾病，包括有症状的髂总动脉和／或髂外动脉病变。 | 髂动脉、髂外动脉、髂总动脉 | 非药物涂层 非覆膜 短支架 (长度≤100mm) | e796bdb3-17cc-11ea-99e3-fa163e0a8baf | e796bdb3-17cc-11ea-99e3-fa163e0a8baf | 血管支架系统-支架 | C02060900114024102900000198 | C02060900102007102900000063 | 02-血管介入治疗类材料 | 06-外周血管介入治疗材料 | 09-髂股动脉支架 | 髂股动脉支架（非覆膜） | 14-合金 | 024-非覆膜/自膨 | 直径7mm，长度20mm | VIES07020 |  | 集采范围内-中选 | 2736 | 2736
巴德医疗科技（上海）有限公司 | 99666cac-ddbd-11e9-953f-fa163e0a8baf | 外周血管支架类 | 下肢动脉支架 | 血管支架系统-支架 | 国械注进20193130394 |  | 该产品由输送系统和支架组成。支架采用镍钛合金材料制成，支架近端、远端各有4个不透射线的钽标记。输送系统由外导管、内导管、导管尖端、鲁尔接口、金属管、安全夹和手柄等部件组成，带有一个铂／铱合金不透射线标记。产品经环氧乙烷灭菌， 一次性使用。货架有效期三年。 | 髂动脉闭塞性疾病，包括有症状的髂总动脉和／或髂外动脉病变。 | 髂动脉、髂外动脉、髂总动脉 | 非药物涂层 非覆膜 短支架 (长度≤100mm) | e7b7368c-17cc-11ea-99e3-fa163e0a8baf | e7b7368c-17cc-11ea-99e3-fa163e0a8baf | 血管支架系统-支架 | C02060900114024102900000225 | C02060900102007102900000090 | 02-血管介入治疗类材料 | 06-外周血管介入治疗材料 | 09-髂股动脉支架 | 髂股动脉支架（非覆膜） | 14-合金 | 024-非覆膜/自膨 | 直径7mm，长度30mm | VIES07030 |  | 集采范围内-中选 | 2736 | 2736
巴德医疗科技（上海）有限公司 | 99666cac-ddbd-11e9-953f-fa163e0a8baf | 外周血管支架类 | 下肢动脉支架 | 血管支架系统-支架 | 国械注进20193130394 |  | 该产品由输送系统和支架组成。支架采用镍钛合金材料制成，支架近端、远端各有4个不透射线的钽标记。输送系统由外导管、内导管、导管尖端、鲁尔接口、金属管、安全夹和手柄等部件组成，带有一个铂／铱合金不透射线标记。产品经环氧乙烷灭菌， 一次性使用。货架有效期三年。 | 髂动脉闭塞性疾病，包括有症状的髂总动脉和／或髂外动脉病变。 | 髂动脉、髂外动脉、髂总动脉 | 非药物涂层 非覆膜 短支架 (长度≤100mm) | e74a158e-17cc-11ea-99e3-fa163e0a8baf | e74a158e-17cc-11ea-99e3-fa163e0a8baf | 血管支架系统-支架 | C02060900114024102900000144 | C02060900102007102900000009 | 02-血管介入治疗类材料 | 06-外周血管介入治疗材料 | 09-髂股动脉支架 | 髂股动脉支架（非覆膜） | 14-合金 | 024-非覆膜/自膨 | 直径7mm，长度40mm | VIES07040 |  | 集采范围内-中选 | 2736 | 2736
巴德医疗科技（上海）有限公司 | 99666cac-ddbd-11e9-953f-fa163e0a8baf | 外周血管支架类 | 下肢动脉支架 | 血管支架系统-支架 | 国械注进20193130394 |  | 该产品由输送系统和支架组成。支架采用镍钛合金材料制成，支架近端、远端各有4个不透射线的钽标记。输送系统由外导管、内导管、导管尖端、鲁尔接口、金属管、安全夹和手柄等部件组成，带有一个铂／铱合金不透射线标记。产品经环氧乙烷灭菌， 一次性使用。货架有效期三年。 | 髂动脉闭塞性疾病，包括有症状的髂总动脉和／或髂外动脉病变。 | 髂动脉、髂外动脉、髂总动脉 | 非药物涂层 非覆膜 短支架 (长度≤100mm) | e79557ae-17cc-11ea-99e3-fa163e0a8baf | e79557ae-17cc-11ea-99e3-fa163e0a8baf | 血管支架系统-支架 | C02060900114024102900000194 | C02060900102007102900000059 | 02-血管介入治疗类材料 | 06-外周血管介入治疗材料 | 09-髂股动脉支架 | 髂股动脉支架（非覆膜） | 14-合金 | 024-非覆膜/自膨 | 直径7mm，长度50mm | VIES07050 |  | 集采范围内-中选 | 2736 | 2736
巴德医疗科技（上海）有限公司 | 99666cac-ddbd-11e9-953f-fa163e0a8baf | 外周血管支架类 | 下肢动脉支架 | 血管支架系统-支架 | 国械注进20193130394 |  | 该产品由输送系统和支架组成。支架采用镍钛合金材料制成，支架近端、远端各有4个不透射线的钽标记。输送系统由外导管、内导管、导管尖端、鲁尔接口、金属管、安全夹和手柄等部件组成，带有一个铂／铱合金不透射线标记。产品经环氧乙烷灭菌， 一次性使用。货架有效期三年。 | 髂动脉闭塞性疾病，包括有症状的髂总动脉和／或髂外动脉病变。 | 髂动脉、髂外动脉、髂总动脉 | 非药物涂层 非覆膜 短支架 (长度≤100mm) | e76eb9ec-17cc-11ea-99e3-fa163e0a8baf | e76eb9ec-17cc-11ea-99e3-fa163e0a8baf | 血管支架系统-支架 | C02060900114024102900000173 | C02060900102007102900000038 | 02-血管介入治疗类材料 | 06-外周血管介入治疗材料 | 09-髂股动脉支架 | 髂股动脉支架（非覆膜） | 14-合金 | 024-非覆膜/自膨 | 直径7mm，长度60mm | VIES07060 |  | 集采范围内-中选 | 2736 | 2736
巴德医疗科技（上海）有限公司 | 99666cac-ddbd-11e9-953f-fa163e0a8baf | 外周血管支架类 | 下肢动脉支架 | 血管支架系统-支架 | 国械注进20193130394 |  | 该产品由输送系统和支架组成。支架采用镍钛合金材料制成，支架近端、远端各有4个不透射线的钽标记。输送系统由外导管、内导管、导管尖端、鲁尔接口、金属管、安全夹和手柄等部件组成，带有一个铂／铱合金不透射线标记。产品经环氧乙烷灭菌， 一次性使用。货架有效期三年。 | 髂动脉闭塞性疾病，包括有症状的髂总动脉和／或髂外动脉病变。 | 髂动脉、髂外动脉、髂总动脉 | 非药物涂层 非覆膜 短支架 (长度≤100mm) | e79ca5b5-17cc-11ea-99e3-fa163e0a8baf | e79ca5b5-17cc-11ea-99e3-fa163e0a8baf | 血管支架系统-支架 | C02060900114024102900000200 | C02060900102007102900000065 | 02-血管介入治疗类材料 | 06-外周血管介入治疗材料 | 09-髂股动脉支架 | 髂股动脉支架（非覆膜） | 14-合金 | 024-非覆膜/自膨 | 直径7mm，长度80mm | VIES07080 |  | 集采范围内-中选 | 2736 | 2736
巴德医疗科技（上海）有限公司 | 99666cac-ddbd-11e9-953f-fa163e0a8baf | 外周血管支架类 | 下肢动脉支架 | 血管支架系统-支架 | 国械注进20193130394 |  | 该产品由输送系统和支架组成。支架采用镍钛合金材料制成，支架近端、远端各有4个不透射线的钽标记。输送系统由外导管、内导管、导管尖端、鲁尔接口、金属管、安全夹和手柄等部件组成，带有一个铂／铱合金不透射线标记。产品经环氧乙烷灭菌， 一次性使用。货架有效期三年。 | 髂动脉闭塞性疾病，包括有症状的髂总动脉和／或髂外动脉病变。 | 髂动脉、髂外动脉、髂总动脉 | 非药物涂层 非覆膜 短支架 (长度≤100mm) | e7b7ffec-17cc-11ea-99e3-fa163e0a8baf | e7b7ffec-17cc-11ea-99e3-fa163e0a8baf | 血管支架系统-支架 | C02060900114024102900000243 | C02060900102007102900000108 | 02-血管介入治疗类材料 | 06-外周血管介入治疗材料 | 09-髂股动脉支架 | 髂股动脉支架（非覆膜） | 14-合金 | 024-非覆膜/自膨 | 直径7mm，长度100mm | VIES07100 |  | 集采范围内-中选 | 2736 | 2736
巴德医疗科技（上海）有限公司 | 99666cac-ddbd-11e9-953f-fa163e0a8baf | 外周血管支架类 | 下肢动脉支架 | 血管支架系统-支架 | 国械注进20193130394 |  | 该产品由输送系统和支架组成。支架采用镍钛合金材料制成，支架近端、远端各有4个不透射线的钽标记。输送系统由外导管、内导管、导管尖端、鲁尔接口、金属管、安全夹和手柄等部件组成，带有一个铂／铱合金不透射线标记。产品经环氧乙烷灭菌， 一次性使用。货架有效期三年。 | 髂动脉闭塞性疾病，包括有症状的髂总动脉和／或髂外动脉病变。 | 髂动脉、髂外动脉、髂总动脉 | 非药物涂层 非覆膜 短支架 (长度≤100mm) | e74a12b1-17cc-11ea-99e3-fa163e0a8baf | e74a12b1-17cc-11ea-99e3-fa163e0a8baf | 血管支架系统-支架 | C02060900114024102900000142 | C02060900102007102900000007 | 02-血管介入治疗类材料 | 06-外周血管介入治疗材料 | 09-髂股动脉支架 | 髂股动脉支架（非覆膜） | 14-合金 | 024-非覆膜/自膨 | 直径8mm，长度20mm | VIES08020 |  | 集采范围内-中选 | 2736 | 2736
巴德医疗科技（上海）有限公司 | 99666cac-ddbd-11e9-953f-fa163e0a8baf | 外周血管支架类 | 下肢动脉支架 | 血管支架系统-支架 | 国械注进20193130394 |  | 该产品由输送系统和支架组成。支架采用镍钛合金材料制成，支架近端、远端各有4个不透射线的钽标记。输送系统由外导管、内导管、导管尖端、鲁尔接口、金属管、安全夹和手柄等部件组成，带有一个铂／铱合金不透射线标记。产品经环氧乙烷灭菌， 一次性使用。货架有效期三年。 | 髂动脉闭塞性疾病，包括有症状的髂总动脉和／或髂外动脉病变。 | 髂动脉、髂外动脉、髂总动脉 | 非药物涂层 非覆膜 短支架 (长度≤100mm) | e7b8034b-17cc-11ea-99e3-fa163e0a8baf | e7b8034b-17cc-11ea-99e3-fa163e0a8baf | 血管支架系统-支架 | C02060900114024102900000245 | C02060900102007102900000110 | 02-血管介入治疗类材料 | 06-外周血管介入治疗材料 | 09-髂股动脉支架 | 髂股动脉支架（非覆膜） | 14-合金 | 024-非覆膜/自膨 | 直径8mm，长度30mm | VIES08030 |  | 集采范围内-中选 | 2736 | 2736
巴德医疗科技（上海）有限公司 | 99666cac-ddbd-11e9-953f-fa163e0a8baf | 外周血管支架类 | 下肢动脉支架 | 血管支架系统-支架 | 国械注进20193130394 |  | 该产品由输送系统和支架组成。支架采用镍钛合金材料制成，支架近端、远端各有4个不透射线的钽标记。输送系统由外导管、内导管、导管尖端、鲁尔接口、金属管、安全夹和手柄等部件组成，带有一个铂／铱合金不透射线标记。产品经环氧乙烷灭菌， 一次性使用。货架有效期三年。 | 髂动脉闭塞性疾病，包括有症状的髂总动脉和／或髂外动脉病变。 | 髂动脉、髂外动脉、髂总动脉 | 非药物涂层 非覆膜 短支架 (长度≤100mm) | e74a16f3-17cc-11ea-99e3-fa163e0a8baf | e74a16f3-17cc-11ea-99e3-fa163e0a8baf | 血管支架系统-支架 | C02060900114024102900000145 | C02060900102007102900000010 | 02-血管介入治疗类材料 | 06-外周血管介入治疗材料 | 09-髂股动脉支架 | 髂股动脉支架（非覆膜） | 14-合金 | 024-非覆膜/自膨 | 直径8mm，长度40mm | VIES08040 |  | 集采范围内-中选 | 2736 | 2736
巴德医疗科技（上海）有限公司 | 99666cac-ddbd-11e9-953f-fa163e0a8baf | 外周血管支架类 | 下肢动脉支架 | 血管支架系统-支架 | 国械注进20193130394 |  | 该产品由输送系统和支架组成。支架采用镍钛合金材料制成，支架近端、远端各有4个不透射线的钽标记。输送系统由外导管、内导管、导管尖端、鲁尔接口、金属管、安全夹和手柄等部件组成，带有一个铂／铱合金不透射线标记。产品经环氧乙烷灭菌， 一次性使用。货架有效期三年。 | 髂动脉闭塞性疾病，包括有症状的髂总动脉和／或髂外动脉病变。 | 髂动脉、髂外动脉、髂总动脉 | 非药物涂层 非覆膜 短支架 (长度≤100mm) | e764174e-17cc-11ea-99e3-fa163e0a8baf | e764174e-17cc-11ea-99e3-fa163e0a8baf | 血管支架系统-支架 | C02060900114024102900000168 | C02060900102007102900000033 | 02-血管介入治疗类材料 | 06-外周血管介入治疗材料 | 09-髂股动脉支架 | 髂股动脉支架（非覆膜） | 14-合金 | 024-非覆膜/自膨 | 直径8mm，长度50mm | VIES08050 |  | 集采范围内-中选 | 2736 | 2736
巴德医疗科技（上海）有限公司 | 99666cac-ddbd-11e9-953f-fa163e0a8baf | 外周血管支架类 | 下肢动脉支架 | 血管支架系统-支架 | 国械注进20193130394 |  | 该产品由输送系统和支架组成。支架采用镍钛合金材料制成，支架近端、远端各有4个不透射线的钽标记。输送系统由外导管、内导管、导管尖端、鲁尔接口、金属管、安全夹和手柄等部件组成，带有一个铂／铱合金不透射线标记。产品经环氧乙烷灭菌， 一次性使用。货架有效期三年。 | 髂动脉闭塞性疾病，包括有症状的髂总动脉和／或髂外动脉病变。 | 髂动脉、髂外动脉、髂总动脉 | 非药物涂层 非覆膜 短支架 (长度≤100mm) | e7b41d01-17cc-11ea-99e3-fa163e0a8baf | e7b41d01-17cc-11ea-99e3-fa163e0a8baf | 血管支架系统-支架 | C02060900114024102900000209 | C02060900102007102900000074 | 02-血管介入治疗类材料 | 06-外周血管介入治疗材料 | 09-髂股动脉支架 | 髂股动脉支架（非覆膜） | 14-合金 | 024-非覆膜/自膨 | 直径8mm，长度60mm | VIES08060 |  | 集采范围内-中选 | 2736 | 2736
巴德医疗科技（上海）有限公司 | 99666cac-ddbd-11e9-953f-fa163e0a8baf | 外周血管支架类 | 下肢动脉支架 | 血管支架系统-支架 | 国械注进20193130394 |  | 该产品由输送系统和支架组成。支架采用镍钛合金材料制成，支架近端、远端各有4个不透射线的钽标记。输送系统由外导管、内导管、导管尖端、鲁尔接口、金属管、安全夹和手柄等部件组成，带有一个铂／铱合金不透射线标记。产品经环氧乙烷灭菌， 一次性使用。货架有效期三年。 | 髂动脉闭塞性疾病，包括有症状的髂总动脉和／或髂外动脉病变。 | 髂动脉、髂外动脉、髂总动脉 | 非药物涂层 非覆膜 短支架 (长度≤100mm) | e752d63c-17cc-11ea-99e3-fa163e0a8baf | e752d63c-17cc-11ea-99e3-fa163e0a8baf | 血管支架系统-支架 | C02060900114024102900000160 | C02060900102007102900000025 | 02-血管介入治疗类材料 | 06-外周血管介入治疗材料 | 09-髂股动脉支架 | 髂股动脉支架（非覆膜） | 14-合金 | 024-非覆膜/自膨 | 直径8mm，长度80mm | VIES08080 |  | 集采范围内-中选 | 2736 | 2736
巴德医疗科技（上海）有限公司 | 99666cac-ddbd-11e9-953f-fa163e0a8baf | 外周血管支架类 | 下肢动脉支架 | 血管支架系统-支架 | 国械注进20193130394 |  | 该产品由输送系统和支架组成。支架采用镍钛合金材料制成，支架近端、远端各有4个不透射线的钽标记。输送系统由外导管、内导管、导管尖端、鲁尔接口、金属管、安全夹和手柄等部件组成，带有一个铂／铱合金不透射线标记。产品经环氧乙烷灭菌， 一次性使用。货架有效期三年。 | 髂动脉闭塞性疾病，包括有症状的髂总动脉和／或髂外动脉病变。 | 髂动脉、髂外动脉、髂总动脉 | 非药物涂层 非覆膜 短支架 (长度≤100mm) | e778bb5e-17cc-11ea-99e3-fa163e0a8baf | e778bb5e-17cc-11ea-99e3-fa163e0a8baf | 血管支架系统-支架 | C02060900114024102900000178 | C02060900102007102900000043 | 02-血管介入治疗类材料 | 06-外周血管介入治疗材料 | 09-髂股动脉支架 | 髂股动脉支架（非覆膜） | 14-合金 | 024-非覆膜/自膨 | 直径8mm，长度100mm | VIES08100 |  | 集采范围内-中选 | 2736 | 2736
巴德医疗科技（上海）有限公司 | 99666cac-ddbd-11e9-953f-fa163e0a8baf | 外周血管支架类 | 下肢动脉支架 | 血管支架系统-支架 | 国械注进20193130394 |  | 该产品由输送系统和支架组成。支架采用镍钛合金材料制成，支架近端、远端各有4个不透射线的钽标记。输送系统由外导管、内导管、导管尖端、鲁尔接口、金属管、安全夹和手柄等部件组成，带有一个铂／铱合金不透射线标记。产品经环氧乙烷灭菌， 一次性使用。货架有效期三年。 | 髂动脉闭塞性疾病，包括有症状的髂总动脉和／或髂外动脉病变。 | 髂动脉、髂外动脉、髂总动脉 | 非药物涂层 非覆膜 短支架 (长度≤100mm) | e79ecd0a-17cc-11ea-99e3-fa163e0a8baf | e79ecd0a-17cc-11ea-99e3-fa163e0a8baf | 血管支架系统-支架 | C02060900114024102900000201 | C02060900102007102900000066 | 02-血管介入治疗类材料 | 06-外周血管介入治疗材料 | 09-髂股动脉支架 | 髂股动脉支架（非覆膜） | 14-合金 | 024-非覆膜/自膨 | 直径9mm，长度20mm | VIES09020 |  | 集采范围内-中选 | 2736 | 2736
巴德医疗科技（上海）有限公司 | 99666cac-ddbd-11e9-953f-fa163e0a8baf | 外周血管支架类 | 下肢动脉支架 | 血管支架系统-支架 | 国械注进20193130394 |  | 该产品由输送系统和支架组成。支架采用镍钛合金材料制成，支架近端、远端各有4个不透射线的钽标记。输送系统由外导管、内导管、导管尖端、鲁尔接口、金属管、安全夹和手柄等部件组成，带有一个铂／铱合金不透射线标记。产品经环氧乙烷灭菌， 一次性使用。货架有效期三年。 | 髂动脉闭塞性疾病，包括有症状的髂总动脉和／或髂外动脉病变。 | 髂动脉、髂外动脉、髂总动脉 | 非药物涂层 非覆膜 短支架 (长度≤100mm) | e7b71853-17cc-11ea-99e3-fa163e0a8baf | e7b71853-17cc-11ea-99e3-fa163e0a8baf | 血管支架系统-支架 | C02060900114024102900000224 | C02060900102007102900000089 | 02-血管介入治疗类材料 | 06-外周血管介入治疗材料 | 09-髂股动脉支架 | 髂股动脉支架（非覆膜） | 14-合金 | 024-非覆膜/自膨 | 直径9mm，长度30mm | VIES09030 |  | 集采范围内-中选 | 2736 | 2736
巴德医疗科技（上海）有限公司 | 99666cac-ddbd-11e9-953f-fa163e0a8baf | 外周血管支架类 | 下肢动脉支架 | 血管支架系统-支架 | 国械注进20193130394 |  | 该产品由输送系统和支架组成。支架采用镍钛合金材料制成，支架近端、远端各有4个不透射线的钽标记。输送系统由外导管、内导管、导管尖端、鲁尔接口、金属管、安全夹和手柄等部件组成，带有一个铂／铱合金不透射线标记。产品经环氧乙烷灭菌， 一次性使用。货架有效期三年。 | 髂动脉闭塞性疾病，包括有症状的髂总动脉和／或髂外动脉病变。 | 髂动脉、髂外动脉、髂总动脉 | 非药物涂层 非覆膜 短支架 (长度≤100mm) | e7b6c66f-17cc-11ea-99e3-fa163e0a8baf | e7b6c66f-17cc-11ea-99e3-fa163e0a8baf | 血管支架系统-支架 | C02060900114024102900000219 | C02060900102007102900000084 | 02-血管介入治疗类材料 | 06-外周血管介入治疗材料 | 09-髂股动脉支架 | 髂股动脉支架（非覆膜） | 14-合金 | 024-非覆膜/自膨 | 直径9mm，长度40mm | VIES09040 |  | 集采范围内-中选 | 2736 | 2736
巴德医疗科技（上海）有限公司 | 99666cac-ddbd-11e9-953f-fa163e0a8baf | 外周血管支架类 | 下肢动脉支架 | 血管支架系统-支架 | 国械注进20193130394 |  | 该产品由输送系统和支架组成。支架采用镍钛合金材料制成，支架近端、远端各有4个不透射线的钽标记。输送系统由外导管、内导管、导管尖端、鲁尔接口、金属管、安全夹和手柄等部件组成，带有一个铂／铱合金不透射线标记。产品经环氧乙烷灭菌， 一次性使用。货架有效期三年。 | 髂动脉闭塞性疾病，包括有症状的髂总动脉和／或髂外动脉病变。 | 髂动脉、髂外动脉、髂总动脉 | 非药物涂层 非覆膜 短支架 (长度≤100mm) | e7b6cb4d-17cc-11ea-99e3-fa163e0a8baf | e7b6cb4d-17cc-11ea-99e3-fa163e0a8baf | 血管支架系统-支架 | C02060900114024102900000220 | C02060900102007102900000085 | 02-血管介入治疗类材料 | 06-外周血管介入治疗材料 | 09-髂股动脉支架 | 髂股动脉支架（非覆膜） | 14-合金 | 024-非覆膜/自膨 | 直径9mm，长度50mm | VIES09050 |  | 集采范围内-中选 | 2736 | 2736
巴德医疗科技（上海）有限公司 | 99666cac-ddbd-11e9-953f-fa163e0a8baf | 外周血管支架类 | 下肢动脉支架 | 血管支架系统-支架 | 国械注进20193130394 |  | 该产品由输送系统和支架组成。支架采用镍钛合金材料制成，支架近端、远端各有4个不透射线的钽标记。输送系统由外导管、内导管、导管尖端、鲁尔接口、金属管、安全夹和手柄等部件组成，带有一个铂／铱合金不透射线标记。产品经环氧乙烷灭菌， 一次性使用。货架有效期三年。 | 髂动脉闭塞性疾病，包括有症状的髂总动脉和／或髂外动脉病变。 | 髂动脉、髂外动脉、髂总动脉 | 非药物涂层 非覆膜 短支架 (长度≤100mm) | e7a9aee2-17cc-11ea-99e3-fa163e0a8baf | e7a9aee2-17cc-11ea-99e3-fa163e0a8baf | 血管支架系统-支架 | C02060900114024102900000204 | C02060900102007102900000069 | 02-血管介入治疗类材料 | 06-外周血管介入治疗材料 | 09-髂股动脉支架 | 髂股动脉支架（非覆膜） | 14-合金 | 024-非覆膜/自膨 | 直径9mm，长度60mm | VIES09060 |  | 集采范围内-中选 | 2736 | 2736
巴德医疗科技（上海）有限公司 | 99666cac-ddbd-11e9-953f-fa163e0a8baf | 外周血管支架类 | 下肢动脉支架 | 血管支架系统-支架 | 国械注进20193130394 |  | 该产品由输送系统和支架组成。支架采用镍钛合金材料制成，支架近端、远端各有4个不透射线的钽标记。输送系统由外导管、内导管、导管尖端、鲁尔接口、金属管、安全夹和手柄等部件组成，带有一个铂／铱合金不透射线标记。产品经环氧乙烷灭菌， 一次性使用。货架有效期三年。 | 髂动脉闭塞性疾病，包括有症状的髂总动脉和／或髂外动脉病变。 | 髂动脉、髂外动脉、髂总动脉 | 非药物涂层 非覆膜 短支架 (长度≤100mm) | e7a0ae45-17cc-11ea-99e3-fa163e0a8baf | e7a0ae45-17cc-11ea-99e3-fa163e0a8baf | 血管支架系统-支架 | C02060900114024102900000202 | C02060900102007102900000067 | 02-血管介入治疗类材料 | 06-外周血管介入治疗材料 | 09-髂股动脉支架 | 髂股动脉支架（非覆膜） | 14-合金 | 024-非覆膜/自膨 | 直径9mm，长度80mm | VIES09080 |  | 集采范围内-中选 | 2736 | 2736
巴德医疗科技（上海）有限公司 | 99666cac-ddbd-11e9-953f-fa163e0a8baf | 外周血管支架类 | 下肢动脉支架 | 血管支架系统-支架 | 国械注进20193130394 |  | 该产品由输送系统和支架组成。支架采用镍钛合金材料制成，支架近端、远端各有4个不透射线的钽标记。输送系统由外导管、内导管、导管尖端、鲁尔接口、金属管、安全夹和手柄等部件组成，带有一个铂／铱合金不透射线标记。产品经环氧乙烷灭菌， 一次性使用。货架有效期三年。 | 髂动脉闭塞性疾病，包括有症状的髂总动脉和／或髂外动脉病变。 | 髂动脉、髂外动脉、髂总动脉 | 非药物涂层 非覆膜 短支架 (长度≤100mm) | e749dd9c-17cc-11ea-99e3-fa163e0a8baf | e749dd9c-17cc-11ea-99e3-fa163e0a8baf | 血管支架系统-支架 | C02060900114024102900000139 | C02060900102007102900000004 | 02-血管介入治疗类材料 | 06-外周血管介入治疗材料 | 09-髂股动脉支架 | 髂股动脉支架（非覆膜） | 14-合金 | 024-非覆膜/自膨 | 直径9mm，长度100mm | VIES09100 |  | 集采范围内-中选 | 2736 | 2736
巴德医疗科技（上海）有限公司 | 99666cac-ddbd-11e9-953f-fa163e0a8baf | 外周血管支架类 | 下肢动脉支架 | 血管支架系统-支架 | 国械注进20193130394 |  | 该产品由输送系统和支架组成。支架采用镍钛合金材料制成，支架近端、远端各有4个不透射线的钽标记。输送系统由外导管、内导管、导管尖端、鲁尔接口、金属管、安全夹和手柄等部件组成，带有一个铂／铱合金不透射线标记。产品经环氧乙烷灭菌， 一次性使用。货架有效期三年。 | 髂动脉闭塞性疾病，包括有症状的髂总动脉和／或髂外动脉病变。 | 髂动脉、髂外动脉、髂总动脉 | 非药物涂层 非覆膜 短支架 (长度≤100mm) | e74a2177-17cc-11ea-99e3-fa163e0a8baf | e74a2177-17cc-11ea-99e3-fa163e0a8baf | 血管支架系统-支架 | C02060900114024102900000152 | C02060900102007102900000017 | 02-血管介入治疗类材料 | 06-外周血管介入治疗材料 | 09-髂股动脉支架 | 髂股动脉支架（非覆膜） | 14-合金 | 024-非覆膜/自膨 | 直径10mm，长度20mm | VIES10020 |  | 集采范围内-中选 | 2736 | 2736
巴德医疗科技（上海）有限公司 | 99666cac-ddbd-11e9-953f-fa163e0a8baf | 外周血管支架类 | 下肢动脉支架 | 血管支架系统-支架 | 国械注进20193130394 |  | 该产品由输送系统和支架组成。支架采用镍钛合金材料制成，支架近端、远端各有4个不透射线的钽标记。输送系统由外导管、内导管、导管尖端、鲁尔接口、金属管、安全夹和手柄等部件组成，带有一个铂／铱合金不透射线标记。产品经环氧乙烷灭菌， 一次性使用。货架有效期三年。 | 髂动脉闭塞性疾病，包括有症状的髂总动脉和／或髂外动脉病变。 | 髂动脉、髂外动脉、髂总动脉 | 非药物涂层 非覆膜 短支架 (长度≤100mm) | e758713e-17cc-11ea-99e3-fa163e0a8baf | e758713e-17cc-11ea-99e3-fa163e0a8baf | 血管支架系统-支架 | C02060900114024102900000162 | C02060900102007102900000027 | 02-血管介入治疗类材料 | 06-外周血管介入治疗材料 | 09-髂股动脉支架 | 髂股动脉支架（非覆膜） | 14-合金 | 024-非覆膜/自膨 | 直径10mm，长度30mm | VIES10030 |  | 集采范围内-中选 | 2736 | 2736
巴德医疗科技（上海）有限公司 | 99666cac-ddbd-11e9-953f-fa163e0a8baf | 外周血管支架类 | 下肢动脉支架 | 血管支架系统-支架 | 国械注进20193130394 |  | 该产品由输送系统和支架组成。支架采用镍钛合金材料制成，支架近端、远端各有4个不透射线的钽标记。输送系统由外导管、内导管、导管尖端、鲁尔接口、金属管、安全夹和手柄等部件组成，带有一个铂／铱合金不透射线标记。产品经环氧乙烷灭菌， 一次性使用。货架有效期三年。 | 髂动脉闭塞性疾病，包括有症状的髂总动脉和／或髂外动脉病变。 | 髂动脉、髂外动脉、髂总动脉 | 非药物涂层 非覆膜 短支架 (长度≤100mm) | e7b80601-17cc-11ea-99e3-fa163e0a8baf | e7b80601-17cc-11ea-99e3-fa163e0a8baf | 血管支架系统-支架 | C02060900114024102900000247 | C02060900102007102900000112 | 02-血管介入治疗类材料 | 06-外周血管介入治疗材料 | 09-髂股动脉支架 | 髂股动脉支架（非覆膜） | 14-合金 | 024-非覆膜/自膨 | 直径10mm，长度40mm | VIES10040 |  | 集采范围内-中选 | 2736 | 2736
巴德医疗科技（上海）有限公司 | 99666cac-ddbd-11e9-953f-fa163e0a8baf | 外周血管支架类 | 下肢动脉支架 | 血管支架系统-支架 | 国械注进20193130394 |  | 该产品由输送系统和支架组成。支架采用镍钛合金材料制成，支架近端、远端各有4个不透射线的钽标记。输送系统由外导管、内导管、导管尖端、鲁尔接口、金属管、安全夹和手柄等部件组成，带有一个铂／铱合金不透射线标记。产品经环氧乙烷灭菌， 一次性使用。货架有效期三年。 | 髂动脉闭塞性疾病，包括有症状的髂总动脉和／或髂外动脉病变。 | 髂动脉、髂外动脉、髂总动脉 | 非药物涂层 非覆膜 短支架 (长度≤100mm) | e7b6cccc-17cc-11ea-99e3-fa163e0a8baf | e7b6cccc-17cc-11ea-99e3-fa163e0a8baf | 血管支架系统-支架 | C02060900114024102900000221 | C02060900102007102900000086 | 02-血管介入治疗类材料 | 06-外周血管介入治疗材料 | 09-髂股动脉支架 | 髂股动脉支架（非覆膜） | 14-合金 | 024-非覆膜/自膨 | 直径10mm，长度50mm | VIES10050 |  | 集采范围内-中选 | 2736 | 2736
巴德医疗科技（上海）有限公司 | 99666cac-ddbd-11e9-953f-fa163e0a8baf | 外周血管支架类 | 下肢动脉支架 | 血管支架系统-支架 | 国械注进20193130394 |  | 该产品由输送系统和支架组成。支架采用镍钛合金材料制成，支架近端、远端各有4个不透射线的钽标记。输送系统由外导管、内导管、导管尖端、鲁尔接口、金属管、安全夹和手柄等部件组成，带有一个铂／铱合金不透射线标记。产品经环氧乙烷灭菌， 一次性使用。货架有效期三年。 | 髂动脉闭塞性疾病，包括有症状的髂总动脉和／或髂外动脉病变。 | 髂动脉、髂外动脉、髂总动脉 | 非药物涂层 非覆膜 短支架 (长度≤100mm) | e74a1fc8-17cc-11ea-99e3-fa163e0a8baf | e74a1fc8-17cc-11ea-99e3-fa163e0a8baf | 血管支架系统-支架 | C02060900114024102900000151 | C02060900102007102900000016 | 02-血管介入治疗类材料 | 06-外周血管介入治疗材料 | 09-髂股动脉支架 | 髂股动脉支架（非覆膜） | 14-合金 | 024-非覆膜/自膨 | 直径10mm，长度60mm | VIES10060 |  | 集采范围内-中选 | 2736 | 2736
巴德医疗科技（上海）有限公司 | 99666cac-ddbd-11e9-953f-fa163e0a8baf | 外周血管支架类 | 下肢动脉支架 | 血管支架系统-支架 | 国械注进20193130394 |  | 该产品由输送系统和支架组成。支架采用镍钛合金材料制成，支架近端、远端各有4个不透射线的钽标记。输送系统由外导管、内导管、导管尖端、鲁尔接口、金属管、安全夹和手柄等部件组成，带有一个铂／铱合金不透射线标记。产品经环氧乙烷灭菌， 一次性使用。货架有效期三年。 | 髂动脉闭塞性疾病，包括有症状的髂总动脉和／或髂外动脉病变。 | 髂动脉、髂外动脉、髂总动脉 | 非药物涂层 非覆膜 短支架 (长度≤100mm) | e77b2142-17cc-11ea-99e3-fa163e0a8baf | e77b2142-17cc-11ea-99e3-fa163e0a8baf | 血管支架系统-支架 | C02060900114024102900000181 | C02060900102007102900000046 | 02-血管介入治疗类材料 | 06-外周血管介入治疗材料 | 09-髂股动脉支架 | 髂股动脉支架（非覆膜） | 14-合金 | 024-非覆膜/自膨 | 直径10mm，长度80mm | VIES10080 |  | 集采范围内-中选 | 2736 | 2736
巴德医疗科技（上海）有限公司 | 99666cac-ddbd-11e9-953f-fa163e0a8baf | 外周血管支架类 | 下肢动脉支架 | 血管支架系统-支架 | 国械注进20193130394 |  | 该产品由输送系统和支架组成。支架采用镍钛合金材料制成，支架近端、远端各有4个不透射线的钽标记。输送系统由外导管、内导管、导管尖端、鲁尔接口、金属管、安全夹和手柄等部件组成，带有一个铂／铱合金不透射线标记。产品经环氧乙烷灭菌， 一次性使用。货架有效期三年。 | 髂动脉闭塞性疾病，包括有症状的髂总动脉和／或髂外动脉病变。 | 髂动脉、髂外动脉、髂总动脉 | 非药物涂层 非覆膜 短支架 (长度≤100mm) | e783cd21-17cc-11ea-99e3-fa163e0a8baf | e783cd21-17cc-11ea-99e3-fa163e0a8baf | 血管支架系统-支架 | C02060900114024102900000182 | C02060900102007102900000047 | 02-血管介入治疗类材料 | 06-外周血管介入治疗材料 | 09-髂股动脉支架 | 髂股动脉支架（非覆膜） | 14-合金 | 024-非覆膜/自膨 | 直径10mm，长度100mm | VIES10100 |  | 集采范围内-中选 | 2736 | 2736
巴德医疗科技（上海）有限公司 | 99666cac-ddbd-11e9-953f-fa163e0a8baf | 外周血管支架类 | 下肢动脉支架 | 血管支架系统-支架 | 国械注进20193130394 |  | 该产品由输送系统和支架组成。支架采用镍钛合金材料制成，支架近端、远端各有4个不透射线的钽标记。输送系统由外导管、内导管、导管尖端、鲁尔接口、金属管、安全夹和手柄等部件组成，带有一个铂／铱合金不透射线标记。产品经环氧乙烷灭菌， 一次性使用。货架有效期三年。 | 髂动脉闭塞性疾病，包括有症状的髂总动脉和／或髂外动脉病变。 | 髂动脉、髂外动脉、髂总动脉 | 非药物涂层 非覆膜 短支架 (长度≤100mm) | e7923eb0-17cc-11ea-99e3-fa163e0a8baf | e7923eb0-17cc-11ea-99e3-fa163e0a8baf | 血管支架系统-支架 | C02060900114024102900000186 | C02060900102007102900000051 | 02-血管介入治疗类材料 | 06-外周血管介入治疗材料 | 09-髂股动脉支架 | 髂股动脉支架（非覆膜） | 14-合金 | 024-非覆膜/自膨 | 直径12mm，长度20mm | VIES12020 |  | 集采范围内-中选 | 2736 | 2736
巴德医疗科技（上海）有限公司 | 99666cac-ddbd-11e9-953f-fa163e0a8baf | 外周血管支架类 | 下肢动脉支架 | 血管支架系统-支架 | 国械注进20193130394 |  | 该产品由输送系统和支架组成。支架采用镍钛合金材料制成，支架近端、远端各有4个不透射线的钽标记。输送系统由外导管、内导管、导管尖端、鲁尔接口、金属管、安全夹和手柄等部件组成，带有一个铂／铱合金不透射线标记。产品经环氧乙烷灭菌， 一次性使用。货架有效期三年。 | 髂动脉闭塞性疾病，包括有症状的髂总动脉和／或髂外动脉病变。 | 髂动脉、髂外动脉、髂总动脉 | 非药物涂层 非覆膜 短支架 (长度≤100mm) | e7aa67be-17cc-11ea-99e3-fa163e0a8baf | e7aa67be-17cc-11ea-99e3-fa163e0a8baf | 血管支架系统-支架 | C02060900114024102900000206 | C02060900102007102900000071 | 02-血管介入治疗类材料 | 06-外周血管介入治疗材料 | 09-髂股动脉支架 | 髂股动脉支架（非覆膜） | 14-合金 | 024-非覆膜/自膨 | 直径12mm，长度30mm | VIES12030 |  | 集采范围内-中选 | 2736 | 2736
巴德医疗科技（上海）有限公司 | 99666cac-ddbd-11e9-953f-fa163e0a8baf | 外周血管支架类 | 下肢动脉支架 | 血管支架系统-支架 | 国械注进20193130394 |  | 该产品由输送系统和支架组成。支架采用镍钛合金材料制成，支架近端、远端各有4个不透射线的钽标记。输送系统由外导管、内导管、导管尖端、鲁尔接口、金属管、安全夹和手柄等部件组成，带有一个铂／铱合金不透射线标记。产品经环氧乙烷灭菌， 一次性使用。货架有效期三年。 | 髂动脉闭塞性疾病，包括有症状的髂总动脉和／或髂外动脉病变。 | 髂动脉、髂外动脉、髂总动脉 | 非药物涂层 非覆膜 短支架 (长度≤100mm) | e76e4467-17cc-11ea-99e3-fa163e0a8baf | e76e4467-17cc-11ea-99e3-fa163e0a8baf | 血管支架系统-支架 | C02060900114024102900000172 | C02060900102007102900000037 | 02-血管介入治疗类材料 | 06-外周血管介入治疗材料 | 09-髂股动脉支架 | 髂股动脉支架（非覆膜） | 14-合金 | 024-非覆膜/自膨 | 直径12mm，长度40mm | VIES12040 |  | 集采范围内-中选 | 2736 | 2736
巴德医疗科技（上海）有限公司 | 99666cac-ddbd-11e9-953f-fa163e0a8baf | 外周血管支架类 | 下肢动脉支架 | 血管支架系统-支架 | 国械注进20193130394 |  | 该产品由输送系统和支架组成。支架采用镍钛合金材料制成，支架近端、远端各有4个不透射线的钽标记。输送系统由外导管、内导管、导管尖端、鲁尔接口、金属管、安全夹和手柄等部件组成，带有一个铂／铱合金不透射线标记。产品经环氧乙烷灭菌， 一次性使用。货架有效期三年。 | 髂动脉闭塞性疾病，包括有症状的髂总动脉和／或髂外动脉病变。 | 髂动脉、髂外动脉、髂总动脉 | 非药物涂层 非覆膜 短支架 (长度≤100mm) | e7b43372-17cc-11ea-99e3-fa163e0a8baf | e7b43372-17cc-11ea-99e3-fa163e0a8baf | 血管支架系统-支架 | C02060900114024102900000210 | C02060900102007102900000075 | 02-血管介入治疗类材料 | 06-外周血管介入治疗材料 | 09-髂股动脉支架 | 髂股动脉支架（非覆膜） | 14-合金 | 024-非覆膜/自膨 | 直径12mm，长度50mm | VIES12050 |  | 集采范围内-中选 | 2736 | 2736
巴德医疗科技（上海）有限公司 | 99666cac-ddbd-11e9-953f-fa163e0a8baf | 外周血管支架类 | 下肢动脉支架 | 血管支架系统-支架 | 国械注进20193130394 |  | 该产品由输送系统和支架组成。支架采用镍钛合金材料制成，支架近端、远端各有4个不透射线的钽标记。输送系统由外导管、内导管、导管尖端、鲁尔接口、金属管、安全夹和手柄等部件组成，带有一个铂／铱合金不透射线标记。产品经环氧乙烷灭菌， 一次性使用。货架有效期三年。 | 髂动脉闭塞性疾病，包括有症状的髂总动脉和／或髂外动脉病变。 | 髂动脉、髂外动脉、髂总动脉 | 非药物涂层 非覆膜 短支架 (长度≤100mm) | e794748e-17cc-11ea-99e3-fa163e0a8baf | e794748e-17cc-11ea-99e3-fa163e0a8baf | 血管支架系统-支架 | C02060900114024102900000190 | C02060900102007102900000055 | 02-血管介入治疗类材料 | 06-外周血管介入治疗材料 | 09-髂股动脉支架 | 髂股动脉支架（非覆膜） | 14-合金 | 024-非覆膜/自膨 | 直径12mm，长度60mm | VIES12060 |  | 集采范围内-中选 | 2736 | 2736
巴德医疗科技（上海）有限公司 | 99666cac-ddbd-11e9-953f-fa163e0a8baf | 外周血管支架类 | 下肢动脉支架 | 血管支架系统-支架 | 国械注进20193130394 |  | 该产品由输送系统和支架组成。支架采用镍钛合金材料制成，支架近端、远端各有4个不透射线的钽标记。输送系统由外导管、内导管、导管尖端、鲁尔接口、金属管、安全夹和手柄等部件组成，带有一个铂／铱合金不透射线标记。产品经环氧乙烷灭菌， 一次性使用。货架有效期三年。 | 髂动脉闭塞性疾病，包括有症状的髂总动脉和／或髂外动脉病变。 | 髂动脉、髂外动脉、髂总动脉 | 非药物涂层 非覆膜 短支架 (长度≤100mm) | e7b7c68c-17cc-11ea-99e3-fa163e0a8baf | e7b7c68c-17cc-11ea-99e3-fa163e0a8baf | 血管支架系统-支架 | C02060900114024102900000235 | C02060900102007102900000100 | 02-血管介入治疗类材料 | 06-外周血管介入治疗材料 | 09-髂股动脉支架 | 髂股动脉支架（非覆膜） | 14-合金 | 024-非覆膜/自膨 | 直径12mm，长度80mm | VIES12080 |  | 集采范围内-中选 | 2736 | 2736
巴德医疗科技（上海）有限公司 | 99666cac-ddbd-11e9-953f-fa163e0a8baf | 外周血管支架类 | 下肢动脉支架 | 血管支架系统-支架 | 国械注进20193130394 |  | 该产品由输送系统和支架组成。支架采用镍钛合金材料制成，支架近端、远端各有4个不透射线的钽标记。输送系统由外导管、内导管、导管尖端、鲁尔接口、金属管、安全夹和手柄等部件组成，带有一个铂／铱合金不透射线标记。产品经环氧乙烷灭菌， 一次性使用。货架有效期三年。 | 髂动脉闭塞性疾病，包括有症状的髂总动脉和／或髂外动脉病变。 | 髂动脉、髂外动脉、髂总动脉 | 非药物涂层 非覆膜 短支架 (长度≤100mm) | e7aa47c1-17cc-11ea-99e3-fa163e0a8baf | e7aa47c1-17cc-11ea-99e3-fa163e0a8baf | 血管支架系统-支架 | C02060900114024102900000205 | C02060900102007102900000070 | 02-血管介入治疗类材料 | 06-外周血管介入治疗材料 | 09-髂股动脉支架 | 髂股动脉支架（非覆膜） | 14-合金 | 024-非覆膜/自膨 | 直径12mm，长度100mm | VIES12100 |  | 集采范围内-中选 | 2736 | 2736
巴德医疗科技（上海）有限公司 | 99666cac-ddbd-11e9-953f-fa163e0a8baf | 外周血管支架类 | 下肢动脉支架 | 血管支架系统-支架 | 国械注进20193130394 |  | 该产品由输送系统和支架组成。支架采用镍钛合金材料制成，支架近端、远端各有4个不透射线的钽标记。输送系统由外导管、内导管、导管尖端、鲁尔接口、金属管、安全夹和手柄等部件组成，带有一个铂／铱合金不透射线标记。产品经环氧乙烷灭菌， 一次性使用。货架有效期三年。 | 髂动脉闭塞性疾病，包括有症状的髂总动脉和／或髂外动脉病变。 | 髂动脉、髂外动脉、髂总动脉 | 非药物涂层 非覆膜 短支架 (长度≤100mm) | e74a1b9b-17cc-11ea-99e3-fa163e0a8baf | e74a1b9b-17cc-11ea-99e3-fa163e0a8baf | 血管支架系统-支架 | C02060900114024102900000148 | C02060900102007102900000013 | 02-血管介入治疗类材料 | 06-外周血管介入治疗材料 | 09-髂股动脉支架 | 髂股动脉支架（非覆膜） | 14-合金 | 024-非覆膜/自膨 | 直径14mm，长度20mm | VIES14020 |  | 集采范围内-中选 | 2736 | 2736
巴德医疗科技（上海）有限公司 | 99666cac-ddbd-11e9-953f-fa163e0a8baf | 外周血管支架类 | 下肢动脉支架 | 血管支架系统-支架 | 国械注进20193130394 |  | 该产品由输送系统和支架组成。支架采用镍钛合金材料制成，支架近端、远端各有4个不透射线的钽标记。输送系统由外导管、内导管、导管尖端、鲁尔接口、金属管、安全夹和手柄等部件组成，带有一个铂／铱合金不透射线标记。产品经环氧乙烷灭菌， 一次性使用。货架有效期三年。 | 髂动脉闭塞性疾病，包括有症状的髂总动脉和／或髂外动脉病变。 | 髂动脉、髂外动脉、髂总动脉 | 非药物涂层 非覆膜 短支架 (长度≤100mm) | e79446ec-17cc-11ea-99e3-fa163e0a8baf | e79446ec-17cc-11ea-99e3-fa163e0a8baf | 血管支架系统-支架 | C02060900114024102900000189 | C02060900102007102900000054 | 02-血管介入治疗类材料 | 06-外周血管介入治疗材料 | 09-髂股动脉支架 | 髂股动脉支架（非覆膜） | 14-合金 | 024-非覆膜/自膨 | 直径14mm，长度30mm | VIES14030 |  | 集采范围内-中选 | 2736 | 2736
巴德医疗科技（上海）有限公司 | 99666cac-ddbd-11e9-953f-fa163e0a8baf | 外周血管支架类 | 下肢动脉支架 | 血管支架系统-支架 | 国械注进20193130394 |  | 该产品由输送系统和支架组成。支架采用镍钛合金材料制成，支架近端、远端各有4个不透射线的钽标记。输送系统由外导管、内导管、导管尖端、鲁尔接口、金属管、安全夹和手柄等部件组成，带有一个铂／铱合金不透射线标记。产品经环氧乙烷灭菌， 一次性使用。货架有效期三年。 | 髂动脉闭塞性疾病，包括有症状的髂总动脉和／或髂外动脉病变。 | 髂动脉、髂外动脉、髂总动脉 | 非药物涂层 非覆膜 短支架 (长度≤100mm) | e74a2897-17cc-11ea-99e3-fa163e0a8baf | e74a2897-17cc-11ea-99e3-fa163e0a8baf | 血管支架系统-支架 | C02060900114024102900000157 | C02060900102007102900000022 | 02-血管介入治疗类材料 | 06-外周血管介入治疗材料 | 09-髂股动脉支架 | 髂股动脉支架（非覆膜） | 14-合金 | 024-非覆膜/自膨 | 直径14mm，长度40mm | VIES14040 |  | 集采范围内-中选 | 2736 | 2736
巴德医疗科技（上海）有限公司 | 99666cac-ddbd-11e9-953f-fa163e0a8baf | 外周血管支架类 | 下肢动脉支架 | 血管支架系统-支架 | 国械注进20193130394 |  | 该产品由输送系统和支架组成。支架采用镍钛合金材料制成，支架近端、远端各有4个不透射线的钽标记。输送系统由外导管、内导管、导管尖端、鲁尔接口、金属管、安全夹和手柄等部件组成，带有一个铂／铱合金不透射线标记。产品经环氧乙烷灭菌， 一次性使用。货架有效期三年。 | 髂动脉闭塞性疾病，包括有症状的髂总动脉和／或髂外动脉病变。 | 髂动脉、髂外动脉、髂总动脉 | 非药物涂层 非覆膜 短支架 (长度≤100mm) | e764acfa-17cc-11ea-99e3-fa163e0a8baf | e764acfa-17cc-11ea-99e3-fa163e0a8baf | 血管支架系统-支架 | C02060900114024102900000170 | C02060900102007102900000035 | 02-血管介入治疗类材料 | 06-外周血管介入治疗材料 | 09-髂股动脉支架 | 髂股动脉支架（非覆膜） | 14-合金 | 024-非覆膜/自膨 | 直径14mm，长度50mm | VIES14050 |  | 集采范围内-中选 | 2736 | 2736
巴德医疗科技（上海）有限公司 | 99666cac-ddbd-11e9-953f-fa163e0a8baf | 外周血管支架类 | 下肢动脉支架 | 血管支架系统-支架 | 国械注进20193130394 |  | 该产品由输送系统和支架组成。支架采用镍钛合金材料制成，支架近端、远端各有4个不透射线的钽标记。输送系统由外导管、内导管、导管尖端、鲁尔接口、金属管、安全夹和手柄等部件组成，带有一个铂／铱合金不透射线标记。产品经环氧乙烷灭菌， 一次性使用。货架有效期三年。 | 髂动脉闭塞性疾病，包括有症状的髂总动脉和／或髂外动脉病变。 | 髂动脉、髂外动脉、髂总动脉 | 非药物涂层 非覆膜 短支架 (长度≤100mm) | e7b6a050-17cc-11ea-99e3-fa163e0a8baf | e7b6a050-17cc-11ea-99e3-fa163e0a8baf | 血管支架系统-支架 | C02060900114024102900000218 | C02060900102007102900000083 | 02-血管介入治疗类材料 | 06-外周血管介入治疗材料 | 09-髂股动脉支架 | 髂股动脉支架（非覆膜） | 14-合金 | 024-非覆膜/自膨 | 直径14mm，长度60mm | VIES14060 |  | 集采范围内-中选 | 2736 | 2736
巴德医疗科技（上海）有限公司 | 99666cac-ddbd-11e9-953f-fa163e0a8baf | 外周血管支架类 | 下肢动脉支架 | 血管支架系统-支架 | 国械注进20193130394 |  | 该产品由输送系统和支架组成。支架采用镍钛合金材料制成，支架近端、远端各有4个不透射线的钽标记。输送系统由外导管、内导管、导管尖端、鲁尔接口、金属管、安全夹和手柄等部件组成，带有一个铂／铱合金不透射线标记。产品经环氧乙烷灭菌， 一次性使用。货架有效期三年。 | 髂动脉闭塞性疾病，包括有症状的髂总动脉和／或髂外动脉病变。 | 髂动脉、髂外动脉、髂总动脉 | 非药物涂层 非覆膜 短支架 (长度≤100mm) | e74a2740-17cc-11ea-99e3-fa163e0a8baf | e74a2740-17cc-11ea-99e3-fa163e0a8baf | 血管支架系统-支架 | C02060900114024102900000156 | C02060900102007102900000021 | 02-血管介入治疗类材料 | 06-外周血管介入治疗材料 | 09-髂股动脉支架 | 髂股动脉支架（非覆膜） | 14-合金 | 024-非覆膜/自膨 | 直径14mm，长度80mm | VIES14080 |  | 集采范围内-中选 | 2736 | 2736
巴德医疗科技（上海）有限公司 | 99666cac-ddbd-11e9-953f-fa163e0a8baf | 外周血管支架类 | 下肢动脉支架 | 血管支架系统-支架 | 国械注进20193130394 |  | 该产品由输送系统和支架组成。支架采用镍钛合金材料制成，支架近端、远端各有4个不透射线的钽标记。输送系统由外导管、内导管、导管尖端、鲁尔接口、金属管、安全夹和手柄等部件组成，带有一个铂／铱合金不透射线标记。产品经环氧乙烷灭菌， 一次性使用。货架有效期三年。 | 髂动脉闭塞性疾病，包括有症状的髂总动脉和／或髂外动脉病变。 | 髂动脉、髂外动脉、髂总动脉 | 非药物涂层 非覆膜 短支架 (长度≤100mm) | e74a2b38-17cc-11ea-99e3-fa163e0a8baf | e74a2b38-17cc-11ea-99e3-fa163e0a8baf | 血管支架系统-支架 | C02060900114024102900000159 | C02060900102007102900000024 | 02-血管介入治疗类材料 | 06-外周血管介入治疗材料 | 09-髂股动脉支架 | 髂股动脉支架（非覆膜） | 14-合金 | 024-非覆膜/自膨 | 直径14mm，长度100mm | VIES14100 |  | 集采范围内-中选 | 2736 | 2736
巴德医疗科技（上海）有限公司 | 99666cac-ddbd-11e9-953f-fa163e0a8baf | 外周血管支架类 | 下肢动脉支架 | 血管支架系统-支架 | 国械注进20193130394 |  | 该产品由输送系统和支架组成。支架采用镍钛合金材料制成，支架近端、远端各有4个不透射线的钽标记。输送系统由外导管、内导管、导管尖端、鲁尔接口、金属管、安全夹和手柄等部件组成，带有一个铂／铱合金不透射线标记。产品经环氧乙烷灭菌， 一次性使用。货架有效期三年。 | 髂动脉闭塞性疾病，包括有症状的髂总动脉和／或髂外动脉病变。 | 髂动脉、髂外动脉、髂总动脉 | 非药物涂层 非覆膜 长支架 (100mm＜长度≤150mm) | e758362a-17cc-11ea-99e3-fa163e0a8baf | e758362a-17cc-11ea-99e3-fa163e0a8baf | 血管支架系统-支架 | C02060900114024102900000161 | C02060900102007102900000026 | 02-血管介入治疗类材料 | 06-外周血管介入治疗材料 | 09-髂股动脉支架 | 髂股动脉支架（非覆膜） | 14-合金 | 024-非覆膜/自膨 | 直径6mm，长度120mm | VIEL06120 |  | 集采范围内-中选 | 3283 | 3283
巴德医疗科技（上海）有限公司 | 99666cac-ddbd-11e9-953f-fa163e0a8baf | 外周血管支架类 | 下肢动脉支架 | 血管支架系统-支架 | 国械注进20193130394 |  | 该产品由输送系统和支架组成。支架采用镍钛合金材料制成，支架近端、远端各有4个不透射线的钽标记。输送系统由外导管、内导管、导管尖端、鲁尔接口、金属管、安全夹和手柄等部件组成，带有一个铂／铱合金不透射线标记。产品经环氧乙烷灭菌， 一次性使用。货架有效期三年。 | 髂动脉闭塞性疾病，包括有症状的髂总动脉和／或髂外动脉病变。 | 髂动脉、髂外动脉、髂总动脉 | 非药物涂层 非覆膜 长支架 (100mm＜长度≤150mm) | e74a1e77-17cc-11ea-99e3-fa163e0a8baf | e74a1e77-17cc-11ea-99e3-fa163e0a8baf | 血管支架系统-支架 | C02060900114024102900000150 | C02060900102007102900000015 | 02-血管介入治疗类材料 | 06-外周血管介入治疗材料 | 09-髂股动脉支架 | 髂股动脉支架（非覆膜） | 14-合金 | 024-非覆膜/自膨 | 直径7mm，长度120mm | VIEL07120 |  | 集采范围内-中选 | 3283 | 3283
巴德医疗科技（上海）有限公司 | 99666cac-ddbd-11e9-953f-fa163e0a8baf | 外周血管支架类 | 下肢动脉支架 | 血管支架系统-支架 | 国械注进20193130394 |  | 该产品由输送系统和支架组成。支架采用镍钛合金材料制成，支架近端、远端各有4个不透射线的钽标记。输送系统由外导管、内导管、导管尖端、鲁尔接口、金属管、安全夹和手柄等部件组成，带有一个铂／铱合金不透射线标记。产品经环氧乙烷灭菌， 一次性使用。货架有效期三年。 | 髂动脉闭塞性疾病，包括有症状的髂总动脉和／或髂外动脉病变。 | 髂动脉、髂外动脉、髂总动脉 | 非药物涂层 非覆膜 长支架 (100mm＜长度≤150mm) | e74a0f6d-17cc-11ea-99e3-fa163e0a8baf | e74a0f6d-17cc-11ea-99e3-fa163e0a8baf | 血管支架系统-支架 | C02060900114024102900000140 | C02060900102007102900000005 | 02-血管介入治疗类材料 | 06-外周血管介入治疗材料 | 09-髂股动脉支架 | 髂股动脉支架（非覆膜） | 14-合金 | 024-非覆膜/自膨 | 直径8mm，长度120mm | VIEL08120 |  | 集采范围内-中选 | 3283 | 3283
巴德医疗科技（上海）有限公司 | 99666cac-ddbd-11e9-953f-fa163e0a8baf | 外周血管支架类 | 下肢动脉支架 | 血管支架系统-支架 | 国械注进20193130394 |  | 该产品由输送系统和支架组成。支架采用镍钛合金材料制成，支架近端、远端各有4个不透射线的钽标记。输送系统由外导管、内导管、导管尖端、鲁尔接口、金属管、安全夹和手柄等部件组成，带有一个铂／铱合金不透射线标记。产品经环氧乙烷灭菌， 一次性使用。货架有效期三年。 | 髂动脉闭塞性疾病，包括有症状的髂总动脉和／或髂外动脉病变。 | 髂动脉、髂外动脉、髂总动脉 | 非药物涂层 非覆膜 长支架 (100mm＜长度≤150mm) | e7942965-17cc-11ea-99e3-fa163e0a8baf | e7942965-17cc-11ea-99e3-fa163e0a8baf | 血管支架系统-支架 | C02060900114024102900000188 | C02060900102007102900000053 | 02-血管介入治疗类材料 | 06-外周血管介入治疗材料 | 09-髂股动脉支架 | 髂股动脉支架（非覆膜） | 14-合金 | 024-非覆膜/自膨 | 直径9mm，长度120mm | VIEL09120 |  | 集采范围内-中选 | 3283 | 3283
巴德医疗科技（上海）有限公司 | 99666cac-ddbd-11e9-953f-fa163e0a8baf | 外周血管支架类 | 下肢动脉支架 | 血管支架系统-支架 | 国械注进20193130394 |  | 该产品由输送系统和支架组成。支架采用镍钛合金材料制成，支架近端、远端各有4个不透射线的钽标记。输送系统由外导管、内导管、导管尖端、鲁尔接口、金属管、安全夹和手柄等部件组成，带有一个铂／铱合金不透射线标记。产品经环氧乙烷灭菌， 一次性使用。货架有效期三年。 | 髂动脉闭塞性疾病，包括有症状的髂总动脉和／或髂外动脉病变。 | 髂动脉、髂外动脉、髂总动脉 | 非药物涂层 非覆膜 长支架 (100mm＜长度≤150mm) | e7b688ac-17cc-11ea-99e3-fa163e0a8baf | e7b688ac-17cc-11ea-99e3-fa163e0a8baf | 血管支架系统-支架 | C02060900114024102900000217 | C02060900102007102900000082 | 02-血管介入治疗类材料 | 06-外周血管介入治疗材料 | 09-髂股动脉支架 | 髂股动脉支架（非覆膜） | 14-合金 | 024-非覆膜/自膨 | 直径10mm，长度120mm | VIEL10120 |  | 集采范围内-中选 | 3283 | 3283
巴德医疗科技（上海）有限公司 | 99666cac-ddbd-11e9-953f-fa163e0a8baf | 外周血管支架类 | 下肢动脉支架 | 血管支架系统-支架 | 国械注进20193130394 |  | 该产品由输送系统和支架组成。支架采用镍钛合金材料制成，支架近端、远端各有4个不透射线的钽标记。输送系统由外导管、内导管、导管尖端、鲁尔接口、金属管、安全夹和手柄等部件组成，带有一个铂／铱合金不透射线标记。产品经环氧乙烷灭菌， 一次性使用。货架有效期三年。 | 髂动脉闭塞性疾病，包括有症状的髂总动脉和／或髂外动脉病变。 | 髂动脉、髂外动脉、髂总动脉 | 非药物涂层 非覆膜 长支架 (100mm＜长度≤150mm) | e75bb2ce-17cc-11ea-99e3-fa163e0a8baf | e75bb2ce-17cc-11ea-99e3-fa163e0a8baf | 血管支架系统-支架 | C02060900114024102900000163 | C02060900102007102900000028 | 02-血管介入治疗类材料 | 06-外周血管介入治疗材料 | 09-髂股动脉支架 | 髂股动脉支架（非覆膜） | 14-合金 | 024-非覆膜/自膨 | 直径12mm，长度120mm | VIEL12120 |  | 集采范围内-中选 | 3283 | 3283
巴德医疗科技（上海）有限公司 | 99666cac-ddbd-11e9-953f-fa163e0a8baf | 外周血管支架类 | 下肢动脉支架 | 血管支架系统-支架 | 国械注进20193130394 |  | 该产品由输送系统和支架组成。支架采用镍钛合金材料制成，支架近端、远端各有4个不透射线的钽标记。输送系统由外导管、内导管、导管尖端、鲁尔接口、金属管、安全夹和手柄等部件组成，带有一个铂／铱合金不透射线标记。产品经环氧乙烷灭菌， 一次性使用。货架有效期三年。 | 髂动脉闭塞性疾病，包括有症状的髂总动脉和／或髂外动脉病变。 | 髂动脉、髂外动脉、髂总动脉 | 非药物涂层 非覆膜 长支架 (100mm＜长度≤150mm) | e7953292-17cc-11ea-99e3-fa163e0a8baf | e7953292-17cc-11ea-99e3-fa163e0a8baf | 血管支架系统-支架 | C02060900114024102900000193 | C02060900102007102900000058 | 02-血管介入治疗类材料 | 06-外周血管介入治疗材料 | 09-髂股动脉支架 | 髂股动脉支架（非覆膜） | 14-合金 | 024-非覆膜/自膨 | 直径14mm，长度120mm | VIEL14120 |  | 集采范围内-中选 | 3283 | 3283
巴德医疗科技（上海）有限公司 | 99666cac-ddbd-11e9-953f-fa163e0a8baf | 外周血管支架类 | 下肢动脉支架 | 血管支架系统-支架 | 国械注进20193130394 |  | 该产品由输送系统和支架组成。支架采用镍钛合金材料制成，支架近端、远端各有4个不透射线的钽标记。输送系统由外导管、内导管、导管尖端、鲁尔接口、金属管、安全夹和手柄等部件组成，带有一个铂／铱合金不透射线标记。产品经环氧乙烷灭菌， 一次性使用。货架有效期三年。 | 髂动脉闭塞性疾病，包括有症状的髂总动脉和／或髂外动脉病变。 | 髂动脉、髂外动脉、髂总动脉 | 非药物涂层 非覆膜 长支架 (100mm＜长度≤150mm) | e7b7e709-17cc-11ea-99e3-fa163e0a8baf | e7b7e709-17cc-11ea-99e3-fa163e0a8baf | 血管支架系统-支架 | C02060900114024102900000242 | C02060900102007102900000107 | 02-血管介入治疗类材料 | 06-外周血管介入治疗材料 | 09-髂股动脉支架 | 髂股动脉支架（非覆膜） | 14-合金 | 024-非覆膜/自膨 | 直径6mm，长度120mm | VIES06120 |  | 集采范围内-中选 | 3283 | 3283
巴德医疗科技（上海）有限公司 | 99666cac-ddbd-11e9-953f-fa163e0a8baf | 外周血管支架类 | 下肢动脉支架 | 血管支架系统-支架 | 国械注进20193130394 |  | 该产品由输送系统和支架组成。支架采用镍钛合金材料制成，支架近端、远端各有4个不透射线的钽标记。输送系统由外导管、内导管、导管尖端、鲁尔接口、金属管、安全夹和手柄等部件组成，带有一个铂／铱合金不透射线标记。产品经环氧乙烷灭菌， 一次性使用。货架有效期三年。 | 髂动脉闭塞性疾病，包括有症状的髂总动脉和／或髂外动脉病变。 | 髂动脉、髂外动脉、髂总动脉 | 非药物涂层 非覆膜 长支架 (100mm＜长度≤150mm) | e796a703-17cc-11ea-99e3-fa163e0a8baf | e796a703-17cc-11ea-99e3-fa163e0a8baf | 血管支架系统-支架 | C02060900114024102900000197 | C02060900102007102900000062 | 02-血管介入治疗类材料 | 06-外周血管介入治疗材料 | 09-髂股动脉支架 | 髂股动脉支架（非覆膜） | 14-合金 | 024-非覆膜/自膨 | 直径7mm，长度120mm | VIES07120 |  | 集采范围内-中选 | 3283 | 3283
巴德医疗科技（上海）有限公司 | 99666cac-ddbd-11e9-953f-fa163e0a8baf | 外周血管支架类 | 下肢动脉支架 | 血管支架系统-支架 | 国械注进20193130394 |  | 该产品由输送系统和支架组成。支架采用镍钛合金材料制成，支架近端、远端各有4个不透射线的钽标记。输送系统由外导管、内导管、导管尖端、鲁尔接口、金属管、安全夹和手柄等部件组成，带有一个铂／铱合金不透射线标记。产品经环氧乙烷灭菌， 一次性使用。货架有效期三年。 | 髂动脉闭塞性疾病，包括有症状的髂总动脉和／或髂外动脉病变。 | 髂动脉、髂外动脉、髂总动脉 | 非药物涂层 非覆膜 长支架 (100mm＜长度≤150mm) | e7ad327d-17cc-11ea-99e3-fa163e0a8baf | e7ad327d-17cc-11ea-99e3-fa163e0a8baf | 血管支架系统-支架 | C02060900114024102900000207 | C02060900102007102900000072 | 02-血管介入治疗类材料 | 06-外周血管介入治疗材料 | 09-髂股动脉支架 | 髂股动脉支架（非覆膜） | 14-合金 | 024-非覆膜/自膨 | 直径8mm，长度120mm | VIES08120 |  | 集采范围内-中选 | 3283 | 3283
巴德医疗科技（上海）有限公司 | 99666cac-ddbd-11e9-953f-fa163e0a8baf | 外周血管支架类 | 下肢动脉支架 | 血管支架系统-支架 | 国械注进20193130394 |  | 该产品由输送系统和支架组成。支架采用镍钛合金材料制成，支架近端、远端各有4个不透射线的钽标记。输送系统由外导管、内导管、导管尖端、鲁尔接口、金属管、安全夹和手柄等部件组成，带有一个铂／铱合金不透射线标记。产品经环氧乙烷灭菌， 一次性使用。货架有效期三年。 | 髂动脉闭塞性疾病，包括有症状的髂总动脉和／或髂外动脉病变。 | 髂动脉、髂外动脉、髂总动脉 | 非药物涂层 非覆膜 长支架 (100mm＜长度≤150mm) | e7b75055-17cc-11ea-99e3-fa163e0a8baf | e7b75055-17cc-11ea-99e3-fa163e0a8baf | 血管支架系统-支架 | C02060900114024102900000227 | C02060900102007102900000092 | 02-血管介入治疗类材料 | 06-外周血管介入治疗材料 | 09-髂股动脉支架 | 髂股动脉支架（非覆膜） | 14-合金 | 024-非覆膜/自膨 | 直径9mm，长度120mm | VIES09120 |  | 集采范围内-中选 | 3283 | 3283
巴德医疗科技（上海）有限公司 | 99666cac-ddbd-11e9-953f-fa163e0a8baf | 外周血管支架类 | 下肢动脉支架 | 血管支架系统-支架 | 国械注进20193130394 |  | 该产品由输送系统和支架组成。支架采用镍钛合金材料制成，支架近端、远端各有4个不透射线的钽标记。输送系统由外导管、内导管、导管尖端、鲁尔接口、金属管、安全夹和手柄等部件组成，带有一个铂／铱合金不透射线标记。产品经环氧乙烷灭菌， 一次性使用。货架有效期三年。 | 髂动脉闭塞性疾病，包括有症状的髂总动脉和／或髂外动脉病变。 | 髂动脉、髂外动脉、髂总动脉 | 非药物涂层 非覆膜 长支架 (100mm＜长度≤150mm) | e74a25e2-17cc-11ea-99e3-fa163e0a8baf | e74a25e2-17cc-11ea-99e3-fa163e0a8baf | 血管支架系统-支架 | C02060900114024102900000155 | C02060900102007102900000020 | 02-血管介入治疗类材料 | 06-外周血管介入治疗材料 | 09-髂股动脉支架 | 髂股动脉支架（非覆膜） | 14-合金 | 024-非覆膜/自膨 | 直径10mm，长度120mm | VIES10120 |  | 集采范围内-中选 | 3283 | 3283
巴德医疗科技（上海）有限公司 | 99666cac-ddbd-11e9-953f-fa163e0a8baf | 外周血管支架类 | 下肢动脉支架 | 血管支架系统-支架 | 国械注进20193130394 |  | 该产品由输送系统和支架组成。支架采用镍钛合金材料制成，支架近端、远端各有4个不透射线的钽标记。输送系统由外导管、内导管、导管尖端、鲁尔接口、金属管、安全夹和手柄等部件组成，带有一个铂／铱合金不透射线标记。产品经环氧乙烷灭菌， 一次性使用。货架有效期三年。 | 髂动脉闭塞性疾病，包括有症状的髂总动脉和／或髂外动脉病变。 | 髂动脉、髂外动脉、髂总动脉 | 非药物涂层 非覆膜 长支架 (100mm＜长度≤150mm) | e746db4e-17cc-11ea-99e3-fa163e0a8baf | e746db4e-17cc-11ea-99e3-fa163e0a8baf | 血管支架系统-支架 | C02060900114024102900000137 | C02060900102007102900000002 | 02-血管介入治疗类材料 | 06-外周血管介入治疗材料 | 09-髂股动脉支架 | 髂股动脉支架（非覆膜） | 14-合金 | 024-非覆膜/自膨 | 直径12mm，长度120mm | VIES12120 |  | 集采范围内-中选 | 3283 | 3283
巴德医疗科技（上海）有限公司 | 99666cac-ddbd-11e9-953f-fa163e0a8baf | 外周血管支架类 | 下肢动脉支架 | 血管支架系统-支架 | 国械注进20193130394 |  | 该产品由输送系统和支架组成。支架采用镍钛合金材料制成，支架近端、远端各有4个不透射线的钽标记。输送系统由外导管、内导管、导管尖端、鲁尔接口、金属管、安全夹和手柄等部件组成，带有一个铂／铱合金不透射线标记。产品经环氧乙烷灭菌， 一次性使用。货架有效期三年。 | 髂动脉闭塞性疾病，包括有症状的髂总动脉和／或髂外动脉病变。 | 髂动脉、髂外动脉、髂总动脉 | 非药物涂层 非覆膜 长支架 (100mm＜长度≤150mm) | e74a2480-17cc-11ea-99e3-fa163e0a8baf | e74a2480-17cc-11ea-99e3-fa163e0a8baf | 血管支架系统-支架 | C02060900114024102900000154 | C02060900102007102900000019 | 02-血管介入治疗类材料 | 06-外周血管介入治疗材料 | 09-髂股动脉支架 | 髂股动脉支架（非覆膜） | 14-合金 | 024-非覆膜/自膨 | 直径14mm，长度120mm | VIES14120 |  | 集采范围内-中选 | 3283 | 3283
巴德医疗科技（上海）有限公司 | 15a96bb8-c123-11ea-8d16-fa163e0a8baf | 外周血管支架类 | 下肢动脉支架 | 球囊扩张式血管覆膜支架 | 国械注进20203130161 |  | 球囊扩张式血管覆膜支架由封装在两层ePTFE覆膜中的316L不锈钢电抛光支架构成。覆膜支架预装在具非顺应性球囊的经导丝OTW输送系统上。球囊轴上的两个不透射线标记指示球囊长度和覆膜支架的两端。输送系统的近端部分包括充盈腔螺纹鲁尔接口和导丝腔鲁尔接口。该产品的输送系统适用于80 cm和135 cm长度的导管，且兼容0.035”（0.89mm）导丝。产品经环氧乙烷灭菌，一次性使用。货架有效期3年。 | 球囊扩张式血管覆膜支架用于髂总动脉或髂外动脉粥样硬化性病变。 | 髂外动脉、髂总动脉 | 非药物涂层 覆膜 短支架 (长度≤100mm) | 3e24e29b-c125-11ea-8d16-fa163e0a8baf | 3e24e29b-c125-11ea-8d16-fa163e0a8baf | 球囊扩张式血管覆膜支架 | C02060900113023102900000009 | C02060900101005102900000009 | 02-血管介入治疗类材料 | 06-外周血管介入治疗材料 | 09-髂股动脉支架 | 髂股动脉支架（非分支型/覆膜） | 13-不锈钢 | 023-覆膜/非自膨/非分支型 | 直径5mm,长度26mm | LSM0800526 |  | 集采范围内-中选 | 3283 | 3283
巴德医疗科技（上海）有限公司 | 15a96bb8-c123-11ea-8d16-fa163e0a8baf | 外周血管支架类 | 下肢动脉支架 | 球囊扩张式血管覆膜支架 | 国械注进20203130161 |  | 球囊扩张式血管覆膜支架由封装在两层ePTFE覆膜中的316L不锈钢电抛光支架构成。覆膜支架预装在具非顺应性球囊的经导丝OTW输送系统上。球囊轴上的两个不透射线标记指示球囊长度和覆膜支架的两端。输送系统的近端部分包括充盈腔螺纹鲁尔接口和导丝腔鲁尔接口。该产品的输送系统适用于80 cm和135 cm长度的导管，且兼容0.035”（0.89mm）导丝。产品经环氧乙烷灭菌，一次性使用。货架有效期3年。 | 球囊扩张式血管覆膜支架用于髂总动脉或髂外动脉粥样硬化性病变。 | 髂外动脉、髂总动脉 | 非药物涂层 覆膜 短支架 (长度≤100mm) | 1aaeed2f-c125-11ea-8d16-fa163e0a8baf | 1aaeed2f-c125-11ea-8d16-fa163e0a8baf | 球囊扩张式血管覆膜支架 | C02060900113023102900000004 | C02060900101005102900000004 | 02-血管介入治疗类材料 | 06-外周血管介入治疗材料 | 09-髂股动脉支架 | 髂股动脉支架（非分支型/覆膜） | 13-不锈钢 | 023-覆膜/非自膨/非分支型 | 直径5mm,长度37mm | LSM0800537 |  | 集采范围内-中选 | 3283 | 3283
巴德医疗科技（上海）有限公司 | 15a96bb8-c123-11ea-8d16-fa163e0a8baf | 外周血管支架类 | 下肢动脉支架 | 球囊扩张式血管覆膜支架 | 国械注进20203130161 |  | 球囊扩张式血管覆膜支架由封装在两层ePTFE覆膜中的316L不锈钢电抛光支架构成。覆膜支架预装在具非顺应性球囊的经导丝OTW输送系统上。球囊轴上的两个不透射线标记指示球囊长度和覆膜支架的两端。输送系统的近端部分包括充盈腔螺纹鲁尔接口和导丝腔鲁尔接口。该产品的输送系统适用于80 cm和135 cm长度的导管，且兼容0.035”（0.89mm）导丝。产品经环氧乙烷灭菌，一次性使用。货架有效期3年。 | 球囊扩张式血管覆膜支架用于髂总动脉或髂外动脉粥样硬化性病变。 | 髂外动脉、髂总动脉 | 非药物涂层 覆膜 短支架 (长度≤100mm) | 70799b9a-c125-11ea-8d16-fa163e0a8baf | 70799b9a-c125-11ea-8d16-fa163e0a8baf | 球囊扩张式血管覆膜支架 | C02060900113023102900000018 | C02060900101005102900000018 | 02-血管介入治疗类材料 | 06-外周血管介入治疗材料 | 09-髂股动脉支架 | 髂股动脉支架（非分支型/覆膜） | 13-不锈钢 | 023-覆膜/非自膨/非分支型 | 直径6mm,长度16mm | LSM0800616 |  | 集采范围内-中选 | 3283 | 3283
巴德医疗科技（上海）有限公司 | 15a96bb8-c123-11ea-8d16-fa163e0a8baf | 外周血管支架类 | 下肢动脉支架 | 球囊扩张式血管覆膜支架 | 国械注进20203130161 |  | 球囊扩张式血管覆膜支架由封装在两层ePTFE覆膜中的316L不锈钢电抛光支架构成。覆膜支架预装在具非顺应性球囊的经导丝OTW输送系统上。球囊轴上的两个不透射线标记指示球囊长度和覆膜支架的两端。输送系统的近端部分包括充盈腔螺纹鲁尔接口和导丝腔鲁尔接口。该产品的输送系统适用于80 cm和135 cm长度的导管，且兼容0.035”（0.89mm）导丝。产品经环氧乙烷灭菌，一次性使用。货架有效期3年。 | 球囊扩张式血管覆膜支架用于髂总动脉或髂外动脉粥样硬化性病变。 | 髂外动脉、髂总动脉 | 非药物涂层 覆膜 短支架 (长度≤100mm) | 7cb0f4f1-c125-11ea-8d16-fa163e0a8baf | 7cb0f4f1-c125-11ea-8d16-fa163e0a8baf | 球囊扩张式血管覆膜支架 | C02060900113023102900000020 | C02060900101005102900000020 | 02-血管介入治疗类材料 | 06-外周血管介入治疗材料 | 09-髂股动脉支架 | 髂股动脉支架（非分支型/覆膜） | 13-不锈钢 | 023-覆膜/非自膨/非分支型 | 直径6mm,长度26mm | LSM0800626 |  | 集采范围内-中选 | 3283 | 3283
巴德医疗科技（上海）有限公司 | 15a96bb8-c123-11ea-8d16-fa163e0a8baf | 外周血管支架类 | 下肢动脉支架 | 球囊扩张式血管覆膜支架 | 国械注进20203130161 |  | 球囊扩张式血管覆膜支架由封装在两层ePTFE覆膜中的316L不锈钢电抛光支架构成。覆膜支架预装在具非顺应性球囊的经导丝OTW输送系统上。球囊轴上的两个不透射线标记指示球囊长度和覆膜支架的两端。输送系统的近端部分包括充盈腔螺纹鲁尔接口和导丝腔鲁尔接口。该产品的输送系统适用于80 cm和135 cm长度的导管，且兼容0.035”（0.89mm）导丝。产品经环氧乙烷灭菌，一次性使用。货架有效期3年。 | 球囊扩张式血管覆膜支架用于髂总动脉或髂外动脉粥样硬化性病变。 | 髂外动脉、髂总动脉 | 非药物涂层 覆膜 短支架 (长度≤100mm) | 8840e412-c125-11ea-8d16-fa163e0a8baf | 8840e412-c125-11ea-8d16-fa163e0a8baf | 球囊扩张式血管覆膜支架 | C02060900113023102900000022 | C02060900101005102900000022 | 02-血管介入治疗类材料 | 06-外周血管介入治疗材料 | 09-髂股动脉支架 | 髂股动脉支架（非分支型/覆膜） | 13-不锈钢 | 023-覆膜/非自膨/非分支型 | 直径6mm,长度37mm | LSM0800637 |  | 集采范围内-中选 | 3283 | 3283
巴德医疗科技（上海）有限公司 | 15a96bb8-c123-11ea-8d16-fa163e0a8baf | 外周血管支架类 | 下肢动脉支架 | 球囊扩张式血管覆膜支架 | 国械注进20203130161 |  | 球囊扩张式血管覆膜支架由封装在两层ePTFE覆膜中的316L不锈钢电抛光支架构成。覆膜支架预装在具非顺应性球囊的经导丝OTW输送系统上。球囊轴上的两个不透射线标记指示球囊长度和覆膜支架的两端。输送系统的近端部分包括充盈腔螺纹鲁尔接口和导丝腔鲁尔接口。该产品的输送系统适用于80 cm和135 cm长度的导管，且兼容0.035”（0.89mm）导丝。产品经环氧乙烷灭菌，一次性使用。货架有效期3年。 | 球囊扩张式血管覆膜支架用于髂总动脉或髂外动脉粥样硬化性病变。 | 髂外动脉、髂总动脉 | 非药物涂层 覆膜 短支架 (长度≤100mm) | 93f4a770-c125-11ea-8d16-fa163e0a8baf | 93f4a770-c125-11ea-8d16-fa163e0a8baf | 球囊扩张式血管覆膜支架 | C02060900113023102900000024 | C02060900101005102900000024 | 02-血管介入治疗类材料 | 06-外周血管介入治疗材料 | 09-髂股动脉支架 | 髂股动脉支架（非分支型/覆膜） | 13-不锈钢 | 023-覆膜/非自膨/非分支型 | 直径6mm,长度58mm | LSM0800658 |  | 集采范围内-中选 | 3283 | 3283
巴德医疗科技（上海）有限公司 | 15a96bb8-c123-11ea-8d16-fa163e0a8baf | 外周血管支架类 | 下肢动脉支架 | 球囊扩张式血管覆膜支架 | 国械注进20203130161 |  | 球囊扩张式血管覆膜支架由封装在两层ePTFE覆膜中的316L不锈钢电抛光支架构成。覆膜支架预装在具非顺应性球囊的经导丝OTW输送系统上。球囊轴上的两个不透射线标记指示球囊长度和覆膜支架的两端。输送系统的近端部分包括充盈腔螺纹鲁尔接口和导丝腔鲁尔接口。该产品的输送系统适用于80 cm和135 cm长度的导管，且兼容0.035”（0.89mm）导丝。产品经环氧乙烷灭菌，一次性使用。货架有效期3年。 | 球囊扩张式血管覆膜支架用于髂总动脉或髂外动脉粥样硬化性病变。 | 髂外动脉、髂总动脉 | 非药物涂层 覆膜 短支架 (长度≤100mm) | c997fb17-c125-11ea-8d16-fa163e0a8baf | c997fb17-c125-11ea-8d16-fa163e0a8baf | 球囊扩张式血管覆膜支架 | C02060900113023102900000035 | C02060900101005102900000035 | 02-血管介入治疗类材料 | 06-外周血管介入治疗材料 | 09-髂股动脉支架 | 髂股动脉支架（非分支型/覆膜） | 13-不锈钢 | 023-覆膜/非自膨/非分支型 | 直径7mm,长度16mm | LSM0800716 |  | 集采范围内-中选 | 3283 | 3283
巴德医疗科技（上海）有限公司 | 15a96bb8-c123-11ea-8d16-fa163e0a8baf | 外周血管支架类 | 下肢动脉支架 | 球囊扩张式血管覆膜支架 | 国械注进20203130161 |  | 球囊扩张式血管覆膜支架由封装在两层ePTFE覆膜中的316L不锈钢电抛光支架构成。覆膜支架预装在具非顺应性球囊的经导丝OTW输送系统上。球囊轴上的两个不透射线标记指示球囊长度和覆膜支架的两端。输送系统的近端部分包括充盈腔螺纹鲁尔接口和导丝腔鲁尔接口。该产品的输送系统适用于80 cm和135 cm长度的导管，且兼容0.035”（0.89mm）导丝。产品经环氧乙烷灭菌，一次性使用。货架有效期3年。 | 球囊扩张式血管覆膜支架用于髂总动脉或髂外动脉粥样硬化性病变。 | 髂外动脉、髂总动脉 | 非药物涂层 覆膜 短支架 (长度≤100mm) | d1906d13-c125-11ea-8d16-fa163e0a8baf | d1906d13-c125-11ea-8d16-fa163e0a8baf | 球囊扩张式血管覆膜支架 | C02060900113023102900000036 | C02060900101005102900000036 | 02-血管介入治疗类材料 | 06-外周血管介入治疗材料 | 09-髂股动脉支架 | 髂股动脉支架（非分支型/覆膜） | 13-不锈钢 | 023-覆膜/非自膨/非分支型 | 直径7mm,长度26mm | LSM0800726 |  | 集采范围内-中选 | 3283 | 3283
巴德医疗科技（上海）有限公司 | 15a96bb8-c123-11ea-8d16-fa163e0a8baf | 外周血管支架类 | 下肢动脉支架 | 球囊扩张式血管覆膜支架 | 国械注进20203130161 |  | 球囊扩张式血管覆膜支架由封装在两层ePTFE覆膜中的316L不锈钢电抛光支架构成。覆膜支架预装在具非顺应性球囊的经导丝OTW输送系统上。球囊轴上的两个不透射线标记指示球囊长度和覆膜支架的两端。输送系统的近端部分包括充盈腔螺纹鲁尔接口和导丝腔鲁尔接口。该产品的输送系统适用于80 cm和135 cm长度的导管，且兼容0.035”（0.89mm）导丝。产品经环氧乙烷灭菌，一次性使用。货架有效期3年。 | 球囊扩张式血管覆膜支架用于髂总动脉或髂外动脉粥样硬化性病变。 | 髂外动脉、髂总动脉 | 非药物涂层 覆膜 短支架 (长度≤100mm) | dd498859-c125-11ea-8d16-fa163e0a8baf | dd498859-c125-11ea-8d16-fa163e0a8baf | 球囊扩张式血管覆膜支架 | C02060900113023102900000037 | C02060900101005102900000037 | 02-血管介入治疗类材料 | 06-外周血管介入治疗材料 | 09-髂股动脉支架 | 髂股动脉支架（非分支型/覆膜） | 13-不锈钢 | 023-覆膜/非自膨/非分支型 | 直径7mm,长度37mm | LSM0800737 |  | 集采范围内-中选 | 3283 | 3283
巴德医疗科技（上海）有限公司 | 15a96bb8-c123-11ea-8d16-fa163e0a8baf | 外周血管支架类 | 下肢动脉支架 | 球囊扩张式血管覆膜支架 | 国械注进20203130161 |  | 球囊扩张式血管覆膜支架由封装在两层ePTFE覆膜中的316L不锈钢电抛光支架构成。覆膜支架预装在具非顺应性球囊的经导丝OTW输送系统上。球囊轴上的两个不透射线标记指示球囊长度和覆膜支架的两端。输送系统的近端部分包括充盈腔螺纹鲁尔接口和导丝腔鲁尔接口。该产品的输送系统适用于80 cm和135 cm长度的导管，且兼容0.035”（0.89mm）导丝。产品经环氧乙烷灭菌，一次性使用。货架有效期3年。 | 球囊扩张式血管覆膜支架用于髂总动脉或髂外动脉粥样硬化性病变。 | 髂外动脉、髂总动脉 | 非药物涂层 覆膜 短支架 (长度≤100mm) | e692fd5f-c125-11ea-8d16-fa163e0a8baf | e692fd5f-c125-11ea-8d16-fa163e0a8baf | 球囊扩张式血管覆膜支架 | C02060900113023102900000038 | C02060900101005102900000038 | 02-血管介入治疗类材料 | 06-外周血管介入治疗材料 | 09-髂股动脉支架 | 髂股动脉支架（非分支型/覆膜） | 13-不锈钢 | 023-覆膜/非自膨/非分支型 | 直径7mm,长度58mm | LSM0800758 |  | 集采范围内-中选 | 3283 | 3283
巴德医疗科技（上海）有限公司 | 15a96bb8-c123-11ea-8d16-fa163e0a8baf | 外周血管支架类 | 下肢动脉支架 | 球囊扩张式血管覆膜支架 | 国械注进20203130161 |  | 球囊扩张式血管覆膜支架由封装在两层ePTFE覆膜中的316L不锈钢电抛光支架构成。覆膜支架预装在具非顺应性球囊的经导丝OTW输送系统上。球囊轴上的两个不透射线标记指示球囊长度和覆膜支架的两端。输送系统的近端部分包括充盈腔螺纹鲁尔接口和导丝腔鲁尔接口。该产品的输送系统适用于80 cm和135 cm长度的导管，且兼容0.035”（0.89mm）导丝。产品经环氧乙烷灭菌，一次性使用。货架有效期3年。 | 球囊扩张式血管覆膜支架用于髂总动脉或髂外动脉粥样硬化性病变。 | 髂外动脉、髂总动脉 | 非药物涂层 覆膜 短支架 (长度≤100mm) | 13cc7f5e-c126-11ea-8d16-fa163e0a8baf | 13cc7f5e-c126-11ea-8d16-fa163e0a8baf | 球囊扩张式血管覆膜支架 | C02060900113023102900000003 | C02060900101005102900000003 | 02-血管介入治疗类材料 | 06-外周血管介入治疗材料 | 09-髂股动脉支架 | 髂股动脉支架（非分支型/覆膜） | 13-不锈钢 | 023-覆膜/非自膨/非分支型 | 直径8mm,长度16mm | LSM0800816 |  | 集采范围内-中选 | 3283 | 3283
巴德医疗科技（上海）有限公司 | 15a96bb8-c123-11ea-8d16-fa163e0a8baf | 外周血管支架类 | 下肢动脉支架 | 球囊扩张式血管覆膜支架 | 国械注进20203130161 |  | 球囊扩张式血管覆膜支架由封装在两层ePTFE覆膜中的316L不锈钢电抛光支架构成。覆膜支架预装在具非顺应性球囊的经导丝OTW输送系统上。球囊轴上的两个不透射线标记指示球囊长度和覆膜支架的两端。输送系统的近端部分包括充盈腔螺纹鲁尔接口和导丝腔鲁尔接口。该产品的输送系统适用于80 cm和135 cm长度的导管，且兼容0.035”（0.89mm）导丝。产品经环氧乙烷灭菌，一次性使用。货架有效期3年。 | 球囊扩张式血管覆膜支架用于髂总动脉或髂外动脉粥样硬化性病变。 | 髂外动脉、髂总动脉 | 非药物涂层 覆膜 短支架 (长度≤100mm) | 1cb1eb8a-c126-11ea-8d16-fa163e0a8baf | 1cb1eb8a-c126-11ea-8d16-fa163e0a8baf | 球囊扩张式血管覆膜支架 | C02060900113023102900000005 | C02060900101005102900000005 | 02-血管介入治疗类材料 | 06-外周血管介入治疗材料 | 09-髂股动脉支架 | 髂股动脉支架（非分支型/覆膜） | 13-不锈钢 | 023-覆膜/非自膨/非分支型 | 直径8mm,长度26mm | LSM0800826 |  | 集采范围内-中选 | 3283 | 3283
巴德医疗科技（上海）有限公司 | 15a96bb8-c123-11ea-8d16-fa163e0a8baf | 外周血管支架类 | 下肢动脉支架 | 球囊扩张式血管覆膜支架 | 国械注进20203130161 |  | 球囊扩张式血管覆膜支架由封装在两层ePTFE覆膜中的316L不锈钢电抛光支架构成。覆膜支架预装在具非顺应性球囊的经导丝OTW输送系统上。球囊轴上的两个不透射线标记指示球囊长度和覆膜支架的两端。输送系统的近端部分包括充盈腔螺纹鲁尔接口和导丝腔鲁尔接口。该产品的输送系统适用于80 cm和135 cm长度的导管，且兼容0.035”（0.89mm）导丝。产品经环氧乙烷灭菌，一次性使用。货架有效期3年。 | 球囊扩张式血管覆膜支架用于髂总动脉或髂外动脉粥样硬化性病变。 | 髂外动脉、髂总动脉 | 非药物涂层 覆膜 短支架 (长度≤100mm) | 2623262b-c126-11ea-8d16-fa163e0a8baf | 2623262b-c126-11ea-8d16-fa163e0a8baf | 球囊扩张式血管覆膜支架 | C02060900113023102900000006 | C02060900101005102900000006 | 02-血管介入治疗类材料 | 06-外周血管介入治疗材料 | 09-髂股动脉支架 | 髂股动脉支架（非分支型/覆膜） | 13-不锈钢 | 023-覆膜/非自膨/非分支型 | 直径8mm,长度37mm | LSM0800837 |  | 集采范围内-中选 | 3283 | 3283
巴德医疗科技（上海）有限公司 | 15a96bb8-c123-11ea-8d16-fa163e0a8baf | 外周血管支架类 | 下肢动脉支架 | 球囊扩张式血管覆膜支架 | 国械注进20203130161 |  | 球囊扩张式血管覆膜支架由封装在两层ePTFE覆膜中的316L不锈钢电抛光支架构成。覆膜支架预装在具非顺应性球囊的经导丝OTW输送系统上。球囊轴上的两个不透射线标记指示球囊长度和覆膜支架的两端。输送系统的近端部分包括充盈腔螺纹鲁尔接口和导丝腔鲁尔接口。该产品的输送系统适用于80 cm和135 cm长度的导管，且兼容0.035”（0.89mm）导丝。产品经环氧乙烷灭菌，一次性使用。货架有效期3年。 | 球囊扩张式血管覆膜支架用于髂总动脉或髂外动脉粥样硬化性病变。 | 髂外动脉、髂总动脉 | 非药物涂层 覆膜 短支架 (长度≤100mm) | 2e830a08-c126-11ea-8d16-fa163e0a8baf | 2e830a08-c126-11ea-8d16-fa163e0a8baf | 球囊扩张式血管覆膜支架 | C02060900113023102900000007 | C02060900101005102900000007 | 02-血管介入治疗类材料 | 06-外周血管介入治疗材料 | 09-髂股动脉支架 | 髂股动脉支架（非分支型/覆膜） | 13-不锈钢 | 023-覆膜/非自膨/非分支型 | 直径8mm,长度58mm | LSM0800858 |  | 集采范围内-中选 | 3283 | 3283
巴德医疗科技（上海）有限公司 | 15a96bb8-c123-11ea-8d16-fa163e0a8baf | 外周血管支架类 | 下肢动脉支架 | 球囊扩张式血管覆膜支架 | 国械注进20203130161 |  | 球囊扩张式血管覆膜支架由封装在两层ePTFE覆膜中的316L不锈钢电抛光支架构成。覆膜支架预装在具非顺应性球囊的经导丝OTW输送系统上。球囊轴上的两个不透射线标记指示球囊长度和覆膜支架的两端。输送系统的近端部分包括充盈腔螺纹鲁尔接口和导丝腔鲁尔接口。该产品的输送系统适用于80 cm和135 cm长度的导管，且兼容0.035”（0.89mm）导丝。产品经环氧乙烷灭菌，一次性使用。货架有效期3年。 | 球囊扩张式血管覆膜支架用于髂总动脉或髂外动脉粥样硬化性病变。 | 髂外动脉、髂总动脉 | 非药物涂层 覆膜 短支架 (长度≤100mm) | 5af7a13d-c126-11ea-8d16-fa163e0a8baf | 5af7a13d-c126-11ea-8d16-fa163e0a8baf | 球囊扩张式血管覆膜支架 | C02060900113023102900000013 | C02060900101005102900000013 | 02-血管介入治疗类材料 | 06-外周血管介入治疗材料 | 09-髂股动脉支架 | 髂股动脉支架（非分支型/覆膜） | 13-不锈钢 | 023-覆膜/非自膨/非分支型 | 直径9mm,长度38mm | LSM0800938 |  | 集采范围内-中选 | 3283 | 3283
巴德医疗科技（上海）有限公司 | 15a96bb8-c123-11ea-8d16-fa163e0a8baf | 外周血管支架类 | 下肢动脉支架 | 球囊扩张式血管覆膜支架 | 国械注进20203130161 |  | 球囊扩张式血管覆膜支架由封装在两层ePTFE覆膜中的316L不锈钢电抛光支架构成。覆膜支架预装在具非顺应性球囊的经导丝OTW输送系统上。球囊轴上的两个不透射线标记指示球囊长度和覆膜支架的两端。输送系统的近端部分包括充盈腔螺纹鲁尔接口和导丝腔鲁尔接口。该产品的输送系统适用于80 cm和135 cm长度的导管，且兼容0.035”（0.89mm）导丝。产品经环氧乙烷灭菌，一次性使用。货架有效期3年。 | 球囊扩张式血管覆膜支架用于髂总动脉或髂外动脉粥样硬化性病变。 | 髂外动脉、髂总动脉 | 非药物涂层 覆膜 短支架 (长度≤100mm) | 63a6884d-c126-11ea-8d16-fa163e0a8baf | 63a6884d-c126-11ea-8d16-fa163e0a8baf | 球囊扩张式血管覆膜支架 | C02060900113023102900000015 | C02060900101005102900000015 | 02-血管介入治疗类材料 | 06-外周血管介入治疗材料 | 09-髂股动脉支架 | 髂股动脉支架（非分支型/覆膜） | 13-不锈钢 | 023-覆膜/非自膨/非分支型 | 直径9mm,长度58mm | LSM0800958 |  | 集采范围内-中选 | 3283 | 3283
巴德医疗科技（上海）有限公司 | 15a96bb8-c123-11ea-8d16-fa163e0a8baf | 外周血管支架类 | 下肢动脉支架 | 球囊扩张式血管覆膜支架 | 国械注进20203130161 |  | 球囊扩张式血管覆膜支架由封装在两层ePTFE覆膜中的316L不锈钢电抛光支架构成。覆膜支架预装在具非顺应性球囊的经导丝OTW输送系统上。球囊轴上的两个不透射线标记指示球囊长度和覆膜支架的两端。输送系统的近端部分包括充盈腔螺纹鲁尔接口和导丝腔鲁尔接口。该产品的输送系统适用于80 cm和135 cm长度的导管，且兼容0.035”（0.89mm）导丝。产品经环氧乙烷灭菌，一次性使用。货架有效期3年。 | 球囊扩张式血管覆膜支架用于髂总动脉或髂外动脉粥样硬化性病变。 | 髂外动脉、髂总动脉 | 非药物涂层 覆膜 短支架 (长度≤100mm) | 83a21471-c126-11ea-8d16-fa163e0a8baf | 83a21471-c126-11ea-8d16-fa163e0a8baf | 球囊扩张式血管覆膜支架 | C02060900113023102900000021 | C02060900101005102900000021 | 02-血管介入治疗类材料 | 06-外周血管介入治疗材料 | 09-髂股动脉支架 | 髂股动脉支架（非分支型/覆膜） | 13-不锈钢 | 023-覆膜/非自膨/非分支型 | 直径10mm,长度38mm | LSM0801038 |  | 集采范围内-中选 | 3283 | 3283
巴德医疗科技（上海）有限公司 | 15a96bb8-c123-11ea-8d16-fa163e0a8baf | 外周血管支架类 | 下肢动脉支架 | 球囊扩张式血管覆膜支架 | 国械注进20203130161 |  | 球囊扩张式血管覆膜支架由封装在两层ePTFE覆膜中的316L不锈钢电抛光支架构成。覆膜支架预装在具非顺应性球囊的经导丝OTW输送系统上。球囊轴上的两个不透射线标记指示球囊长度和覆膜支架的两端。输送系统的近端部分包括充盈腔螺纹鲁尔接口和导丝腔鲁尔接口。该产品的输送系统适用于80 cm和135 cm长度的导管，且兼容0.035”（0.89mm）导丝。产品经环氧乙烷灭菌，一次性使用。货架有效期3年。 | 球囊扩张式血管覆膜支架用于髂总动脉或髂外动脉粥样硬化性病变。 | 髂外动脉、髂总动脉 | 非药物涂层 覆膜 短支架 (长度≤100mm) | 8c66d155-c126-11ea-8d16-fa163e0a8baf | 8c66d155-c126-11ea-8d16-fa163e0a8baf | 球囊扩张式血管覆膜支架 | C02060900113023102900000023 | C02060900101005102900000023 | 02-血管介入治疗类材料 | 06-外周血管介入治疗材料 | 09-髂股动脉支架 | 髂股动脉支架（非分支型/覆膜） | 13-不锈钢 | 023-覆膜/非自膨/非分支型 | 直径10mm,长度58mm | LSM0801058 |  | 集采范围内-中选 | 3283 | 3283
巴德医疗科技（上海）有限公司 | 15a96bb8-c123-11ea-8d16-fa163e0a8baf | 外周血管支架类 | 下肢动脉支架 | 球囊扩张式血管覆膜支架 | 国械注进20203130161 |  | 球囊扩张式血管覆膜支架由封装在两层ePTFE覆膜中的316L不锈钢电抛光支架构成。覆膜支架预装在具非顺应性球囊的经导丝OTW输送系统上。球囊轴上的两个不透射线标记指示球囊长度和覆膜支架的两端。输送系统的近端部分包括充盈腔螺纹鲁尔接口和导丝腔鲁尔接口。该产品的输送系统适用于80 cm和135 cm长度的导管，且兼容0.035”（0.89mm）导丝。产品经环氧乙烷灭菌，一次性使用。货架有效期3年。 | 球囊扩张式血管覆膜支架用于髂总动脉或髂外动脉粥样硬化性病变。 | 髂外动脉、髂总动脉 | 非药物涂层 覆膜 短支架 (长度≤100mm) | a8788891-c126-11ea-8d16-fa163e0a8baf | a8788891-c126-11ea-8d16-fa163e0a8baf | 球囊扩张式血管覆膜支架 | C02060900113023102900000029 | C02060900101005102900000029 | 02-血管介入治疗类材料 | 06-外周血管介入治疗材料 | 09-髂股动脉支架 | 髂股动脉支架（非分支型/覆膜） | 13-不锈钢 | 023-覆膜/非自膨/非分支型 | 直径12mm,长度38mm | LSM0801238 |  | 集采范围内-中选 | 3283 | 3283
巴德医疗科技（上海）有限公司 | 15a96bb8-c123-11ea-8d16-fa163e0a8baf | 外周血管支架类 | 下肢动脉支架 | 球囊扩张式血管覆膜支架 | 国械注进20203130161 |  | 球囊扩张式血管覆膜支架由封装在两层ePTFE覆膜中的316L不锈钢电抛光支架构成。覆膜支架预装在具非顺应性球囊的经导丝OTW输送系统上。球囊轴上的两个不透射线标记指示球囊长度和覆膜支架的两端。输送系统的近端部分包括充盈腔螺纹鲁尔接口和导丝腔鲁尔接口。该产品的输送系统适用于80 cm和135 cm长度的导管，且兼容0.035”（0.89mm）导丝。产品经环氧乙烷灭菌，一次性使用。货架有效期3年。 | 球囊扩张式血管覆膜支架用于髂总动脉或髂外动脉粥样硬化性病变。 | 髂外动脉、髂总动脉 | 非药物涂层 覆膜 短支架 (长度≤100mm) | b157bc23-c126-11ea-8d16-fa163e0a8baf | b157bc23-c126-11ea-8d16-fa163e0a8baf | 球囊扩张式血管覆膜支架 | C02060900113023102900000030 | C02060900101005102900000030 | 02-血管介入治疗类材料 | 06-外周血管介入治疗材料 | 09-髂股动脉支架 | 髂股动脉支架（非分支型/覆膜） | 13-不锈钢 | 023-覆膜/非自膨/非分支型 | 直径12mm,长度58mm | LSM0801258 |  | 集采范围内-中选 | 3283 | 3283
巴德医疗科技（上海）有限公司 | 15a96bb8-c123-11ea-8d16-fa163e0a8baf | 外周血管支架类 | 下肢动脉支架 | 球囊扩张式血管覆膜支架 | 国械注进20203130161 |  | 球囊扩张式血管覆膜支架由封装在两层ePTFE覆膜中的316L不锈钢电抛光支架构成。覆膜支架预装在具非顺应性球囊的经导丝OTW输送系统上。球囊轴上的两个不透射线标记指示球囊长度和覆膜支架的两端。输送系统的近端部分包括充盈腔螺纹鲁尔接口和导丝腔鲁尔接口。该产品的输送系统适用于80 cm和135 cm长度的导管，且兼容0.035”（0.89mm）导丝。产品经环氧乙烷灭菌，一次性使用。货架有效期3年。 | 球囊扩张式血管覆膜支架用于髂总动脉或髂外动脉粥样硬化性病变。 | 髂外动脉、髂总动脉 | 非药物涂层 覆膜 短支架 (长度≤100mm) | 5b9be2bd-c125-11ea-8d16-fa163e0a8baf | 5b9be2bd-c125-11ea-8d16-fa163e0a8baf | 球囊扩张式血管覆膜支架 | C02060900113023102900000014 | C02060900101005102900000014 | 02-血管介入治疗类材料 | 06-外周血管介入治疗材料 | 09-髂股动脉支架 | 髂股动脉支架（非分支型/覆膜） | 13-不锈钢 | 023-覆膜/非自膨/非分支型 | 直径5mm,长度26mm | LSM1350526 |  | 集采范围内-中选 | 3283 | 3283
巴德医疗科技（上海）有限公司 | 15a96bb8-c123-11ea-8d16-fa163e0a8baf | 外周血管支架类 | 下肢动脉支架 | 球囊扩张式血管覆膜支架 | 国械注进20203130161 |  | 球囊扩张式血管覆膜支架由封装在两层ePTFE覆膜中的316L不锈钢电抛光支架构成。覆膜支架预装在具非顺应性球囊的经导丝OTW输送系统上。球囊轴上的两个不透射线标记指示球囊长度和覆膜支架的两端。输送系统的近端部分包括充盈腔螺纹鲁尔接口和导丝腔鲁尔接口。该产品的输送系统适用于80 cm和135 cm长度的导管，且兼容0.035”（0.89mm）导丝。产品经环氧乙烷灭菌，一次性使用。货架有效期3年。 | 球囊扩张式血管覆膜支架用于髂总动脉或髂外动脉粥样硬化性病变。 | 髂外动脉、髂总动脉 | 非药物涂层 覆膜 短支架 (长度≤100mm) | 667eeb04-c125-11ea-8d16-fa163e0a8baf | 667eeb04-c125-11ea-8d16-fa163e0a8baf | 球囊扩张式血管覆膜支架 | C02060900113023102900000016 | C02060900101005102900000016 | 02-血管介入治疗类材料 | 06-外周血管介入治疗材料 | 09-髂股动脉支架 | 髂股动脉支架（非分支型/覆膜） | 13-不锈钢 | 023-覆膜/非自膨/非分支型 | 直径5mm,长度37mm | LSM1350537 |  | 集采范围内-中选 | 3283 | 3283
巴德医疗科技（上海）有限公司 | 15a96bb8-c123-11ea-8d16-fa163e0a8baf | 外周血管支架类 | 下肢动脉支架 | 球囊扩张式血管覆膜支架 | 国械注进20203130161 |  | 球囊扩张式血管覆膜支架由封装在两层ePTFE覆膜中的316L不锈钢电抛光支架构成。覆膜支架预装在具非顺应性球囊的经导丝OTW输送系统上。球囊轴上的两个不透射线标记指示球囊长度和覆膜支架的两端。输送系统的近端部分包括充盈腔螺纹鲁尔接口和导丝腔鲁尔接口。该产品的输送系统适用于80 cm和135 cm长度的导管，且兼容0.035”（0.89mm）导丝。产品经环氧乙烷灭菌，一次性使用。货架有效期3年。 | 球囊扩张式血管覆膜支架用于髂总动脉或髂外动脉粥样硬化性病变。 | 髂外动脉、髂总动脉 | 非药物涂层 覆膜 短支架 (长度≤100mm) | 9ddb8af5-c125-11ea-8d16-fa163e0a8baf | 9ddb8af5-c125-11ea-8d16-fa163e0a8baf | 球囊扩张式血管覆膜支架 | C02060900113023102900000026 | C02060900101005102900000026 | 02-血管介入治疗类材料 | 06-外周血管介入治疗材料 | 09-髂股动脉支架 | 髂股动脉支架（非分支型/覆膜） | 13-不锈钢 | 023-覆膜/非自膨/非分支型 | 直径6mm,长度16mm | LSM1350616 |  | 集采范围内-中选 | 3283 | 3283
巴德医疗科技（上海）有限公司 | 15a96bb8-c123-11ea-8d16-fa163e0a8baf | 外周血管支架类 | 下肢动脉支架 | 球囊扩张式血管覆膜支架 | 国械注进20203130161 |  | 球囊扩张式血管覆膜支架由封装在两层ePTFE覆膜中的316L不锈钢电抛光支架构成。覆膜支架预装在具非顺应性球囊的经导丝OTW输送系统上。球囊轴上的两个不透射线标记指示球囊长度和覆膜支架的两端。输送系统的近端部分包括充盈腔螺纹鲁尔接口和导丝腔鲁尔接口。该产品的输送系统适用于80 cm和135 cm长度的导管，且兼容0.035”（0.89mm）导丝。产品经环氧乙烷灭菌，一次性使用。货架有效期3年。 | 球囊扩张式血管覆膜支架用于髂总动脉或髂外动脉粥样硬化性病变。 | 髂外动脉、髂总动脉 | 非药物涂层 覆膜 短支架 (长度≤100mm) | a80d47dd-c125-11ea-8d16-fa163e0a8baf | a80d47dd-c125-11ea-8d16-fa163e0a8baf | 球囊扩张式血管覆膜支架 | C02060900113023102900000028 | C02060900101005102900000028 | 02-血管介入治疗类材料 | 06-外周血管介入治疗材料 | 09-髂股动脉支架 | 髂股动脉支架（非分支型/覆膜） | 13-不锈钢 | 023-覆膜/非自膨/非分支型 | 直径6mm,长度26mm | LSM1350626 |  | 集采范围内-中选 | 3283 | 3283
巴德医疗科技（上海）有限公司 | 15a96bb8-c123-11ea-8d16-fa163e0a8baf | 外周血管支架类 | 下肢动脉支架 | 球囊扩张式血管覆膜支架 | 国械注进20203130161 |  | 球囊扩张式血管覆膜支架由封装在两层ePTFE覆膜中的316L不锈钢电抛光支架构成。覆膜支架预装在具非顺应性球囊的经导丝OTW输送系统上。球囊轴上的两个不透射线标记指示球囊长度和覆膜支架的两端。输送系统的近端部分包括充盈腔螺纹鲁尔接口和导丝腔鲁尔接口。该产品的输送系统适用于80 cm和135 cm长度的导管，且兼容0.035”（0.89mm）导丝。产品经环氧乙烷灭菌，一次性使用。货架有效期3年。 | 球囊扩张式血管覆膜支架用于髂总动脉或髂外动脉粥样硬化性病变。 | 髂外动脉、髂总动脉 | 非药物涂层 覆膜 短支架 (长度≤100mm) | b344b51f-c125-11ea-8d16-fa163e0a8baf | b344b51f-c125-11ea-8d16-fa163e0a8baf | 球囊扩张式血管覆膜支架 | C02060900113023102900000031 | C02060900101005102900000031 | 02-血管介入治疗类材料 | 06-外周血管介入治疗材料 | 09-髂股动脉支架 | 髂股动脉支架（非分支型/覆膜） | 13-不锈钢 | 023-覆膜/非自膨/非分支型 | 直径6mm,长度37mm | LSM1350637 |  | 集采范围内-中选 | 3283 | 3283
巴德医疗科技（上海）有限公司 | 15a96bb8-c123-11ea-8d16-fa163e0a8baf | 外周血管支架类 | 下肢动脉支架 | 球囊扩张式血管覆膜支架 | 国械注进20203130161 |  | 球囊扩张式血管覆膜支架由封装在两层ePTFE覆膜中的316L不锈钢电抛光支架构成。覆膜支架预装在具非顺应性球囊的经导丝OTW输送系统上。球囊轴上的两个不透射线标记指示球囊长度和覆膜支架的两端。输送系统的近端部分包括充盈腔螺纹鲁尔接口和导丝腔鲁尔接口。该产品的输送系统适用于80 cm和135 cm长度的导管，且兼容0.035”（0.89mm）导丝。产品经环氧乙烷灭菌，一次性使用。货架有效期3年。 | 球囊扩张式血管覆膜支架用于髂总动脉或髂外动脉粥样硬化性病变。 | 髂外动脉、髂总动脉 | 非药物涂层 覆膜 短支架 (长度≤100mm) | bf33aecb-c125-11ea-8d16-fa163e0a8baf | bf33aecb-c125-11ea-8d16-fa163e0a8baf | 球囊扩张式血管覆膜支架 | C02060900113023102900000033 | C02060900101005102900000033 | 02-血管介入治疗类材料 | 06-外周血管介入治疗材料 | 09-髂股动脉支架 | 髂股动脉支架（非分支型/覆膜） | 13-不锈钢 | 023-覆膜/非自膨/非分支型 | 直径6mm,长度58mm | LSM1350658 |  | 集采范围内-中选 | 3283 | 3283
巴德医疗科技（上海）有限公司 | 15a96bb8-c123-11ea-8d16-fa163e0a8baf | 外周血管支架类 | 下肢动脉支架 | 球囊扩张式血管覆膜支架 | 国械注进20203130161 |  | 球囊扩张式血管覆膜支架由封装在两层ePTFE覆膜中的316L不锈钢电抛光支架构成。覆膜支架预装在具非顺应性球囊的经导丝OTW输送系统上。球囊轴上的两个不透射线标记指示球囊长度和覆膜支架的两端。输送系统的近端部分包括充盈腔螺纹鲁尔接口和导丝腔鲁尔接口。该产品的输送系统适用于80 cm和135 cm长度的导管，且兼容0.035”（0.89mm）导丝。产品经环氧乙烷灭菌，一次性使用。货架有效期3年。 | 球囊扩张式血管覆膜支架用于髂总动脉或髂外动脉粥样硬化性病变。 | 髂外动脉、髂总动脉 | 非药物涂层 覆膜 短支架 (长度≤100mm) | ef551f85-c125-11ea-8d16-fa163e0a8baf | ef551f85-c125-11ea-8d16-fa163e0a8baf | 球囊扩张式血管覆膜支架 | C02060900113023102900000039 | C02060900101005102900000039 | 02-血管介入治疗类材料 | 06-外周血管介入治疗材料 | 09-髂股动脉支架 | 髂股动脉支架（非分支型/覆膜） | 13-不锈钢 | 023-覆膜/非自膨/非分支型 | 直径7mm,长度16mm | LSM1350716 |  | 集采范围内-中选 | 3283 | 3283
巴德医疗科技（上海）有限公司 | 15a96bb8-c123-11ea-8d16-fa163e0a8baf | 外周血管支架类 | 下肢动脉支架 | 球囊扩张式血管覆膜支架 | 国械注进20203130161 |  | 球囊扩张式血管覆膜支架由封装在两层ePTFE覆膜中的316L不锈钢电抛光支架构成。覆膜支架预装在具非顺应性球囊的经导丝OTW输送系统上。球囊轴上的两个不透射线标记指示球囊长度和覆膜支架的两端。输送系统的近端部分包括充盈腔螺纹鲁尔接口和导丝腔鲁尔接口。该产品的输送系统适用于80 cm和135 cm长度的导管，且兼容0.035”（0.89mm）导丝。产品经环氧乙烷灭菌，一次性使用。货架有效期3年。 | 球囊扩张式血管覆膜支架用于髂总动脉或髂外动脉粥样硬化性病变。 | 髂外动脉、髂总动脉 | 非药物涂层 覆膜 短支架 (长度≤100mm) | f82331a8-c125-11ea-8d16-fa163e0a8baf | f82331a8-c125-11ea-8d16-fa163e0a8baf | 球囊扩张式血管覆膜支架 | C02060900113023102900000040 | C02060900101005102900000040 | 02-血管介入治疗类材料 | 06-外周血管介入治疗材料 | 09-髂股动脉支架 | 髂股动脉支架（非分支型/覆膜） | 13-不锈钢 | 023-覆膜/非自膨/非分支型 | 直径7mm,长度26mm | LSM1350726 |  | 集采范围内-中选 | 3283 | 3283
巴德医疗科技（上海）有限公司 | 15a96bb8-c123-11ea-8d16-fa163e0a8baf | 外周血管支架类 | 下肢动脉支架 | 球囊扩张式血管覆膜支架 | 国械注进20203130161 |  | 球囊扩张式血管覆膜支架由封装在两层ePTFE覆膜中的316L不锈钢电抛光支架构成。覆膜支架预装在具非顺应性球囊的经导丝OTW输送系统上。球囊轴上的两个不透射线标记指示球囊长度和覆膜支架的两端。输送系统的近端部分包括充盈腔螺纹鲁尔接口和导丝腔鲁尔接口。该产品的输送系统适用于80 cm和135 cm长度的导管，且兼容0.035”（0.89mm）导丝。产品经环氧乙烷灭菌，一次性使用。货架有效期3年。 | 球囊扩张式血管覆膜支架用于髂总动脉或髂外动脉粥样硬化性病变。 | 髂外动脉、髂总动脉 | 非药物涂层 覆膜 短支架 (长度≤100mm) | 00ac9ed7-c126-11ea-8d16-fa163e0a8baf | 00ac9ed7-c126-11ea-8d16-fa163e0a8baf | 球囊扩张式血管覆膜支架 | C02060900113023102900000001 | C02060900101005102900000001 | 02-血管介入治疗类材料 | 06-外周血管介入治疗材料 | 09-髂股动脉支架 | 髂股动脉支架（非分支型/覆膜） | 13-不锈钢 | 023-覆膜/非自膨/非分支型 | 直径7mm,长度37mm | LSM1350737 |  | 集采范围内-中选 | 3283 | 3283
巴德医疗科技（上海）有限公司 | 15a96bb8-c123-11ea-8d16-fa163e0a8baf | 外周血管支架类 | 下肢动脉支架 | 球囊扩张式血管覆膜支架 | 国械注进20203130161 |  | 球囊扩张式血管覆膜支架由封装在两层ePTFE覆膜中的316L不锈钢电抛光支架构成。覆膜支架预装在具非顺应性球囊的经导丝OTW输送系统上。球囊轴上的两个不透射线标记指示球囊长度和覆膜支架的两端。输送系统的近端部分包括充盈腔螺纹鲁尔接口和导丝腔鲁尔接口。该产品的输送系统适用于80 cm和135 cm长度的导管，且兼容0.035”（0.89mm）导丝。产品经环氧乙烷灭菌，一次性使用。货架有效期3年。 | 球囊扩张式血管覆膜支架用于髂总动脉或髂外动脉粥样硬化性病变。 | 髂外动脉、髂总动脉 | 非药物涂层 覆膜 短支架 (长度≤100mm) | 0a84e8d1-c126-11ea-8d16-fa163e0a8baf | 0a84e8d1-c126-11ea-8d16-fa163e0a8baf | 球囊扩张式血管覆膜支架 | C02060900113023102900000002 | C02060900101005102900000002 | 02-血管介入治疗类材料 | 06-外周血管介入治疗材料 | 09-髂股动脉支架 | 髂股动脉支架（非分支型/覆膜） | 13-不锈钢 | 023-覆膜/非自膨/非分支型 | 直径7mm,长度58mm | LSM1350758 |  | 集采范围内-中选 | 3283 | 3283
巴德医疗科技（上海）有限公司 | 15a96bb8-c123-11ea-8d16-fa163e0a8baf | 外周血管支架类 | 下肢动脉支架 | 球囊扩张式血管覆膜支架 | 国械注进20203130161 |  | 球囊扩张式血管覆膜支架由封装在两层ePTFE覆膜中的316L不锈钢电抛光支架构成。覆膜支架预装在具非顺应性球囊的经导丝OTW输送系统上。球囊轴上的两个不透射线标记指示球囊长度和覆膜支架的两端。输送系统的近端部分包括充盈腔螺纹鲁尔接口和导丝腔鲁尔接口。该产品的输送系统适用于80 cm和135 cm长度的导管，且兼容0.035”（0.89mm）导丝。产品经环氧乙烷灭菌，一次性使用。货架有效期3年。 | 球囊扩张式血管覆膜支架用于髂总动脉或髂外动脉粥样硬化性病变。 | 髂外动脉、髂总动脉 | 非药物涂层 覆膜 短支架 (长度≤100mm) | 37f6d3df-c126-11ea-8d16-fa163e0a8baf | 37f6d3df-c126-11ea-8d16-fa163e0a8baf | 球囊扩张式血管覆膜支架 | C02060900113023102900000008 | C02060900101005102900000008 | 02-血管介入治疗类材料 | 06-外周血管介入治疗材料 | 09-髂股动脉支架 | 髂股动脉支架（非分支型/覆膜） | 13-不锈钢 | 023-覆膜/非自膨/非分支型 | 直径8mm,长度16mm | LSM1350816 |  | 集采范围内-中选 | 3283 | 3283
巴德医疗科技（上海）有限公司 | 15a96bb8-c123-11ea-8d16-fa163e0a8baf | 外周血管支架类 | 下肢动脉支架 | 球囊扩张式血管覆膜支架 | 国械注进20203130161 |  | 球囊扩张式血管覆膜支架由封装在两层ePTFE覆膜中的316L不锈钢电抛光支架构成。覆膜支架预装在具非顺应性球囊的经导丝OTW输送系统上。球囊轴上的两个不透射线标记指示球囊长度和覆膜支架的两端。输送系统的近端部分包括充盈腔螺纹鲁尔接口和导丝腔鲁尔接口。该产品的输送系统适用于80 cm和135 cm长度的导管，且兼容0.035”（0.89mm）导丝。产品经环氧乙烷灭菌，一次性使用。货架有效期3年。 | 球囊扩张式血管覆膜支架用于髂总动脉或髂外动脉粥样硬化性病变。 | 髂外动脉、髂总动脉 | 非药物涂层 覆膜 短支架 (长度≤100mm) | 403febcf-c126-11ea-8d16-fa163e0a8baf | 403febcf-c126-11ea-8d16-fa163e0a8baf | 球囊扩张式血管覆膜支架 | C02060900113023102900000010 | C02060900101005102900000010 | 02-血管介入治疗类材料 | 06-外周血管介入治疗材料 | 09-髂股动脉支架 | 髂股动脉支架（非分支型/覆膜） | 13-不锈钢 | 023-覆膜/非自膨/非分支型 | 直径8mm,长度26mm | LSM1350826 |  | 集采范围内-中选 | 3283 | 3283
巴德医疗科技（上海）有限公司 | 15a96bb8-c123-11ea-8d16-fa163e0a8baf | 外周血管支架类 | 下肢动脉支架 | 球囊扩张式血管覆膜支架 | 国械注进20203130161 |  | 球囊扩张式血管覆膜支架由封装在两层ePTFE覆膜中的316L不锈钢电抛光支架构成。覆膜支架预装在具非顺应性球囊的经导丝OTW输送系统上。球囊轴上的两个不透射线标记指示球囊长度和覆膜支架的两端。输送系统的近端部分包括充盈腔螺纹鲁尔接口和导丝腔鲁尔接口。该产品的输送系统适用于80 cm和135 cm长度的导管，且兼容0.035”（0.89mm）导丝。产品经环氧乙烷灭菌，一次性使用。货架有效期3年。 | 球囊扩张式血管覆膜支架用于髂总动脉或髂外动脉粥样硬化性病变。 | 髂外动脉、髂总动脉 | 非药物涂层 覆膜 短支架 (长度≤100mm) | 49973be0-c126-11ea-8d16-fa163e0a8baf | 49973be0-c126-11ea-8d16-fa163e0a8baf | 球囊扩张式血管覆膜支架 | C02060900113023102900000011 | C02060900101005102900000011 | 02-血管介入治疗类材料 | 06-外周血管介入治疗材料 | 09-髂股动脉支架 | 髂股动脉支架（非分支型/覆膜） | 13-不锈钢 | 023-覆膜/非自膨/非分支型 | 直径8mm,长度37mm | LSM1350837 |  | 集采范围内-中选 | 3283 | 3283
巴德医疗科技（上海）有限公司 | 15a96bb8-c123-11ea-8d16-fa163e0a8baf | 外周血管支架类 | 下肢动脉支架 | 球囊扩张式血管覆膜支架 | 国械注进20203130161 |  | 球囊扩张式血管覆膜支架由封装在两层ePTFE覆膜中的316L不锈钢电抛光支架构成。覆膜支架预装在具非顺应性球囊的经导丝OTW输送系统上。球囊轴上的两个不透射线标记指示球囊长度和覆膜支架的两端。输送系统的近端部分包括充盈腔螺纹鲁尔接口和导丝腔鲁尔接口。该产品的输送系统适用于80 cm和135 cm长度的导管，且兼容0.035”（0.89mm）导丝。产品经环氧乙烷灭菌，一次性使用。货架有效期3年。 | 球囊扩张式血管覆膜支架用于髂总动脉或髂外动脉粥样硬化性病变。 | 髂外动脉、髂总动脉 | 非药物涂层 覆膜 短支架 (长度≤100mm) | 52756fe9-c126-11ea-8d16-fa163e0a8baf | 52756fe9-c126-11ea-8d16-fa163e0a8baf | 球囊扩张式血管覆膜支架 | C02060900113023102900000012 | C02060900101005102900000012 | 02-血管介入治疗类材料 | 06-外周血管介入治疗材料 | 09-髂股动脉支架 | 髂股动脉支架（非分支型/覆膜） | 13-不锈钢 | 023-覆膜/非自膨/非分支型 | 直径8mm,长度58mm | LSM1350858 |  | 集采范围内-中选 | 3283 | 3283
巴德医疗科技（上海）有限公司 | 15a96bb8-c123-11ea-8d16-fa163e0a8baf | 外周血管支架类 | 下肢动脉支架 | 球囊扩张式血管覆膜支架 | 国械注进20203130161 |  | 球囊扩张式血管覆膜支架由封装在两层ePTFE覆膜中的316L不锈钢电抛光支架构成。覆膜支架预装在具非顺应性球囊的经导丝OTW输送系统上。球囊轴上的两个不透射线标记指示球囊长度和覆膜支架的两端。输送系统的近端部分包括充盈腔螺纹鲁尔接口和导丝腔鲁尔接口。该产品的输送系统适用于80 cm和135 cm长度的导管，且兼容0.035”（0.89mm）导丝。产品经环氧乙烷灭菌，一次性使用。货架有效期3年。 | 球囊扩张式血管覆膜支架用于髂总动脉或髂外动脉粥样硬化性病变。 | 髂外动脉、髂总动脉 | 非药物涂层 覆膜 短支架 (长度≤100mm) | 6db24d5f-c126-11ea-8d16-fa163e0a8baf | 6db24d5f-c126-11ea-8d16-fa163e0a8baf | 球囊扩张式血管覆膜支架 | C02060900113023102900000017 | C02060900101005102900000017 | 02-血管介入治疗类材料 | 06-外周血管介入治疗材料 | 09-髂股动脉支架 | 髂股动脉支架（非分支型/覆膜） | 13-不锈钢 | 023-覆膜/非自膨/非分支型 | 直径9mm,长度38mm | LSM1350938 |  | 集采范围内-中选 | 3283 | 3283
巴德医疗科技（上海）有限公司 | 15a96bb8-c123-11ea-8d16-fa163e0a8baf | 外周血管支架类 | 下肢动脉支架 | 球囊扩张式血管覆膜支架 | 国械注进20203130161 |  | 球囊扩张式血管覆膜支架由封装在两层ePTFE覆膜中的316L不锈钢电抛光支架构成。覆膜支架预装在具非顺应性球囊的经导丝OTW输送系统上。球囊轴上的两个不透射线标记指示球囊长度和覆膜支架的两端。输送系统的近端部分包括充盈腔螺纹鲁尔接口和导丝腔鲁尔接口。该产品的输送系统适用于80 cm和135 cm长度的导管，且兼容0.035”（0.89mm）导丝。产品经环氧乙烷灭菌，一次性使用。货架有效期3年。 | 球囊扩张式血管覆膜支架用于髂总动脉或髂外动脉粥样硬化性病变。 | 髂外动脉、髂总动脉 | 非药物涂层 覆膜 短支架 (长度≤100mm) | 79fe138e-c126-11ea-8d16-fa163e0a8baf | 79fe138e-c126-11ea-8d16-fa163e0a8baf | 球囊扩张式血管覆膜支架 | C02060900113023102900000019 | C02060900101005102900000019 | 02-血管介入治疗类材料 | 06-外周血管介入治疗材料 | 09-髂股动脉支架 | 髂股动脉支架（非分支型/覆膜） | 13-不锈钢 | 023-覆膜/非自膨/非分支型 | 直径9mm,长度58mm | LSM1350958 |  | 集采范围内-中选 | 3283 | 3283
巴德医疗科技（上海）有限公司 | 15a96bb8-c123-11ea-8d16-fa163e0a8baf | 外周血管支架类 | 下肢动脉支架 | 球囊扩张式血管覆膜支架 | 国械注进20203130161 |  | 球囊扩张式血管覆膜支架由封装在两层ePTFE覆膜中的316L不锈钢电抛光支架构成。覆膜支架预装在具非顺应性球囊的经导丝OTW输送系统上。球囊轴上的两个不透射线标记指示球囊长度和覆膜支架的两端。输送系统的近端部分包括充盈腔螺纹鲁尔接口和导丝腔鲁尔接口。该产品的输送系统适用于80 cm和135 cm长度的导管，且兼容0.035”（0.89mm）导丝。产品经环氧乙烷灭菌，一次性使用。货架有效期3年。 | 球囊扩张式血管覆膜支架用于髂总动脉或髂外动脉粥样硬化性病变。 | 髂外动脉、髂总动脉 | 非药物涂层 覆膜 短支架 (长度≤100mm) | 9568561e-c126-11ea-8d16-fa163e0a8baf | 9568561e-c126-11ea-8d16-fa163e0a8baf | 球囊扩张式血管覆膜支架 | C02060900113023102900000025 | C02060900101005102900000025 | 02-血管介入治疗类材料 | 06-外周血管介入治疗材料 | 09-髂股动脉支架 | 髂股动脉支架（非分支型/覆膜） | 13-不锈钢 | 023-覆膜/非自膨/非分支型 | 直径10mm,长度38mm | LSM1351038 |  | 集采范围内-中选 | 3283 | 3283
巴德医疗科技（上海）有限公司 | 15a96bb8-c123-11ea-8d16-fa163e0a8baf | 外周血管支架类 | 下肢动脉支架 | 球囊扩张式血管覆膜支架 | 国械注进20203130161 |  | 球囊扩张式血管覆膜支架由封装在两层ePTFE覆膜中的316L不锈钢电抛光支架构成。覆膜支架预装在具非顺应性球囊的经导丝OTW输送系统上。球囊轴上的两个不透射线标记指示球囊长度和覆膜支架的两端。输送系统的近端部分包括充盈腔螺纹鲁尔接口和导丝腔鲁尔接口。该产品的输送系统适用于80 cm和135 cm长度的导管，且兼容0.035”（0.89mm）导丝。产品经环氧乙烷灭菌，一次性使用。货架有效期3年。 | 球囊扩张式血管覆膜支架用于髂总动脉或髂外动脉粥样硬化性病变。 | 髂外动脉、髂总动脉 | 非药物涂层 覆膜 短支架 (长度≤100mm) | 9ed740b5-c126-11ea-8d16-fa163e0a8baf | 9ed740b5-c126-11ea-8d16-fa163e0a8baf | 球囊扩张式血管覆膜支架 | C02060900113023102900000027 | C02060900101005102900000027 | 02-血管介入治疗类材料 | 06-外周血管介入治疗材料 | 09-髂股动脉支架 | 髂股动脉支架（非分支型/覆膜） | 13-不锈钢 | 023-覆膜/非自膨/非分支型 | 直径10mm,长度58mm | LSM1351058 |  | 集采范围内-中选 | 3283 | 3283
巴德医疗科技（上海）有限公司 | 15a96bb8-c123-11ea-8d16-fa163e0a8baf | 外周血管支架类 | 下肢动脉支架 | 球囊扩张式血管覆膜支架 | 国械注进20203130161 |  | 球囊扩张式血管覆膜支架由封装在两层ePTFE覆膜中的316L不锈钢电抛光支架构成。覆膜支架预装在具非顺应性球囊的经导丝OTW输送系统上。球囊轴上的两个不透射线标记指示球囊长度和覆膜支架的两端。输送系统的近端部分包括充盈腔螺纹鲁尔接口和导丝腔鲁尔接口。该产品的输送系统适用于80 cm和135 cm长度的导管，且兼容0.035”（0.89mm）导丝。产品经环氧乙烷灭菌，一次性使用。货架有效期3年。 | 球囊扩张式血管覆膜支架用于髂总动脉或髂外动脉粥样硬化性病变。 | 髂外动脉、髂总动脉 | 非药物涂层 覆膜 短支架 (长度≤100mm) | bae6a0ca-c126-11ea-8d16-fa163e0a8baf | bae6a0ca-c126-11ea-8d16-fa163e0a8baf | 球囊扩张式血管覆膜支架 | C02060900113023102900000032 | C02060900101005102900000032 | 02-血管介入治疗类材料 | 06-外周血管介入治疗材料 | 09-髂股动脉支架 | 髂股动脉支架（非分支型/覆膜） | 13-不锈钢 | 023-覆膜/非自膨/非分支型 | 直径12mm,长度38mm | LSM1351238 |  | 集采范围内-中选 | 3283 | 3283
巴德医疗科技（上海）有限公司 | 15a96bb8-c123-11ea-8d16-fa163e0a8baf | 外周血管支架类 | 下肢动脉支架 | 球囊扩张式血管覆膜支架 | 国械注进20203130161 |  | 球囊扩张式血管覆膜支架由封装在两层ePTFE覆膜中的316L不锈钢电抛光支架构成。覆膜支架预装在具非顺应性球囊的经导丝OTW输送系统上。球囊轴上的两个不透射线标记指示球囊长度和覆膜支架的两端。输送系统的近端部分包括充盈腔螺纹鲁尔接口和导丝腔鲁尔接口。该产品的输送系统适用于80 cm和135 cm长度的导管，且兼容0.035”（0.89mm）导丝。产品经环氧乙烷灭菌，一次性使用。货架有效期3年。 | 球囊扩张式血管覆膜支架用于髂总动脉或髂外动脉粥样硬化性病变。 | 髂外动脉、髂总动脉 | 非药物涂层 覆膜 短支架 (长度≤100mm) | c4b92b1a-c126-11ea-8d16-fa163e0a8baf | c4b92b1a-c126-11ea-8d16-fa163e0a8baf | 球囊扩张式血管覆膜支架 | C02060900113023102900000034 | C02060900101005102900000034 | 02-血管介入治疗类材料 | 06-外周血管介入治疗材料 | 09-髂股动脉支架 | 髂股动脉支架（非分支型/覆膜） | 13-不锈钢 | 023-覆膜/非自膨/非分支型 | 直径12mm,长度58mm | LSM1351258 |  | 集采范围内-中选 | 3283 | 3283
巴德医疗科技（上海）有限公司 | c1a179c8-8d61-11ed-9447-b4055d63f15c | 外周血管支架类 | 下肢动脉支架 | 外周血管支架-2 | 国械注进20223130595 |  | 该产品由自膨式支架与带GeoAlign标记带的输送系统组 成，支架预装在输送系统上。产品经环氧乙烷灭菌，一次性使用，货架有效期3年。 | 该产品适用于治疗股浅动脉(SFA)和腘动脉新发狭窄或再狭窄病变。 | 股浅动脉、腘动脉 | 非药物涂层 非覆膜 短支架 (长度≤100mm) | 30f01ab8-8d65-11ed-9447-b4055d63f15c | 30f01ab8-8d65-11ed-9447-b4055d63f15c | 外周血管支架 | C02061000114028102900000005 | C02061000101003102900000083 | 02-血管介入治疗类材料 | 06-外周血管介入治疗材料 | 10-股腘动脉支架 | 股腘动脉支架（非药物洗脱） | 14-合金 | 028-非药物洗脱/自膨 | 5mm*20mm*80CM | 5F050201C |  | 集采范围内-中选 | 2736 | 2736
巴德医疗科技（上海）有限公司 | c1a179c8-8d61-11ed-9447-b4055d63f15c | 外周血管支架类 | 下肢动脉支架 | 外周血管支架-2 | 国械注进20223130595 |  | 该产品由自膨式支架与带GeoAlign标记带的输送系统组 成，支架预装在输送系统上。产品经环氧乙烷灭菌，一次性使用，货架有效期3年。 | 该产品适用于治疗股浅动脉(SFA)和腘动脉新发狭窄或再狭窄病变。 | 股浅动脉、腘动脉 | 非药物涂层 非覆膜 短支架 (长度≤100mm) | 30f1f2f5-8d65-11ed-9447-b4055d63f15c | 30f1f2f5-8d65-11ed-9447-b4055d63f15c | 外周血管支架 | C02061000114028102900000031 | C02061000101003102900000109 | 02-血管介入治疗类材料 | 06-外周血管介入治疗材料 | 10-股腘动脉支架 | 股腘动脉支架（非药物洗脱） | 14-合金 | 028-非药物洗脱/自膨 | 5mm*20mm*135CM | 5F050203C |  | 集采范围内-中选 | 2736 | 2736
巴德医疗科技（上海）有限公司 | c1a179c8-8d61-11ed-9447-b4055d63f15c | 外周血管支架类 | 下肢动脉支架 | 外周血管支架-2 | 国械注进20223130595 |  | 该产品由自膨式支架与带GeoAlign标记带的输送系统组 成，支架预装在输送系统上。产品经环氧乙烷灭菌，一次性使用，货架有效期3年。 | 该产品适用于治疗股浅动脉(SFA)和腘动脉新发狭窄或再狭窄病变。 | 股浅动脉、腘动脉 | 非药物涂层 非覆膜 短支架 (长度≤100mm) | 30f28c4b-8d65-11ed-9447-b4055d63f15c | 30f28c4b-8d65-11ed-9447-b4055d63f15c | 外周血管支架 | C02061000114028102900000045 | C02061000101003102900000123 | 02-血管介入治疗类材料 | 06-外周血管介入治疗材料 | 10-股腘动脉支架 | 股腘动脉支架（非药物洗脱） | 14-合金 | 028-非药物洗脱/自膨 | 5mm*30mm*80CM | 5F050301C |  | 集采范围内-中选 | 2736 | 2736
巴德医疗科技（上海）有限公司 | c1a179c8-8d61-11ed-9447-b4055d63f15c | 外周血管支架类 | 下肢动脉支架 | 外周血管支架-2 | 国械注进20223130595 |  | 该产品由自膨式支架与带GeoAlign标记带的输送系统组 成，支架预装在输送系统上。产品经环氧乙烷灭菌，一次性使用，货架有效期3年。 | 该产品适用于治疗股浅动脉(SFA)和腘动脉新发狭窄或再狭窄病变。 | 股浅动脉、腘动脉 | 非药物涂层 非覆膜 短支架 (长度≤100mm) | 30f07d35-8d65-11ed-9447-b4055d63f15c | 30f07d35-8d65-11ed-9447-b4055d63f15c | 外周血管支架 | C02061000114028102900000009 | C02061000101003102900000087 | 02-血管介入治疗类材料 | 06-外周血管介入治疗材料 | 10-股腘动脉支架 | 股腘动脉支架（非药物洗脱） | 14-合金 | 028-非药物洗脱/自膨 | 5mm*30mm*135CM | 5F050303C |  | 集采范围内-中选 | 2736 | 2736
巴德医疗科技（上海）有限公司 | c1a179c8-8d61-11ed-9447-b4055d63f15c | 外周血管支架类 | 下肢动脉支架 | 外周血管支架-2 | 国械注进20223130595 |  | 该产品由自膨式支架与带GeoAlign标记带的输送系统组 成，支架预装在输送系统上。产品经环氧乙烷灭菌，一次性使用，货架有效期3年。 | 该产品适用于治疗股浅动脉(SFA)和腘动脉新发狭窄或再狭窄病变。 | 股浅动脉、腘动脉 | 非药物涂层 非覆膜 短支架 (长度≤100mm) | 30f0e334-8d65-11ed-9447-b4055d63f15c | 30f0e334-8d65-11ed-9447-b4055d63f15c | 外周血管支架 | C02061000114028102900000015 | C02061000101003102900000093 | 02-血管介入治疗类材料 | 06-外周血管介入治疗材料 | 10-股腘动脉支架 | 股腘动脉支架（非药物洗脱） | 14-合金 | 028-非药物洗脱/自膨 | 5mm*40mm*80CM | 5F050401C |  | 集采范围内-中选 | 2736 | 2736
巴德医疗科技（上海）有限公司 | c1a179c8-8d61-11ed-9447-b4055d63f15c | 外周血管支架类 | 下肢动脉支架 | 外周血管支架-2 | 国械注进20223130595 |  | 该产品由自膨式支架与带GeoAlign标记带的输送系统组 成，支架预装在输送系统上。产品经环氧乙烷灭菌，一次性使用，货架有效期3年。 | 该产品适用于治疗股浅动脉(SFA)和腘动脉新发狭窄或再狭窄病变。 | 股浅动脉、腘动脉 | 非药物涂层 非覆膜 短支架 (长度≤100mm) | 30f1fe39-8d65-11ed-9447-b4055d63f15c | 30f1fe39-8d65-11ed-9447-b4055d63f15c | 外周血管支架 | C02061000114028102900000032 | C02061000101003102900000110 | 02-血管介入治疗类材料 | 06-外周血管介入治疗材料 | 10-股腘动脉支架 | 股腘动脉支架（非药物洗脱） | 14-合金 | 028-非药物洗脱/自膨 | 5mm*40mm*135CM | 5F050403C |  | 集采范围内-中选 | 2736 | 2736
巴德医疗科技（上海）有限公司 | c1a179c8-8d61-11ed-9447-b4055d63f15c | 外周血管支架类 | 下肢动脉支架 | 外周血管支架-2 | 国械注进20223130595 |  | 该产品由自膨式支架与带GeoAlign标记带的输送系统组 成，支架预装在输送系统上。产品经环氧乙烷灭菌，一次性使用，货架有效期3年。 | 该产品适用于治疗股浅动脉(SFA)和腘动脉新发狭窄或再狭窄病变。 | 股浅动脉、腘动脉 | 非药物涂层 非覆膜 短支架 (长度≤100mm) | 30f15238-8d65-11ed-9447-b4055d63f15c | 30f15238-8d65-11ed-9447-b4055d63f15c | 外周血管支架 | C02061000114028102900000023 | C02061000101003102900000101 | 02-血管介入治疗类材料 | 06-外周血管介入治疗材料 | 10-股腘动脉支架 | 股腘动脉支架（非药物洗脱） | 14-合金 | 028-非药物洗脱/自膨 | 5mm*60mm*80CM | 5F050601C |  | 集采范围内-中选 | 2736 | 2736
巴德医疗科技（上海）有限公司 | c1a179c8-8d61-11ed-9447-b4055d63f15c | 外周血管支架类 | 下肢动脉支架 | 外周血管支架-2 | 国械注进20223130595 |  | 该产品由自膨式支架与带GeoAlign标记带的输送系统组 成，支架预装在输送系统上。产品经环氧乙烷灭菌，一次性使用，货架有效期3年。 | 该产品适用于治疗股浅动脉(SFA)和腘动脉新发狭窄或再狭窄病变。 | 股浅动脉、腘动脉 | 非药物涂层 非覆膜 短支架 (长度≤100mm) | 30efb05e-8d65-11ed-9447-b4055d63f15c | 30efb05e-8d65-11ed-9447-b4055d63f15c | 外周血管支架 | C02061000114028102900000003 | C02061000101003102900000081 | 02-血管介入治疗类材料 | 06-外周血管介入治疗材料 | 10-股腘动脉支架 | 股腘动脉支架（非药物洗脱） | 14-合金 | 028-非药物洗脱/自膨 | 5mm*60mm*135CM | 5F050603C |  | 集采范围内-中选 | 2736 | 2736
巴德医疗科技（上海）有限公司 | c1a179c8-8d61-11ed-9447-b4055d63f15c | 外周血管支架类 | 下肢动脉支架 | 外周血管支架-2 | 国械注进20223130595 |  | 该产品由自膨式支架与带GeoAlign标记带的输送系统组 成，支架预装在输送系统上。产品经环氧乙烷灭菌，一次性使用，货架有效期3年。 | 该产品适用于治疗股浅动脉(SFA)和腘动脉新发狭窄或再狭窄病变。 | 股浅动脉、腘动脉 | 非药物涂层 非覆膜 短支架 (长度≤100mm) | 30f1e760-8d65-11ed-9447-b4055d63f15c | 30f1e760-8d65-11ed-9447-b4055d63f15c | 外周血管支架 | C02061000114028102900000030 | C02061000101003102900000108 | 02-血管介入治疗类材料 | 06-外周血管介入治疗材料 | 10-股腘动脉支架 | 股腘动脉支架（非药物洗脱） | 14-合金 | 028-非药物洗脱/自膨 | 5mm*80mm*80CM | 5F050801C |  | 集采范围内-中选 | 2736 | 2736
巴德医疗科技（上海）有限公司 | c1a179c8-8d61-11ed-9447-b4055d63f15c | 外周血管支架类 | 下肢动脉支架 | 外周血管支架-2 | 国械注进20223130595 |  | 该产品由自膨式支架与带GeoAlign标记带的输送系统组 成，支架预装在输送系统上。产品经环氧乙烷灭菌，一次性使用，货架有效期3年。 | 该产品适用于治疗股浅动脉(SFA)和腘动脉新发狭窄或再狭窄病变。 | 股浅动脉、腘动脉 | 非药物涂层 非覆膜 短支架 (长度≤100mm) | 30f29fc6-8d65-11ed-9447-b4055d63f15c | 30f29fc6-8d65-11ed-9447-b4055d63f15c | 外周血管支架 | C02061000114028102900000047 | C02061000101003102900000125 | 02-血管介入治疗类材料 | 06-外周血管介入治疗材料 | 10-股腘动脉支架 | 股腘动脉支架（非药物洗脱） | 14-合金 | 028-非药物洗脱/自膨 | 5mm*80mm*135CM | 5F050803C |  | 集采范围内-中选 | 2736 | 2736
巴德医疗科技（上海）有限公司 | c1a179c8-8d61-11ed-9447-b4055d63f15c | 外周血管支架类 | 下肢动脉支架 | 外周血管支架-2 | 国械注进20223130595 |  | 该产品由自膨式支架与带GeoAlign标记带的输送系统组 成，支架预装在输送系统上。产品经环氧乙烷灭菌，一次性使用，货架有效期3年。 | 该产品适用于治疗股浅动脉(SFA)和腘动脉新发狭窄或再狭窄病变。 | 股浅动脉、腘动脉 | 非药物涂层 非覆膜 短支架 (长度≤100mm) | 30f12222-8d65-11ed-9447-b4055d63f15c | 30f12222-8d65-11ed-9447-b4055d63f15c | 外周血管支架 | C02061000114028102900000019 | C02061000101003102900000097 | 02-血管介入治疗类材料 | 06-外周血管介入治疗材料 | 10-股腘动脉支架 | 股腘动脉支架（非药物洗脱） | 14-合金 | 028-非药物洗脱/自膨 | 5mm*100mm*80CM | 5F051001C |  | 集采范围内-中选 | 2736 | 2736
巴德医疗科技（上海）有限公司 | c1a179c8-8d61-11ed-9447-b4055d63f15c | 外周血管支架类 | 下肢动脉支架 | 外周血管支架-2 | 国械注进20223130595 |  | 该产品由自膨式支架与带GeoAlign标记带的输送系统组 成，支架预装在输送系统上。产品经环氧乙烷灭菌，一次性使用，货架有效期3年。 | 该产品适用于治疗股浅动脉(SFA)和腘动脉新发狭窄或再狭窄病变。 | 股浅动脉、腘动脉 | 非药物涂层 非覆膜 短支架 (长度≤100mm) | 30f08bde-8d65-11ed-9447-b4055d63f15c | 30f08bde-8d65-11ed-9447-b4055d63f15c | 外周血管支架 | C02061000114028102900000010 | C02061000101003102900000088 | 02-血管介入治疗类材料 | 06-外周血管介入治疗材料 | 10-股腘动脉支架 | 股腘动脉支架（非药物洗脱） | 14-合金 | 028-非药物洗脱/自膨 | 5mm*100mm*135CM | 5F051003C |  | 集采范围内-中选 | 2736 | 2736
巴德医疗科技（上海）有限公司 | c1a179c8-8d61-11ed-9447-b4055d63f15c | 外周血管支架类 | 下肢动脉支架 | 外周血管支架-2 | 国械注进20223130595 |  | 该产品由自膨式支架与带GeoAlign标记带的输送系统组 成，支架预装在输送系统上。产品经环氧乙烷灭菌，一次性使用，货架有效期3年。 | 该产品适用于治疗股浅动脉(SFA)和腘动脉新发狭窄或再狭窄病变。 | 股浅动脉、腘动脉 | 非药物涂层 非覆膜 短支架 (长度≤100mm) | 30f252d7-8d65-11ed-9447-b4055d63f15c | 30f252d7-8d65-11ed-9447-b4055d63f15c | 外周血管支架 | C02061000114028102900000043 | C02061000101003102900000121 | 02-血管介入治疗类材料 | 06-外周血管介入治疗材料 | 10-股腘动脉支架 | 股腘动脉支架（非药物洗脱） | 14-合金 | 028-非药物洗脱/自膨 | 6mm*20mm*80CM | 5F060201C |  | 集采范围内-中选 | 2736 | 2736
巴德医疗科技（上海）有限公司 | c1a179c8-8d61-11ed-9447-b4055d63f15c | 外周血管支架类 | 下肢动脉支架 | 外周血管支架-2 | 国械注进20223130595 |  | 该产品由自膨式支架与带GeoAlign标记带的输送系统组 成，支架预装在输送系统上。产品经环氧乙烷灭菌，一次性使用，货架有效期3年。 | 该产品适用于治疗股浅动脉(SFA)和腘动脉新发狭窄或再狭窄病变。 | 股浅动脉、腘动脉 | 非药物涂层 非覆膜 短支架 (长度≤100mm) | 30f0c8e0-8d65-11ed-9447-b4055d63f15c | 30f0c8e0-8d65-11ed-9447-b4055d63f15c | 外周血管支架 | C02061000114028102900000014 | C02061000101003102900000092 | 02-血管介入治疗类材料 | 06-外周血管介入治疗材料 | 10-股腘动脉支架 | 股腘动脉支架（非药物洗脱） | 14-合金 | 028-非药物洗脱/自膨 | 6mm*20mm*135CM | 5F060203C |  | 集采范围内-中选 | 2736 | 2736
巴德医疗科技（上海）有限公司 | c1a179c8-8d61-11ed-9447-b4055d63f15c | 外周血管支架类 | 下肢动脉支架 | 外周血管支架-2 | 国械注进20223130595 |  | 该产品由自膨式支架与带GeoAlign标记带的输送系统组 成，支架预装在输送系统上。产品经环氧乙烷灭菌，一次性使用，货架有效期3年。 | 该产品适用于治疗股浅动脉(SFA)和腘动脉新发狭窄或再狭窄病变。 | 股浅动脉、腘动脉 | 非药物涂层 非覆膜 短支架 (长度≤100mm) | 30f0b956-8d65-11ed-9447-b4055d63f15c | 30f0b956-8d65-11ed-9447-b4055d63f15c | 外周血管支架 | C02061000114028102900000013 | C02061000101003102900000091 | 02-血管介入治疗类材料 | 06-外周血管介入治疗材料 | 10-股腘动脉支架 | 股腘动脉支架（非药物洗脱） | 14-合金 | 028-非药物洗脱/自膨 | 6mm*30mm*80CM | 5F060301C |  | 集采范围内-中选 | 2736 | 2736
巴德医疗科技（上海）有限公司 | c1a179c8-8d61-11ed-9447-b4055d63f15c | 外周血管支架类 | 下肢动脉支架 | 外周血管支架-2 | 国械注进20223130595 |  | 该产品由自膨式支架与带GeoAlign标记带的输送系统组 成，支架预装在输送系统上。产品经环氧乙烷灭菌，一次性使用，货架有效期3年。 | 该产品适用于治疗股浅动脉(SFA)和腘动脉新发狭窄或再狭窄病变。 | 股浅动脉、腘动脉 | 非药物涂层 非覆膜 短支架 (长度≤100mm) | 30f224e1-8d65-11ed-9447-b4055d63f15c | 30f224e1-8d65-11ed-9447-b4055d63f15c | 外周血管支架 | C02061000114028102900000037 | C02061000101003102900000115 | 02-血管介入治疗类材料 | 06-外周血管介入治疗材料 | 10-股腘动脉支架 | 股腘动脉支架（非药物洗脱） | 14-合金 | 028-非药物洗脱/自膨 | 6mm*30mm*135CM | 5F060303C |  | 集采范围内-中选 | 2736 | 2736
巴德医疗科技（上海）有限公司 | c1a179c8-8d61-11ed-9447-b4055d63f15c | 外周血管支架类 | 下肢动脉支架 | 外周血管支架-2 | 国械注进20223130595 |  | 该产品由自膨式支架与带GeoAlign标记带的输送系统组 成，支架预装在输送系统上。产品经环氧乙烷灭菌，一次性使用，货架有效期3年。 | 该产品适用于治疗股浅动脉(SFA)和腘动脉新发狭窄或再狭窄病变。 | 股浅动脉、腘动脉 | 非药物涂层 非覆膜 短支架 (长度≤100mm) | 30f2abf1-8d65-11ed-9447-b4055d63f15c | 30f2abf1-8d65-11ed-9447-b4055d63f15c | 外周血管支架 | C02061000114028102900000048 | C02061000101003102900000126 | 02-血管介入治疗类材料 | 06-外周血管介入治疗材料 | 10-股腘动脉支架 | 股腘动脉支架（非药物洗脱） | 14-合金 | 028-非药物洗脱/自膨 | 6mm*40mm*80CM | 5F060401C |  | 集采范围内-中选 | 2736 | 2736
巴德医疗科技（上海）有限公司 | c1a179c8-8d61-11ed-9447-b4055d63f15c | 外周血管支架类 | 下肢动脉支架 | 外周血管支架-2 | 国械注进20223130595 |  | 该产品由自膨式支架与带GeoAlign标记带的输送系统组 成，支架预装在输送系统上。产品经环氧乙烷灭菌，一次性使用，货架有效期3年。 | 该产品适用于治疗股浅动脉(SFA)和腘动脉新发狭窄或再狭窄病变。 | 股浅动脉、腘动脉 | 非药物涂层 非覆膜 短支架 (长度≤100mm) | 30f23ad7-8d65-11ed-9447-b4055d63f15c | 30f23ad7-8d65-11ed-9447-b4055d63f15c | 外周血管支架 | C02061000114028102900000040 | C02061000101003102900000118 | 02-血管介入治疗类材料 | 06-外周血管介入治疗材料 | 10-股腘动脉支架 | 股腘动脉支架（非药物洗脱） | 14-合金 | 028-非药物洗脱/自膨 | 6mm*40mm*135CM | 5F060403C |  | 集采范围内-中选 | 2736 | 2736
巴德医疗科技（上海）有限公司 | c1a179c8-8d61-11ed-9447-b4055d63f15c | 外周血管支架类 | 下肢动脉支架 | 外周血管支架-2 | 国械注进20223130595 |  | 该产品由自膨式支架与带GeoAlign标记带的输送系统组 成，支架预装在输送系统上。产品经环氧乙烷灭菌，一次性使用，货架有效期3年。 | 该产品适用于治疗股浅动脉(SFA)和腘动脉新发狭窄或再狭窄病变。 | 股浅动脉、腘动脉 | 非药物涂层 非覆膜 短支架 (长度≤100mm) | 30f1c248-8d65-11ed-9447-b4055d63f15c | 30f1c248-8d65-11ed-9447-b4055d63f15c | 外周血管支架 | C02061000114028102900000028 | C02061000101003102900000106 | 02-血管介入治疗类材料 | 06-外周血管介入治疗材料 | 10-股腘动脉支架 | 股腘动脉支架（非药物洗脱） | 14-合金 | 028-非药物洗脱/自膨 | 6mm*60mm*80CM | 5F060601C |  | 集采范围内-中选 | 2736 | 2736
巴德医疗科技（上海）有限公司 | c1a179c8-8d61-11ed-9447-b4055d63f15c | 外周血管支架类 | 下肢动脉支架 | 外周血管支架-2 | 国械注进20223130595 |  | 该产品由自膨式支架与带GeoAlign标记带的输送系统组 成，支架预装在输送系统上。产品经环氧乙烷灭菌，一次性使用，货架有效期3年。 | 该产品适用于治疗股浅动脉(SFA)和腘动脉新发狭窄或再狭窄病变。 | 股浅动脉、腘动脉 | 非药物涂层 非覆膜 短支架 (长度≤100mm) | 30f10360-8d65-11ed-9447-b4055d63f15c | 30f10360-8d65-11ed-9447-b4055d63f15c | 外周血管支架 | C02061000114028102900000016 | C02061000101003102900000094 | 02-血管介入治疗类材料 | 06-外周血管介入治疗材料 | 10-股腘动脉支架 | 股腘动脉支架（非药物洗脱） | 14-合金 | 028-非药物洗脱/自膨 | 6mm*60mm*135CM | 5F060603C |  | 集采范围内-中选 | 2736 | 2736
巴德医疗科技（上海）有限公司 | c1a179c8-8d61-11ed-9447-b4055d63f15c | 外周血管支架类 | 下肢动脉支架 | 外周血管支架-2 | 国械注进20223130595 |  | 该产品由自膨式支架与带GeoAlign标记带的输送系统组 成，支架预装在输送系统上。产品经环氧乙烷灭菌，一次性使用，货架有效期3年。 | 该产品适用于治疗股浅动脉(SFA)和腘动脉新发狭窄或再狭窄病变。 | 股浅动脉、腘动脉 | 非药物涂层 非覆膜 短支架 (长度≤100mm) | 30eff846-8d65-11ed-9447-b4055d63f15c | 30eff846-8d65-11ed-9447-b4055d63f15c | 外周血管支架 | C02061000114028102900000004 | C02061000101003102900000082 | 02-血管介入治疗类材料 | 06-外周血管介入治疗材料 | 10-股腘动脉支架 | 股腘动脉支架（非药物洗脱） | 14-合金 | 028-非药物洗脱/自膨 | 6mm*80mm*80CM | 5F060801C |  | 集采范围内-中选 | 2736 | 2736
巴德医疗科技（上海）有限公司 | c1a179c8-8d61-11ed-9447-b4055d63f15c | 外周血管支架类 | 下肢动脉支架 | 外周血管支架-2 | 国械注进20223130595 |  | 该产品由自膨式支架与带GeoAlign标记带的输送系统组 成，支架预装在输送系统上。产品经环氧乙烷灭菌，一次性使用，货架有效期3年。 | 该产品适用于治疗股浅动脉(SFA)和腘动脉新发狭窄或再狭窄病变。 | 股浅动脉、腘动脉 | 非药物涂层 非覆膜 短支架 (长度≤100mm) | 30f214c2-8d65-11ed-9447-b4055d63f15c | 30f214c2-8d65-11ed-9447-b4055d63f15c | 外周血管支架 | C02061000114028102900000035 | C02061000101003102900000113 | 02-血管介入治疗类材料 | 06-外周血管介入治疗材料 | 10-股腘动脉支架 | 股腘动脉支架（非药物洗脱） | 14-合金 | 028-非药物洗脱/自膨 | 6mm*80mm*135CM | 5F060803C |  | 集采范围内-中选 | 2736 | 2736
巴德医疗科技（上海）有限公司 | c1a179c8-8d61-11ed-9447-b4055d63f15c | 外周血管支架类 | 下肢动脉支架 | 外周血管支架-2 | 国械注进20223130595 |  | 该产品由自膨式支架与带GeoAlign标记带的输送系统组 成，支架预装在输送系统上。产品经环氧乙烷灭菌，一次性使用，货架有效期3年。 | 该产品适用于治疗股浅动脉(SFA)和腘动脉新发狭窄或再狭窄病变。 | 股浅动脉、腘动脉 | 非药物涂层 非覆膜 短支架 (长度≤100mm) | 30f29a02-8d65-11ed-9447-b4055d63f15c | 30f29a02-8d65-11ed-9447-b4055d63f15c | 外周血管支架 | C02061000114028102900000046 | C02061000101003102900000124 | 02-血管介入治疗类材料 | 06-外周血管介入治疗材料 | 10-股腘动脉支架 | 股腘动脉支架（非药物洗脱） | 14-合金 | 028-非药物洗脱/自膨 | 6mm*100mm*80CM | 5F061001C |  | 集采范围内-中选 | 2736 | 2736
巴德医疗科技（上海）有限公司 | c1a179c8-8d61-11ed-9447-b4055d63f15c | 外周血管支架类 | 下肢动脉支架 | 外周血管支架-2 | 国械注进20223130595 |  | 该产品由自膨式支架与带GeoAlign标记带的输送系统组 成，支架预装在输送系统上。产品经环氧乙烷灭菌，一次性使用，货架有效期3年。 | 该产品适用于治疗股浅动脉(SFA)和腘动脉新发狭窄或再狭窄病变。 | 股浅动脉、腘动脉 | 非药物涂层 非覆膜 短支架 (长度≤100mm) | 30f09ac7-8d65-11ed-9447-b4055d63f15c | 30f09ac7-8d65-11ed-9447-b4055d63f15c | 外周血管支架 | C02061000114028102900000011 | C02061000101003102900000089 | 02-血管介入治疗类材料 | 06-外周血管介入治疗材料 | 10-股腘动脉支架 | 股腘动脉支架（非药物洗脱） | 14-合金 | 028-非药物洗脱/自膨 | 6mm*100mm*135CM | 5F061003C |  | 集采范围内-中选 | 2736 | 2736
巴德医疗科技（上海）有限公司 | c1a179c8-8d61-11ed-9447-b4055d63f15c | 外周血管支架类 | 下肢动脉支架 | 外周血管支架-2 | 国械注进20223130595 |  | 该产品由自膨式支架与带GeoAlign标记带的输送系统组 成，支架预装在输送系统上。产品经环氧乙烷灭菌，一次性使用，货架有效期3年。 | 该产品适用于治疗股浅动脉(SFA)和腘动脉新发狭窄或再狭窄病变。 | 股浅动脉、腘动脉 | 非药物涂层 非覆膜 短支架 (长度≤100mm) | 30f1d970-8d65-11ed-9447-b4055d63f15c | 30f1d970-8d65-11ed-9447-b4055d63f15c | 外周血管支架 | C02061000114028102900000029 | C02061000101003102900000107 | 02-血管介入治疗类材料 | 06-外周血管介入治疗材料 | 10-股腘动脉支架 | 股腘动脉支架（非药物洗脱） | 14-合金 | 028-非药物洗脱/自膨 | 7mm*20mm*80CM | 5F070201C |  | 集采范围内-中选 | 2736 | 2736
巴德医疗科技（上海）有限公司 | c1a179c8-8d61-11ed-9447-b4055d63f15c | 外周血管支架类 | 下肢动脉支架 | 外周血管支架-2 | 国械注进20223130595 |  | 该产品由自膨式支架与带GeoAlign标记带的输送系统组 成，支架预装在输送系统上。产品经环氧乙烷灭菌，一次性使用，货架有效期3年。 | 该产品适用于治疗股浅动脉(SFA)和腘动脉新发狭窄或再狭窄病变。 | 股浅动脉、腘动脉 | 非药物涂层 非覆膜 短支架 (长度≤100mm) | 30f12f4d-8d65-11ed-9447-b4055d63f15c | 30f12f4d-8d65-11ed-9447-b4055d63f15c | 外周血管支架 | C02061000114028102900000020 | C02061000101003102900000098 | 02-血管介入治疗类材料 | 06-外周血管介入治疗材料 | 10-股腘动脉支架 | 股腘动脉支架（非药物洗脱） | 14-合金 | 028-非药物洗脱/自膨 | 7mm*20mm*135CM | 5F070203C |  | 集采范围内-中选 | 2736 | 2736
巴德医疗科技（上海）有限公司 | c1a179c8-8d61-11ed-9447-b4055d63f15c | 外周血管支架类 | 下肢动脉支架 | 外周血管支架-2 | 国械注进20223130595 |  | 该产品由自膨式支架与带GeoAlign标记带的输送系统组 成，支架预装在输送系统上。产品经环氧乙烷灭菌，一次性使用，货架有效期3年。 | 该产品适用于治疗股浅动脉(SFA)和腘动脉新发狭窄或再狭窄病变。 | 股浅动脉、腘动脉 | 非药物涂层 非覆膜 短支架 (长度≤100mm) | 30f27611-8d65-11ed-9447-b4055d63f15c | 30f27611-8d65-11ed-9447-b4055d63f15c | 外周血管支架 | C02061000114028102900000044 | C02061000101003102900000122 | 02-血管介入治疗类材料 | 06-外周血管介入治疗材料 | 10-股腘动脉支架 | 股腘动脉支架（非药物洗脱） | 14-合金 | 028-非药物洗脱/自膨 | 7mm*30mm*80CM | 5F070301C |  | 集采范围内-中选 | 2736 | 2736
巴德医疗科技（上海）有限公司 | c1a179c8-8d61-11ed-9447-b4055d63f15c | 外周血管支架类 | 下肢动脉支架 | 外周血管支架-2 | 国械注进20223130595 |  | 该产品由自膨式支架与带GeoAlign标记带的输送系统组 成，支架预装在输送系统上。产品经环氧乙烷灭菌，一次性使用，货架有效期3年。 | 该产品适用于治疗股浅动脉(SFA)和腘动脉新发狭窄或再狭窄病变。 | 股浅动脉、腘动脉 | 非药物涂层 非覆膜 短支架 (长度≤100mm) | 30f1b5bc-8d65-11ed-9447-b4055d63f15c | 30f1b5bc-8d65-11ed-9447-b4055d63f15c | 外周血管支架 | C02061000114028102900000027 | C02061000101003102900000105 | 02-血管介入治疗类材料 | 06-外周血管介入治疗材料 | 10-股腘动脉支架 | 股腘动脉支架（非药物洗脱） | 14-合金 | 028-非药物洗脱/自膨 | 7mm*30mm*135CM | 5F070303C |  | 集采范围内-中选 | 2736 | 2736
巴德医疗科技（上海）有限公司 | c1a179c8-8d61-11ed-9447-b4055d63f15c | 外周血管支架类 | 下肢动脉支架 | 外周血管支架-2 | 国械注进20223130595 |  | 该产品由自膨式支架与带GeoAlign标记带的输送系统组 成，支架预装在输送系统上。产品经环氧乙烷灭菌，一次性使用，货架有效期3年。 | 该产品适用于治疗股浅动脉(SFA)和腘动脉新发狭窄或再狭窄病变。 | 股浅动脉、腘动脉 | 非药物涂层 非覆膜 短支架 (长度≤100mm) | 30f06003-8d65-11ed-9447-b4055d63f15c | 30f06003-8d65-11ed-9447-b4055d63f15c | 外周血管支架 | C02061000114028102900000007 | C02061000101003102900000085 | 02-血管介入治疗类材料 | 06-外周血管介入治疗材料 | 10-股腘动脉支架 | 股腘动脉支架（非药物洗脱） | 14-合金 | 028-非药物洗脱/自膨 | 7mm*40mm*80CM | 5F070401C |  | 集采范围内-中选 | 2736 | 2736
巴德医疗科技（上海）有限公司 | c1a179c8-8d61-11ed-9447-b4055d63f15c | 外周血管支架类 | 下肢动脉支架 | 外周血管支架-2 | 国械注进20223130595 |  | 该产品由自膨式支架与带GeoAlign标记带的输送系统组 成，支架预装在输送系统上。产品经环氧乙烷灭菌，一次性使用，货架有效期3年。 | 该产品适用于治疗股浅动脉(SFA)和腘动脉新发狭窄或再狭窄病变。 | 股浅动脉、腘动脉 | 非药物涂层 非覆膜 短支架 (长度≤100mm) | 30f11cf6-8d65-11ed-9447-b4055d63f15c | 30f11cf6-8d65-11ed-9447-b4055d63f15c | 外周血管支架 | C02061000114028102900000018 | C02061000101003102900000096 | 02-血管介入治疗类材料 | 06-外周血管介入治疗材料 | 10-股腘动脉支架 | 股腘动脉支架（非药物洗脱） | 14-合金 | 028-非药物洗脱/自膨 | 7mm*40mm*135CM | 5F070403C |  | 集采范围内-中选 | 2736 | 2736
巴德医疗科技（上海）有限公司 | c1a179c8-8d61-11ed-9447-b4055d63f15c | 外周血管支架类 | 下肢动脉支架 | 外周血管支架-2 | 国械注进20223130595 |  | 该产品由自膨式支架与带GeoAlign标记带的输送系统组 成，支架预装在输送系统上。产品经环氧乙烷灭菌，一次性使用，货架有效期3年。 | 该产品适用于治疗股浅动脉(SFA)和腘动脉新发狭窄或再狭窄病变。 | 股浅动脉、腘动脉 | 非药物涂层 非覆膜 短支架 (长度≤100mm) | 30f0a9e4-8d65-11ed-9447-b4055d63f15c | 30f0a9e4-8d65-11ed-9447-b4055d63f15c | 外周血管支架 | C02061000114028102900000012 | C02061000101003102900000090 | 02-血管介入治疗类材料 | 06-外周血管介入治疗材料 | 10-股腘动脉支架 | 股腘动脉支架（非药物洗脱） | 14-合金 | 028-非药物洗脱/自膨 | 7mm*60mm*80CM | 5F070601C |  | 集采范围内-中选 | 2736 | 2736
巴德医疗科技（上海）有限公司 | c1a179c8-8d61-11ed-9447-b4055d63f15c | 外周血管支架类 | 下肢动脉支架 | 外周血管支架-2 | 国械注进20223130595 |  | 该产品由自膨式支架与带GeoAlign标记带的输送系统组 成，支架预装在输送系统上。产品经环氧乙烷灭菌，一次性使用，货架有效期3年。 | 该产品适用于治疗股浅动脉(SFA)和腘动脉新发狭窄或再狭窄病变。 | 股浅动脉、腘动脉 | 非药物涂层 非覆膜 短支架 (长度≤100mm) | 30f0344e-8d65-11ed-9447-b4055d63f15c | 30f0344e-8d65-11ed-9447-b4055d63f15c | 外周血管支架 | C02061000114028102900000006 | C02061000101003102900000084 | 02-血管介入治疗类材料 | 06-外周血管介入治疗材料 | 10-股腘动脉支架 | 股腘动脉支架（非药物洗脱） | 14-合金 | 028-非药物洗脱/自膨 | 7mm*60mm*135CM | 5F070603C |  | 集采范围内-中选 | 2736 | 2736
巴德医疗科技（上海）有限公司 | c1a179c8-8d61-11ed-9447-b4055d63f15c | 外周血管支架类 | 下肢动脉支架 | 外周血管支架-2 | 国械注进20223130595 |  | 该产品由自膨式支架与带GeoAlign标记带的输送系统组 成，支架预装在输送系统上。产品经环氧乙烷灭菌，一次性使用，货架有效期3年。 | 该产品适用于治疗股浅动脉(SFA)和腘动脉新发狭窄或再狭窄病变。 | 股浅动脉、腘动脉 | 非药物涂层 非覆膜 短支架 (长度≤100mm) | 30f1434b-8d65-11ed-9447-b4055d63f15c | 30f1434b-8d65-11ed-9447-b4055d63f15c | 外周血管支架 | C02061000114028102900000022 | C02061000101003102900000100 | 02-血管介入治疗类材料 | 06-外周血管介入治疗材料 | 10-股腘动脉支架 | 股腘动脉支架（非药物洗脱） | 14-合金 | 028-非药物洗脱/自膨 | 7mm*80mm*80CM | 5F070801C |  | 集采范围内-中选 | 2736 | 2736
巴德医疗科技（上海）有限公司 | c1a179c8-8d61-11ed-9447-b4055d63f15c | 外周血管支架类 | 下肢动脉支架 | 外周血管支架-2 | 国械注进20223130595 |  | 该产品由自膨式支架与带GeoAlign标记带的输送系统组 成，支架预装在输送系统上。产品经环氧乙烷灭菌，一次性使用，货架有效期3年。 | 该产品适用于治疗股浅动脉(SFA)和腘动脉新发狭窄或再狭窄病变。 | 股浅动脉、腘动脉 | 非药物涂层 非覆膜 短支架 (长度≤100mm) | 30f229a9-8d65-11ed-9447-b4055d63f15c | 30f229a9-8d65-11ed-9447-b4055d63f15c | 外周血管支架 | C02061000114028102900000038 | C02061000101003102900000116 | 02-血管介入治疗类材料 | 06-外周血管介入治疗材料 | 10-股腘动脉支架 | 股腘动脉支架（非药物洗脱） | 14-合金 | 028-非药物洗脱/自膨 | 7mm*80mm*135CM | 5F070803C |  | 集采范围内-中选 | 2736 | 2736
巴德医疗科技（上海）有限公司 | c1a179c8-8d61-11ed-9447-b4055d63f15c | 外周血管支架类 | 下肢动脉支架 | 外周血管支架-2 | 国械注进20223130595 |  | 该产品由自膨式支架与带GeoAlign标记带的输送系统组 成，支架预装在输送系统上。产品经环氧乙烷灭菌，一次性使用，货架有效期3年。 | 该产品适用于治疗股浅动脉(SFA)和腘动脉新发狭窄或再狭窄病变。 | 股浅动脉、腘动脉 | 非药物涂层 非覆膜 短支架 (长度≤100mm) | 30f06fcd-8d65-11ed-9447-b4055d63f15c | 30f06fcd-8d65-11ed-9447-b4055d63f15c | 外周血管支架 | C02061000114028102900000008 | C02061000101003102900000086 | 02-血管介入治疗类材料 | 06-外周血管介入治疗材料 | 10-股腘动脉支架 | 股腘动脉支架（非药物洗脱） | 14-合金 | 028-非药物洗脱/自膨 | 7mm*100mm*80CM | 5F071001C |  | 集采范围内-中选 | 2736 | 2736
巴德医疗科技（上海）有限公司 | c1a179c8-8d61-11ed-9447-b4055d63f15c | 外周血管支架类 | 下肢动脉支架 | 外周血管支架-2 | 国械注进20223130595 |  | 该产品由自膨式支架与带GeoAlign标记带的输送系统组 成，支架预装在输送系统上。产品经环氧乙烷灭菌，一次性使用，货架有效期3年。 | 该产品适用于治疗股浅动脉(SFA)和腘动脉新发狭窄或再狭窄病变。 | 股浅动脉、腘动脉 | 非药物涂层 非覆膜 短支架 (长度≤100mm) | 30f1346d-8d65-11ed-9447-b4055d63f15c | 30f1346d-8d65-11ed-9447-b4055d63f15c | 外周血管支架 | C02061000114028102900000021 | C02061000101003102900000099 | 02-血管介入治疗类材料 | 06-外周血管介入治疗材料 | 10-股腘动脉支架 | 股腘动脉支架（非药物洗脱） | 14-合金 | 028-非药物洗脱/自膨 | 7mm*100mm*135CM | 5F071003C |  | 集采范围内-中选 | 2736 | 2736
巴德医疗科技（上海）有限公司 | c1a179c8-8d61-11ed-9447-b4055d63f15c | 外周血管支架类 | 下肢动脉支架 | 外周血管支架-2 | 国械注进20223130595 |  | 该产品由自膨式支架与带GeoAlign标记带的输送系统组 成，支架预装在输送系统上。产品经环氧乙烷灭菌，一次性使用，货架有效期3年。 | 该产品适用于治疗股浅动脉(SFA)和腘动脉新发狭窄或再狭窄病变。 | 股浅动脉、腘动脉 | 非药物涂层 非覆膜 长支架 (100mm＜长度≤150mm) | 30f1a80c-8d65-11ed-9447-b4055d63f15c | 30f1a80c-8d65-11ed-9447-b4055d63f15c | 外周血管支架 | C02061000114028102900000026 | C02061000101003102900000104 | 02-血管介入治疗类材料 | 06-外周血管介入治疗材料 | 10-股腘动脉支架 | 股腘动脉支架（非药物洗脱） | 14-合金 | 028-非药物洗脱/自膨 | 5mm*120mm*80CM | 5F051201C |  | 集采范围内-中选 | 3283 | 3283
巴德医疗科技（上海）有限公司 | c1a179c8-8d61-11ed-9447-b4055d63f15c | 外周血管支架类 | 下肢动脉支架 | 外周血管支架-2 | 国械注进20223130595 |  | 该产品由自膨式支架与带GeoAlign标记带的输送系统组 成，支架预装在输送系统上。产品经环氧乙烷灭菌，一次性使用，货架有效期3年。 | 该产品适用于治疗股浅动脉(SFA)和腘动脉新发狭窄或再狭窄病变。 | 股浅动脉、腘动脉 | 非药物涂层 非覆膜 长支架 (100mm＜长度≤150mm) | 30f16e1b-8d65-11ed-9447-b4055d63f15c | 30f16e1b-8d65-11ed-9447-b4055d63f15c | 外周血管支架 | C02061000114028102900000024 | C02061000101003102900000102 | 02-血管介入治疗类材料 | 06-外周血管介入治疗材料 | 10-股腘动脉支架 | 股腘动脉支架（非药物洗脱） | 14-合金 | 028-非药物洗脱/自膨 | 5mm*120mm*135CM | 5F051203C |  | 集采范围内-中选 | 3283 | 3283
巴德医疗科技（上海）有限公司 | c1a179c8-8d61-11ed-9447-b4055d63f15c | 外周血管支架类 | 下肢动脉支架 | 外周血管支架-2 | 国械注进20223130595 |  | 该产品由自膨式支架与带GeoAlign标记带的输送系统组 成，支架预装在输送系统上。产品经环氧乙烷灭菌，一次性使用，货架有效期3年。 | 该产品适用于治疗股浅动脉(SFA)和腘动脉新发狭窄或再狭窄病变。 | 股浅动脉、腘动脉 | 非药物涂层 非覆膜 长支架 (100mm＜长度≤150mm) | 30f2103a-8d65-11ed-9447-b4055d63f15c | 30f2103a-8d65-11ed-9447-b4055d63f15c | 外周血管支架 | C02061000114028102900000034 | C02061000101003102900000112 | 02-血管介入治疗类材料 | 06-外周血管介入治疗材料 | 10-股腘动脉支架 | 股腘动脉支架（非药物洗脱） | 14-合金 | 028-非药物洗脱/自膨 | 5mm*150mm*80CM | 5F051501C |  | 集采范围内-中选 | 3283 | 3283
巴德医疗科技（上海）有限公司 | c1a179c8-8d61-11ed-9447-b4055d63f15c | 外周血管支架类 | 下肢动脉支架 | 外周血管支架-2 | 国械注进20223130595 |  | 该产品由自膨式支架与带GeoAlign标记带的输送系统组 成，支架预装在输送系统上。产品经环氧乙烷灭菌，一次性使用，货架有效期3年。 | 该产品适用于治疗股浅动脉(SFA)和腘动脉新发狭窄或再狭窄病变。 | 股浅动脉、腘动脉 | 非药物涂层 非覆膜 长支架 (100mm＜长度≤150mm) | 30f22e25-8d65-11ed-9447-b4055d63f15c | 30f22e25-8d65-11ed-9447-b4055d63f15c | 外周血管支架 | C02061000114028102900000039 | C02061000101003102900000117 | 02-血管介入治疗类材料 | 06-外周血管介入治疗材料 | 10-股腘动脉支架 | 股腘动脉支架（非药物洗脱） | 14-合金 | 028-非药物洗脱/自膨 | 5mm*150mm*135CM | 5F051503C |  | 集采范围内-中选 | 3283 | 3283
巴德医疗科技（上海）有限公司 | c1a179c8-8d61-11ed-9447-b4055d63f15c | 外周血管支架类 | 下肢动脉支架 | 外周血管支架-2 | 国械注进20223130595 |  | 该产品由自膨式支架与带GeoAlign标记带的输送系统组 成，支架预装在输送系统上。产品经环氧乙烷灭菌，一次性使用，货架有效期3年。 | 该产品适用于治疗股浅动脉(SFA)和腘动脉新发狭窄或再狭窄病变。 | 股浅动脉、腘动脉 | 非药物涂层 非覆膜 长支架 (100mm＜长度≤150mm) | 30f186f2-8d65-11ed-9447-b4055d63f15c | 30f186f2-8d65-11ed-9447-b4055d63f15c | 外周血管支架 | C02061000114028102900000025 | C02061000101003102900000103 | 02-血管介入治疗类材料 | 06-外周血管介入治疗材料 | 10-股腘动脉支架 | 股腘动脉支架（非药物洗脱） | 14-合金 | 028-非药物洗脱/自膨 | 6mm*120mm*80CM | 5F061201C |  | 集采范围内-中选 | 3283 | 3283
巴德医疗科技（上海）有限公司 | c1a179c8-8d61-11ed-9447-b4055d63f15c | 外周血管支架类 | 下肢动脉支架 | 外周血管支架-2 | 国械注进20223130595 |  | 该产品由自膨式支架与带GeoAlign标记带的输送系统组 成，支架预装在输送系统上。产品经环氧乙烷灭菌，一次性使用，货架有效期3年。 | 该产品适用于治疗股浅动脉(SFA)和腘动脉新发狭窄或再狭窄病变。 | 股浅动脉、腘动脉 | 非药物涂层 非覆膜 长支架 (100mm＜长度≤150mm) | 30f2202e-8d65-11ed-9447-b4055d63f15c | 30f2202e-8d65-11ed-9447-b4055d63f15c | 外周血管支架 | C02061000114028102900000036 | C02061000101003102900000114 | 02-血管介入治疗类材料 | 06-外周血管介入治疗材料 | 10-股腘动脉支架 | 股腘动脉支架（非药物洗脱） | 14-合金 | 028-非药物洗脱/自膨 | 6mm*120mm*135CM | 5F061203C |  | 集采范围内-中选 | 3283 | 3283
巴德医疗科技（上海）有限公司 | c1a179c8-8d61-11ed-9447-b4055d63f15c | 外周血管支架类 | 下肢动脉支架 | 外周血管支架-2 | 国械注进20223130595 |  | 该产品由自膨式支架与带GeoAlign标记带的输送系统组 成，支架预装在输送系统上。产品经环氧乙烷灭菌，一次性使用，货架有效期3年。 | 该产品适用于治疗股浅动脉(SFA)和腘动脉新发狭窄或再狭窄病变。 | 股浅动脉、腘动脉 | 非药物涂层 非覆膜 长支架 (100mm＜长度≤150mm) | 30f11012-8d65-11ed-9447-b4055d63f15c | 30f11012-8d65-11ed-9447-b4055d63f15c | 外周血管支架 | C02061000114028102900000017 | C02061000101003102900000095 | 02-血管介入治疗类材料 | 06-外周血管介入治疗材料 | 10-股腘动脉支架 | 股腘动脉支架（非药物洗脱） | 14-合金 | 028-非药物洗脱/自膨 | 6mm*150mm*80CM | 5F061501C |  | 集采范围内-中选 | 3283 | 3283
巴德医疗科技（上海）有限公司 | c1a179c8-8d61-11ed-9447-b4055d63f15c | 外周血管支架类 | 下肢动脉支架 | 外周血管支架-2 | 国械注进20223130595 |  | 该产品由自膨式支架与带GeoAlign标记带的输送系统组 成，支架预装在输送系统上。产品经环氧乙烷灭菌，一次性使用，货架有效期3年。 | 该产品适用于治疗股浅动脉(SFA)和腘动脉新发狭窄或再狭窄病变。 | 股浅动脉、腘动脉 | 非药物涂层 非覆膜 长支架 (100mm＜长度≤150mm) | 30f24d37-8d65-11ed-9447-b4055d63f15c | 30f24d37-8d65-11ed-9447-b4055d63f15c | 外周血管支架 | C02061000114028102900000042 | C02061000101003102900000120 | 02-血管介入治疗类材料 | 06-外周血管介入治疗材料 | 10-股腘动脉支架 | 股腘动脉支架（非药物洗脱） | 14-合金 | 028-非药物洗脱/自膨 | 6mm*150mm*135CM | 5F061503C |  | 集采范围内-中选 | 3283 | 3283
巴德医疗科技（上海）有限公司 | c1a179c8-8d61-11ed-9447-b4055d63f15c | 外周血管支架类 | 下肢动脉支架 | 外周血管支架-2 | 国械注进20223130595 |  | 该产品由自膨式支架与带GeoAlign标记带的输送系统组 成，支架预装在输送系统上。产品经环氧乙烷灭菌，一次性使用，货架有效期3年。 | 该产品适用于治疗股浅动脉(SFA)和腘动脉新发狭窄或再狭窄病变。 | 股浅动脉、腘动脉 | 非药物涂层 非覆膜 长支架 (100mm＜长度≤150mm) | 30f20534-8d65-11ed-9447-b4055d63f15c | 30f20534-8d65-11ed-9447-b4055d63f15c | 外周血管支架 | C02061000114028102900000033 | C02061000101003102900000111 | 02-血管介入治疗类材料 | 06-外周血管介入治疗材料 | 10-股腘动脉支架 | 股腘动脉支架（非药物洗脱） | 14-合金 | 028-非药物洗脱/自膨 | 7mm*120mm*80CM | 5F071201C |  | 集采范围内-中选 | 3283 | 3283
巴德医疗科技（上海）有限公司 | c1a179c8-8d61-11ed-9447-b4055d63f15c | 外周血管支架类 | 下肢动脉支架 | 外周血管支架-2 | 国械注进20223130595 |  | 该产品由自膨式支架与带GeoAlign标记带的输送系统组 成，支架预装在输送系统上。产品经环氧乙烷灭菌，一次性使用，货架有效期3年。 | 该产品适用于治疗股浅动脉(SFA)和腘动脉新发狭窄或再狭窄病变。 | 股浅动脉、腘动脉 | 非药物涂层 非覆膜 长支架 (100mm＜长度≤150mm) | 30f24099-8d65-11ed-9447-b4055d63f15c | 30f24099-8d65-11ed-9447-b4055d63f15c | 外周血管支架 | C02061000114028102900000041 | C02061000101003102900000119 | 02-血管介入治疗类材料 | 06-外周血管介入治疗材料 | 10-股腘动脉支架 | 股腘动脉支架（非药物洗脱） | 14-合金 | 028-非药物洗脱/自膨 | 7mm*120mm*135CM | 5F071203C |  | 集采范围内-中选 | 3283 | 3283
巴德医疗科技（上海）有限公司 | 357252ea-8d62-11ed-9447-b4055d63f15c | 外周血管支架类 | 下肢动脉支架 | 外周血管支架-1 | 国械注进20223130595 |  | 该产品由自膨式支架与带GeoAlign标记带的输送系统组 成，支架预装在输送系统上。产品经环氧乙烷灭菌，一次性使用，货架有效期3年。 | 该产品适用于治疗股浅动脉(SFA)和腘动脉新发狭窄或再狭窄病变。 | 股浅动脉、腘动脉 | 非药物涂层 非覆膜 长支架 (长度＞150mm) | 21dbe2d7-8d65-11ed-9447-b4055d63f15c | 21dbe2d7-8d65-11ed-9447-b4055d63f15c | 外周血管支架 | C02061000114028102900000001 | C02061000101004102900000021 | 02-血管介入治疗类材料 | 06-外周血管介入治疗材料 | 10-股腘动脉支架 | 股腘动脉支架（非药物洗脱） | 14-合金 | 028-非药物洗脱/自膨 | 5mm*170mm*80CM | 5F051701C |  | 集采范围内-中选 | 3556 | 3556
巴德医疗科技（上海）有限公司 | 357252ea-8d62-11ed-9447-b4055d63f15c | 外周血管支架类 | 下肢动脉支架 | 外周血管支架-1 | 国械注进20223130595 |  | 该产品由自膨式支架与带GeoAlign标记带的输送系统组 成，支架预装在输送系统上。产品经环氧乙烷灭菌，一次性使用，货架有效期3年。 | 该产品适用于治疗股浅动脉(SFA)和腘动脉新发狭窄或再狭窄病变。 | 股浅动脉、腘动脉 | 非药物涂层 非覆膜 长支架 (长度＞150mm) | 21dc4b55-8d65-11ed-9447-b4055d63f15c | 21dc4b55-8d65-11ed-9447-b4055d63f15c | 外周血管支架 | C02061000114028102900000002 | C02061000101004102900000022 | 02-血管介入治疗类材料 | 06-外周血管介入治疗材料 | 10-股腘动脉支架 | 股腘动脉支架（非药物洗脱） | 14-合金 | 028-非药物洗脱/自膨 | 5mm*170mm*135CM | 5F051703C |  | 集采范围内-中选 | 3556 | 3556
波科国际医疗贸易（上海）有限公司 | 240cafe8-b468-11ea-9ac3-fa163e0a8baf-1 | 外周血管支架类 | 下肢动脉支架 | 血管自扩张支架系统-支架-1 | 国械注进20153130606 | 国械注进20153460606 | Epic 血管自扩张支架系统由两个组件组成：支架和支架输送系统。该支架是一种经激光切割的自扩张支架，由镍钛合金(镍钛诺)制成。支架的近端和远端均有用钽金属制成的不透射线标记，有助于放置支架。支架位于6F(最大外径 2.1 mm)输送系统内。输送系统采用同轴设计，具有外杆，便于在放置之前保护并限制支架的位置。递送系统是一个可与 0.035 in (0.89 mm) 导丝配合使用的Over-The-Wire系统。产品经环氧乙烷灭菌，一次性使用。货架有效期五年。 | Epic 血管自扩张支架系统适用于改善原发性病变或再狭窄症状性动脉粥样硬化患者的管腔直径，在髂总动脉和／或髂外动脉中可达120mm，参考血管直径在5-11mm之间。 | 股动脉、股浅动脉、腘动脉、近端腘动脉、髂动脉 | 非药物涂层 非覆膜 短支架 (长度≤100mm) | 9b9a058f-b468-11ea-9ac3-fa163e0a8baf | 9b9a058f-b468-11ea-9ac3-fa163e0a8baf | 血管自扩张支架系统-支架 | C02060900114024113250000084 | C02061200101002113250000001 | 02-血管介入治疗类材料 | 06-外周血管介入治疗材料 | 09-髂股动脉支架 | 髂股动脉支架（非覆膜） | 14-合金 | 024-非覆膜/自膨 | H74939200061020 | H74939200061020 |  | 集采范围内-中选 | 2736 | 2736
波科国际医疗贸易（上海）有限公司 | 240cafe8-b468-11ea-9ac3-fa163e0a8baf-1 | 外周血管支架类 | 下肢动脉支架 | 血管自扩张支架系统-支架-1 | 国械注进20153130606 | 国械注进20153460606 | Epic 血管自扩张支架系统由两个组件组成：支架和支架输送系统。该支架是一种经激光切割的自扩张支架，由镍钛合金(镍钛诺)制成。支架的近端和远端均有用钽金属制成的不透射线标记，有助于放置支架。支架位于6F(最大外径 2.1 mm)输送系统内。输送系统采用同轴设计，具有外杆，便于在放置之前保护并限制支架的位置。递送系统是一个可与 0.035 in (0.89 mm) 导丝配合使用的Over-The-Wire系统。产品经环氧乙烷灭菌，一次性使用。货架有效期五年。 | Epic 血管自扩张支架系统适用于改善原发性病变或再狭窄症状性动脉粥样硬化患者的管腔直径，在髂总动脉和／或髂外动脉中可达120mm，参考血管直径在5-11mm之间。 | 股动脉、股浅动脉、腘动脉、近端腘动脉、髂动脉 | 非药物涂层 非覆膜 短支架 (长度≤100mm) | 9b99c25d-b468-11ea-9ac3-fa163e0a8baf | 9b99c25d-b468-11ea-9ac3-fa163e0a8baf | 血管自扩张支架系统-支架 | C02060900114024113250000055 | C02061200101002113250000002 | 02-血管介入治疗类材料 | 06-外周血管介入治疗材料 | 09-髂股动脉支架 | 髂股动脉支架（非覆膜） | 14-合金 | 024-非覆膜/自膨 | H74939200061070 | H74939200061070 |  | 集采范围内-中选 | 2736 | 2736
波科国际医疗贸易（上海）有限公司 | 240cafe8-b468-11ea-9ac3-fa163e0a8baf-1 | 外周血管支架类 | 下肢动脉支架 | 血管自扩张支架系统-支架-1 | 国械注进20153130606 | 国械注进20153460606 | Epic 血管自扩张支架系统由两个组件组成：支架和支架输送系统。该支架是一种经激光切割的自扩张支架，由镍钛合金(镍钛诺)制成。支架的近端和远端均有用钽金属制成的不透射线标记，有助于放置支架。支架位于6F(最大外径 2.1 mm)输送系统内。输送系统采用同轴设计，具有外杆，便于在放置之前保护并限制支架的位置。递送系统是一个可与 0.035 in (0.89 mm) 导丝配合使用的Over-The-Wire系统。产品经环氧乙烷灭菌，一次性使用。货架有效期五年。 | Epic 血管自扩张支架系统适用于改善原发性病变或再狭窄症状性动脉粥样硬化患者的管腔直径，在髂总动脉和／或髂外动脉中可达120mm，参考血管直径在5-11mm之间。 | 股动脉、股浅动脉、腘动脉、近端腘动脉、髂动脉 | 非药物涂层 非覆膜 短支架 (长度≤100mm) | 9b999cfe-b468-11ea-9ac3-fa163e0a8baf | 9b999cfe-b468-11ea-9ac3-fa163e0a8baf | 血管自扩张支架系统-支架 | C02060900114024113250000028 | C02061200101002113250000005 | 02-血管介入治疗类材料 | 06-外周血管介入治疗材料 | 09-髂股动脉支架 | 髂股动脉支架（非覆膜） | 14-合金 | 024-非覆膜/自膨 | H74939200062020 | H74939200062020 |  | 集采范围内-中选 | 2736 | 2736
波科国际医疗贸易（上海）有限公司 | 240cafe8-b468-11ea-9ac3-fa163e0a8baf-1 | 外周血管支架类 | 下肢动脉支架 | 血管自扩张支架系统-支架-1 | 国械注进20153130606 | 国械注进20153460606 | Epic 血管自扩张支架系统由两个组件组成：支架和支架输送系统。该支架是一种经激光切割的自扩张支架，由镍钛合金(镍钛诺)制成。支架的近端和远端均有用钽金属制成的不透射线标记，有助于放置支架。支架位于6F(最大外径 2.1 mm)输送系统内。输送系统采用同轴设计，具有外杆，便于在放置之前保护并限制支架的位置。递送系统是一个可与 0.035 in (0.89 mm) 导丝配合使用的Over-The-Wire系统。产品经环氧乙烷灭菌，一次性使用。货架有效期五年。 | Epic 血管自扩张支架系统适用于改善原发性病变或再狭窄症状性动脉粥样硬化患者的管腔直径，在髂总动脉和／或髂外动脉中可达120mm，参考血管直径在5-11mm之间。 | 股动脉、股浅动脉、腘动脉、近端腘动脉、髂动脉 | 非药物涂层 非覆膜 短支架 (长度≤100mm) | 9b998277-b468-11ea-9ac3-fa163e0a8baf | 9b998277-b468-11ea-9ac3-fa163e0a8baf | 血管自扩张支架系统-支架 | C02060900114024113250000009 | C02061200101002113250000007 | 02-血管介入治疗类材料 | 06-外周血管介入治疗材料 | 09-髂股动脉支架 | 髂股动脉支架（非覆膜） | 14-合金 | 024-非覆膜/自膨 | H74939200063020 | H74939200063020 |  | 集采范围内-中选 | 2736 | 2736
波科国际医疗贸易（上海）有限公司 | 240cafe8-b468-11ea-9ac3-fa163e0a8baf-1 | 外周血管支架类 | 下肢动脉支架 | 血管自扩张支架系统-支架-1 | 国械注进20153130606 | 国械注进20153460606 | Epic 血管自扩张支架系统由两个组件组成：支架和支架输送系统。该支架是一种经激光切割的自扩张支架，由镍钛合金(镍钛诺)制成。支架的近端和远端均有用钽金属制成的不透射线标记，有助于放置支架。支架位于6F(最大外径 2.1 mm)输送系统内。输送系统采用同轴设计，具有外杆，便于在放置之前保护并限制支架的位置。递送系统是一个可与 0.035 in (0.89 mm) 导丝配合使用的Over-The-Wire系统。产品经环氧乙烷灭菌，一次性使用。货架有效期五年。 | Epic 血管自扩张支架系统适用于改善原发性病变或再狭窄症状性动脉粥样硬化患者的管腔直径，在髂总动脉和／或髂外动脉中可达120mm，参考血管直径在5-11mm之间。 | 股动脉、股浅动脉、腘动脉、近端腘动脉、髂动脉 | 非药物涂层 非覆膜 短支架 (长度≤100mm) | 9b9a0130-b468-11ea-9ac3-fa163e0a8baf | 9b9a0130-b468-11ea-9ac3-fa163e0a8baf | 血管自扩张支架系统-支架 | C02060900114024113250000081 | C02061200101002113250000008 | 02-血管介入治疗类材料 | 06-外周血管介入治疗材料 | 09-髂股动脉支架 | 髂股动脉支架（非覆膜） | 14-合金 | 024-非覆膜/自膨 | H74939200063070 | H74939200063070 |  | 集采范围内-中选 | 2736 | 2736
波科国际医疗贸易（上海）有限公司 | 240cafe8-b468-11ea-9ac3-fa163e0a8baf-1 | 外周血管支架类 | 下肢动脉支架 | 血管自扩张支架系统-支架-1 | 国械注进20153130606 | 国械注进20153460606 | Epic 血管自扩张支架系统由两个组件组成：支架和支架输送系统。该支架是一种经激光切割的自扩张支架，由镍钛合金(镍钛诺)制成。支架的近端和远端均有用钽金属制成的不透射线标记，有助于放置支架。支架位于6F(最大外径 2.1 mm)输送系统内。输送系统采用同轴设计，具有外杆，便于在放置之前保护并限制支架的位置。递送系统是一个可与 0.035 in (0.89 mm) 导丝配合使用的Over-The-Wire系统。产品经环氧乙烷灭菌，一次性使用。货架有效期五年。 | Epic 血管自扩张支架系统适用于改善原发性病变或再狭窄症状性动脉粥样硬化患者的管腔直径，在髂总动脉和／或髂外动脉中可达120mm，参考血管直径在5-11mm之间。 | 股动脉、股浅动脉、腘动脉、近端腘动脉、髂动脉 | 非药物涂层 非覆膜 短支架 (长度≤100mm) | 9b99fa1c-b468-11ea-9ac3-fa163e0a8baf | 9b99fa1c-b468-11ea-9ac3-fa163e0a8baf | 血管自扩张支架系统-支架 | C02060900114024113250000076 | C02061200101002113250000009 | 02-血管介入治疗类材料 | 06-外周血管介入治疗材料 | 09-髂股动脉支架 | 髂股动脉支架（非覆膜） | 14-合金 | 024-非覆膜/自膨 | H74939200064020 | H74939200064020 |  | 集采范围内-中选 | 2736 | 2736
波科国际医疗贸易（上海）有限公司 | 240cafe8-b468-11ea-9ac3-fa163e0a8baf-1 | 外周血管支架类 | 下肢动脉支架 | 血管自扩张支架系统-支架-1 | 国械注进20153130606 | 国械注进20153460606 | Epic 血管自扩张支架系统由两个组件组成：支架和支架输送系统。该支架是一种经激光切割的自扩张支架，由镍钛合金(镍钛诺)制成。支架的近端和远端均有用钽金属制成的不透射线标记，有助于放置支架。支架位于6F(最大外径 2.1 mm)输送系统内。输送系统采用同轴设计，具有外杆，便于在放置之前保护并限制支架的位置。递送系统是一个可与 0.035 in (0.89 mm) 导丝配合使用的Over-The-Wire系统。产品经环氧乙烷灭菌，一次性使用。货架有效期五年。 | Epic 血管自扩张支架系统适用于改善原发性病变或再狭窄症状性动脉粥样硬化患者的管腔直径，在髂总动脉和／或髂外动脉中可达120mm，参考血管直径在5-11mm之间。 | 股动脉、股浅动脉、腘动脉、近端腘动脉、髂动脉 | 非药物涂层 非覆膜 短支架 (长度≤100mm) | 9b99854d-b468-11ea-9ac3-fa163e0a8baf | 9b99854d-b468-11ea-9ac3-fa163e0a8baf | 血管自扩张支架系统-支架 | C02060900114024113250000011 | C02061200101002113250000010 | 02-血管介入治疗类材料 | 06-外周血管介入治疗材料 | 09-髂股动脉支架 | 髂股动脉支架（非覆膜） | 14-合金 | 024-非覆膜/自膨 | H74939200064070 | H74939200064070 |  | 集采范围内-中选 | 2736 | 2736
波科国际医疗贸易（上海）有限公司 | 240cafe8-b468-11ea-9ac3-fa163e0a8baf-1 | 外周血管支架类 | 下肢动脉支架 | 血管自扩张支架系统-支架-1 | 国械注进20153130606 | 国械注进20153460606 | Epic 血管自扩张支架系统由两个组件组成：支架和支架输送系统。该支架是一种经激光切割的自扩张支架，由镍钛合金(镍钛诺)制成。支架的近端和远端均有用钽金属制成的不透射线标记，有助于放置支架。支架位于6F(最大外径 2.1 mm)输送系统内。输送系统采用同轴设计，具有外杆，便于在放置之前保护并限制支架的位置。递送系统是一个可与 0.035 in (0.89 mm) 导丝配合使用的Over-The-Wire系统。产品经环氧乙烷灭菌，一次性使用。货架有效期五年。 | Epic 血管自扩张支架系统适用于改善原发性病变或再狭窄症状性动脉粥样硬化患者的管腔直径，在髂总动脉和／或髂外动脉中可达120mm，参考血管直径在5-11mm之间。 | 股动脉、股浅动脉、腘动脉、近端腘动脉、髂动脉 | 非药物涂层 非覆膜 短支架 (长度≤100mm) | 9b997b05-b468-11ea-9ac3-fa163e0a8baf | 9b997b05-b468-11ea-9ac3-fa163e0a8baf | 血管自扩张支架系统-支架 | C02060900114024113250000004 | C02061200101002113250000011 | 02-血管介入治疗类材料 | 06-外周血管介入治疗材料 | 09-髂股动脉支架 | 髂股动脉支架（非覆膜） | 14-合金 | 024-非覆膜/自膨 | H74939200065020 | H74939200065020 |  | 集采范围内-中选 | 2736 | 2736
波科国际医疗贸易（上海）有限公司 | 240cafe8-b468-11ea-9ac3-fa163e0a8baf-1 | 外周血管支架类 | 下肢动脉支架 | 血管自扩张支架系统-支架-1 | 国械注进20153130606 | 国械注进20153460606 | Epic 血管自扩张支架系统由两个组件组成：支架和支架输送系统。该支架是一种经激光切割的自扩张支架，由镍钛合金(镍钛诺)制成。支架的近端和远端均有用钽金属制成的不透射线标记，有助于放置支架。支架位于6F(最大外径 2.1 mm)输送系统内。输送系统采用同轴设计，具有外杆，便于在放置之前保护并限制支架的位置。递送系统是一个可与 0.035 in (0.89 mm) 导丝配合使用的Over-The-Wire系统。产品经环氧乙烷灭菌，一次性使用。货架有效期五年。 | Epic 血管自扩张支架系统适用于改善原发性病变或再狭窄症状性动脉粥样硬化患者的管腔直径，在髂总动脉和／或髂外动脉中可达120mm，参考血管直径在5-11mm之间。 | 股动脉、股浅动脉、腘动脉、近端腘动脉、髂动脉 | 非药物涂层 非覆膜 短支架 (长度≤100mm) | 9b99ddf9-b468-11ea-9ac3-fa163e0a8baf | 9b99ddf9-b468-11ea-9ac3-fa163e0a8baf | 血管自扩张支架系统-支架 | C02060900114024113250000056 | C02061200101002113250000012 | 02-血管介入治疗类材料 | 06-外周血管介入治疗材料 | 09-髂股动脉支架 | 髂股动脉支架（非覆膜） | 14-合金 | 024-非覆膜/自膨 | H74939200065070 | H74939200065070 |  | 集采范围内-中选 | 2736 | 2736
波科国际医疗贸易（上海）有限公司 | 240cafe8-b468-11ea-9ac3-fa163e0a8baf-1 | 外周血管支架类 | 下肢动脉支架 | 血管自扩张支架系统-支架-1 | 国械注进20153130606 | 国械注进20153460606 | Epic 血管自扩张支架系统由两个组件组成：支架和支架输送系统。该支架是一种经激光切割的自扩张支架，由镍钛合金(镍钛诺)制成。支架的近端和远端均有用钽金属制成的不透射线标记，有助于放置支架。支架位于6F(最大外径 2.1 mm)输送系统内。输送系统采用同轴设计，具有外杆，便于在放置之前保护并限制支架的位置。递送系统是一个可与 0.035 in (0.89 mm) 导丝配合使用的Over-The-Wire系统。产品经环氧乙烷灭菌，一次性使用。货架有效期五年。 | Epic 血管自扩张支架系统适用于改善原发性病变或再狭窄症状性动脉粥样硬化患者的管腔直径，在髂总动脉和／或髂外动脉中可达120mm，参考血管直径在5-11mm之间。 | 股动脉、股浅动脉、腘动脉、近端腘动脉、髂动脉 | 非药物涂层 非覆膜 短支架 (长度≤100mm) | 9b99e0ee-b468-11ea-9ac3-fa163e0a8baf | 9b99e0ee-b468-11ea-9ac3-fa163e0a8baf | 血管自扩张支架系统-支架 | C02060900114024113250000058 | C02061200101002113250000013 | 02-血管介入治疗类材料 | 06-外周血管介入治疗材料 | 09-髂股动脉支架 | 髂股动脉支架（非覆膜） | 14-合金 | 024-非覆膜/自膨 | H74939200066020 | H74939200066020 |  | 集采范围内-中选 | 2736 | 2736
波科国际医疗贸易（上海）有限公司 | 240cafe8-b468-11ea-9ac3-fa163e0a8baf-1 | 外周血管支架类 | 下肢动脉支架 | 血管自扩张支架系统-支架-1 | 国械注进20153130606 | 国械注进20153460606 | Epic 血管自扩张支架系统由两个组件组成：支架和支架输送系统。该支架是一种经激光切割的自扩张支架，由镍钛合金(镍钛诺)制成。支架的近端和远端均有用钽金属制成的不透射线标记，有助于放置支架。支架位于6F(最大外径 2.1 mm)输送系统内。输送系统采用同轴设计，具有外杆，便于在放置之前保护并限制支架的位置。递送系统是一个可与 0.035 in (0.89 mm) 导丝配合使用的Over-The-Wire系统。产品经环氧乙烷灭菌，一次性使用。货架有效期五年。 | Epic 血管自扩张支架系统适用于改善原发性病变或再狭窄症状性动脉粥样硬化患者的管腔直径，在髂总动脉和／或髂外动脉中可达120mm，参考血管直径在5-11mm之间。 | 股动脉、股浅动脉、腘动脉、近端腘动脉、髂动脉 | 非药物涂层 非覆膜 短支架 (长度≤100mm) | 9b99be45-b468-11ea-9ac3-fa163e0a8baf | 9b99be45-b468-11ea-9ac3-fa163e0a8baf | 血管自扩张支架系统-支架 | C02060900114024113250000052 | C02061200101002113250000014 | 02-血管介入治疗类材料 | 06-外周血管介入治疗材料 | 09-髂股动脉支架 | 髂股动脉支架（非覆膜） | 14-合金 | 024-非覆膜/自膨 | H74939200066070 | H74939200066070 |  | 集采范围内-中选 | 2736 | 2736
波科国际医疗贸易（上海）有限公司 | 240cafe8-b468-11ea-9ac3-fa163e0a8baf-1 | 外周血管支架类 | 下肢动脉支架 | 血管自扩张支架系统-支架-1 | 国械注进20153130606 | 国械注进20153460606 | Epic 血管自扩张支架系统由两个组件组成：支架和支架输送系统。该支架是一种经激光切割的自扩张支架，由镍钛合金(镍钛诺)制成。支架的近端和远端均有用钽金属制成的不透射线标记，有助于放置支架。支架位于6F(最大外径 2.1 mm)输送系统内。输送系统采用同轴设计，具有外杆，便于在放置之前保护并限制支架的位置。递送系统是一个可与 0.035 in (0.89 mm) 导丝配合使用的Over-The-Wire系统。产品经环氧乙烷灭菌，一次性使用。货架有效期五年。 | Epic 血管自扩张支架系统适用于改善原发性病变或再狭窄症状性动脉粥样硬化患者的管腔直径，在髂总动脉和／或髂外动脉中可达120mm，参考血管直径在5-11mm之间。 | 股动脉、股浅动脉、腘动脉、近端腘动脉、髂动脉 | 非药物涂层 非覆膜 短支架 (长度≤100mm) | 9b99a82b-b468-11ea-9ac3-fa163e0a8baf | 9b99a82b-b468-11ea-9ac3-fa163e0a8baf | 血管自扩张支架系统-支架 | C02060900114024113250000036 | C02061200101002113250000015 | 02-血管介入治疗类材料 | 06-外周血管介入治疗材料 | 09-髂股动脉支架 | 髂股动脉支架（非覆膜） | 14-合金 | 024-非覆膜/自膨 | H74939200067020 | H74939200067020 |  | 集采范围内-中选 | 2736 | 2736
波科国际医疗贸易（上海）有限公司 | 240cafe8-b468-11ea-9ac3-fa163e0a8baf-1 | 外周血管支架类 | 下肢动脉支架 | 血管自扩张支架系统-支架-1 | 国械注进20153130606 | 国械注进20153460606 | Epic 血管自扩张支架系统由两个组件组成：支架和支架输送系统。该支架是一种经激光切割的自扩张支架，由镍钛合金(镍钛诺)制成。支架的近端和远端均有用钽金属制成的不透射线标记，有助于放置支架。支架位于6F(最大外径 2.1 mm)输送系统内。输送系统采用同轴设计，具有外杆，便于在放置之前保护并限制支架的位置。递送系统是一个可与 0.035 in (0.89 mm) 导丝配合使用的Over-The-Wire系统。产品经环氧乙烷灭菌，一次性使用。货架有效期五年。 | Epic 血管自扩张支架系统适用于改善原发性病变或再狭窄症状性动脉粥样硬化患者的管腔直径，在髂总动脉和／或髂外动脉中可达120mm，参考血管直径在5-11mm之间。 | 股动脉、股浅动脉、腘动脉、近端腘动脉、髂动脉 | 非药物涂层 非覆膜 短支架 (长度≤100mm) | 9b997c9d-b468-11ea-9ac3-fa163e0a8baf | 9b997c9d-b468-11ea-9ac3-fa163e0a8baf | 血管自扩张支架系统-支架 | C02060900114024113250000005 | C02061200101002113250000016 | 02-血管介入治疗类材料 | 06-外周血管介入治疗材料 | 09-髂股动脉支架 | 髂股动脉支架（非覆膜） | 14-合金 | 024-非覆膜/自膨 | H74939200067070 | H74939200067070 |  | 集采范围内-中选 | 2736 | 2736
波科国际医疗贸易（上海）有限公司 | 240cafe8-b468-11ea-9ac3-fa163e0a8baf-1 | 外周血管支架类 | 下肢动脉支架 | 血管自扩张支架系统-支架-1 | 国械注进20153130606 | 国械注进20153460606 | Epic 血管自扩张支架系统由两个组件组成：支架和支架输送系统。该支架是一种经激光切割的自扩张支架，由镍钛合金(镍钛诺)制成。支架的近端和远端均有用钽金属制成的不透射线标记，有助于放置支架。支架位于6F(最大外径 2.1 mm)输送系统内。输送系统采用同轴设计，具有外杆，便于在放置之前保护并限制支架的位置。递送系统是一个可与 0.035 in (0.89 mm) 导丝配合使用的Over-The-Wire系统。产品经环氧乙烷灭菌，一次性使用。货架有效期五年。 | Epic 血管自扩张支架系统适用于改善原发性病变或再狭窄症状性动脉粥样硬化患者的管腔直径，在髂总动脉和／或髂外动脉中可达120mm，参考血管直径在5-11mm之间。 | 股动脉、股浅动脉、腘动脉、近端腘动脉、髂动脉 | 非药物涂层 非覆膜 短支架 (长度≤100mm) | 9b99b066-b468-11ea-9ac3-fa163e0a8baf | 9b99b066-b468-11ea-9ac3-fa163e0a8baf | 血管自扩张支架系统-支架 | C02060900114024113250000042 | C02061200101002113250000017 | 02-血管介入治疗类材料 | 06-外周血管介入治疗材料 | 09-髂股动脉支架 | 髂股动脉支架（非覆膜） | 14-合金 | 024-非覆膜/自膨 | H74939200068020 | H74939200068020 |  | 集采范围内-中选 | 2736 | 2736
波科国际医疗贸易（上海）有限公司 | 240cafe8-b468-11ea-9ac3-fa163e0a8baf-1 | 外周血管支架类 | 下肢动脉支架 | 血管自扩张支架系统-支架-1 | 国械注进20153130606 | 国械注进20153460606 | Epic 血管自扩张支架系统由两个组件组成：支架和支架输送系统。该支架是一种经激光切割的自扩张支架，由镍钛合金(镍钛诺)制成。支架的近端和远端均有用钽金属制成的不透射线标记，有助于放置支架。支架位于6F(最大外径 2.1 mm)输送系统内。输送系统采用同轴设计，具有外杆，便于在放置之前保护并限制支架的位置。递送系统是一个可与 0.035 in (0.89 mm) 导丝配合使用的Over-The-Wire系统。产品经环氧乙烷灭菌，一次性使用。货架有效期五年。 | Epic 血管自扩张支架系统适用于改善原发性病变或再狭窄症状性动脉粥样硬化患者的管腔直径，在髂总动脉和／或髂外动脉中可达120mm，参考血管直径在5-11mm之间。 | 股动脉、股浅动脉、腘动脉、近端腘动脉、髂动脉 | 非药物涂层 非覆膜 短支架 (长度≤100mm) | 9b9990a6-b468-11ea-9ac3-fa163e0a8baf | 9b9990a6-b468-11ea-9ac3-fa163e0a8baf | 血管自扩张支架系统-支架 | C02060900114024113250000019 | C02061200101002113250000018 | 02-血管介入治疗类材料 | 06-外周血管介入治疗材料 | 09-髂股动脉支架 | 髂股动脉支架（非覆膜） | 14-合金 | 024-非覆膜/自膨 | H74939200068070 | H74939200068070 |  | 集采范围内-中选 | 2736 | 2736
波科国际医疗贸易（上海）有限公司 | 240cafe8-b468-11ea-9ac3-fa163e0a8baf-1 | 外周血管支架类 | 下肢动脉支架 | 血管自扩张支架系统-支架-1 | 国械注进20153130606 | 国械注进20153460606 | Epic 血管自扩张支架系统由两个组件组成：支架和支架输送系统。该支架是一种经激光切割的自扩张支架，由镍钛合金(镍钛诺)制成。支架的近端和远端均有用钽金属制成的不透射线标记，有助于放置支架。支架位于6F(最大外径 2.1 mm)输送系统内。输送系统采用同轴设计，具有外杆，便于在放置之前保护并限制支架的位置。递送系统是一个可与 0.035 in (0.89 mm) 导丝配合使用的Over-The-Wire系统。产品经环氧乙烷灭菌，一次性使用。货架有效期五年。 | Epic 血管自扩张支架系统适用于改善原发性病变或再狭窄症状性动脉粥样硬化患者的管腔直径，在髂总动脉和／或髂外动脉中可达120mm，参考血管直径在5-11mm之间。 | 股动脉、股浅动脉、腘动脉、近端腘动脉、髂动脉 | 非药物涂层 非覆膜 短支架 (长度≤100mm) | 9b99a11a-b468-11ea-9ac3-fa163e0a8baf | 9b99a11a-b468-11ea-9ac3-fa163e0a8baf | 血管自扩张支架系统-支架 | C02060900114024113250000031 | C02061200101002113250000019 | 02-血管介入治疗类材料 | 06-外周血管介入治疗材料 | 09-髂股动脉支架 | 髂股动脉支架（非覆膜） | 14-合金 | 024-非覆膜/自膨 | H74939200071020 | H74939200071020 |  | 集采范围内-中选 | 2736 | 2736
波科国际医疗贸易（上海）有限公司 | 240cafe8-b468-11ea-9ac3-fa163e0a8baf-1 | 外周血管支架类 | 下肢动脉支架 | 血管自扩张支架系统-支架-1 | 国械注进20153130606 | 国械注进20153460606 | Epic 血管自扩张支架系统由两个组件组成：支架和支架输送系统。该支架是一种经激光切割的自扩张支架，由镍钛合金(镍钛诺)制成。支架的近端和远端均有用钽金属制成的不透射线标记，有助于放置支架。支架位于6F(最大外径 2.1 mm)输送系统内。输送系统采用同轴设计，具有外杆，便于在放置之前保护并限制支架的位置。递送系统是一个可与 0.035 in (0.89 mm) 导丝配合使用的Over-The-Wire系统。产品经环氧乙烷灭菌，一次性使用。货架有效期五年。 | Epic 血管自扩张支架系统适用于改善原发性病变或再狭窄症状性动脉粥样硬化患者的管腔直径，在髂总动脉和／或髂外动脉中可达120mm，参考血管直径在5-11mm之间。 | 股动脉、股浅动脉、腘动脉、近端腘动脉、髂动脉 | 非药物涂层 非覆膜 短支架 (长度≤100mm) | 9b99b619-b468-11ea-9ac3-fa163e0a8baf | 9b99b619-b468-11ea-9ac3-fa163e0a8baf | 血管自扩张支架系统-支架 | C02060900114024113250000046 | C02061200101002113250000020 | 02-血管介入治疗类材料 | 06-外周血管介入治疗材料 | 09-髂股动脉支架 | 髂股动脉支架（非覆膜） | 14-合金 | 024-非覆膜/自膨 | H74939200071070 | H74939200071070 |  | 集采范围内-中选 | 2736 | 2736
波科国际医疗贸易（上海）有限公司 | 240cafe8-b468-11ea-9ac3-fa163e0a8baf-1 | 外周血管支架类 | 下肢动脉支架 | 血管自扩张支架系统-支架-1 | 国械注进20153130606 | 国械注进20153460606 | Epic 血管自扩张支架系统由两个组件组成：支架和支架输送系统。该支架是一种经激光切割的自扩张支架，由镍钛合金(镍钛诺)制成。支架的近端和远端均有用钽金属制成的不透射线标记，有助于放置支架。支架位于6F(最大外径 2.1 mm)输送系统内。输送系统采用同轴设计，具有外杆，便于在放置之前保护并限制支架的位置。递送系统是一个可与 0.035 in (0.89 mm) 导丝配合使用的Over-The-Wire系统。产品经环氧乙烷灭菌，一次性使用。货架有效期五年。 | Epic 血管自扩张支架系统适用于改善原发性病变或再狭窄症状性动脉粥样硬化患者的管腔直径，在髂总动脉和／或髂外动脉中可达120mm，参考血管直径在5-11mm之间。 | 股动脉、股浅动脉、腘动脉、近端腘动脉、髂动脉 | 非药物涂层 非覆膜 短支架 (长度≤100mm) | 9b99b4b5-b468-11ea-9ac3-fa163e0a8baf | 9b99b4b5-b468-11ea-9ac3-fa163e0a8baf | 血管自扩张支架系统-支架 | C02060900114024113250000045 | C02061200101002113250000023 | 02-血管介入治疗类材料 | 06-外周血管介入治疗材料 | 09-髂股动脉支架 | 髂股动脉支架（非覆膜） | 14-合金 | 024-非覆膜/自膨 | H74939200072020 | H74939200072020 |  | 集采范围内-中选 | 2736 | 2736
波科国际医疗贸易（上海）有限公司 | 240cafe8-b468-11ea-9ac3-fa163e0a8baf-1 | 外周血管支架类 | 下肢动脉支架 | 血管自扩张支架系统-支架-1 | 国械注进20153130606 | 国械注进20153460606 | Epic 血管自扩张支架系统由两个组件组成：支架和支架输送系统。该支架是一种经激光切割的自扩张支架，由镍钛合金(镍钛诺)制成。支架的近端和远端均有用钽金属制成的不透射线标记，有助于放置支架。支架位于6F(最大外径 2.1 mm)输送系统内。输送系统采用同轴设计，具有外杆，便于在放置之前保护并限制支架的位置。递送系统是一个可与 0.035 in (0.89 mm) 导丝配合使用的Over-The-Wire系统。产品经环氧乙烷灭菌，一次性使用。货架有效期五年。 | Epic 血管自扩张支架系统适用于改善原发性病变或再狭窄症状性动脉粥样硬化患者的管腔直径，在髂总动脉和／或髂外动脉中可达120mm，参考血管直径在5-11mm之间。 | 股动脉、股浅动脉、腘动脉、近端腘动脉、髂动脉 | 非药物涂层 非覆膜 短支架 (长度≤100mm) | 9b999a44-b468-11ea-9ac3-fa163e0a8baf | 9b999a44-b468-11ea-9ac3-fa163e0a8baf | 血管自扩张支架系统-支架 | C02060900114024113250000026 | C02061200101002113250000025 | 02-血管介入治疗类材料 | 06-外周血管介入治疗材料 | 09-髂股动脉支架 | 髂股动脉支架（非覆膜） | 14-合金 | 024-非覆膜/自膨 | H74939200073020 | H74939200073020 |  | 集采范围内-中选 | 2736 | 2736
波科国际医疗贸易（上海）有限公司 | 240cafe8-b468-11ea-9ac3-fa163e0a8baf-1 | 外周血管支架类 | 下肢动脉支架 | 血管自扩张支架系统-支架-1 | 国械注进20153130606 | 国械注进20153460606 | Epic 血管自扩张支架系统由两个组件组成：支架和支架输送系统。该支架是一种经激光切割的自扩张支架，由镍钛合金(镍钛诺)制成。支架的近端和远端均有用钽金属制成的不透射线标记，有助于放置支架。支架位于6F(最大外径 2.1 mm)输送系统内。输送系统采用同轴设计，具有外杆，便于在放置之前保护并限制支架的位置。递送系统是一个可与 0.035 in (0.89 mm) 导丝配合使用的Over-The-Wire系统。产品经环氧乙烷灭菌，一次性使用。货架有效期五年。 | Epic 血管自扩张支架系统适用于改善原发性病变或再狭窄症状性动脉粥样硬化患者的管腔直径，在髂总动脉和／或髂外动脉中可达120mm，参考血管直径在5-11mm之间。 | 股动脉、股浅动脉、腘动脉、近端腘动脉、髂动脉 | 非药物涂层 非覆膜 短支架 (长度≤100mm) | 9b9a3072-b468-11ea-9ac3-fa163e0a8baf | 9b9a3072-b468-11ea-9ac3-fa163e0a8baf | 血管自扩张支架系统-支架 | C02060900114024113250000091 | C02061200101002113250000026 | 02-血管介入治疗类材料 | 06-外周血管介入治疗材料 | 09-髂股动脉支架 | 髂股动脉支架（非覆膜） | 14-合金 | 024-非覆膜/自膨 | H74939200073070 | H74939200073070 |  | 集采范围内-中选 | 2736 | 2736
波科国际医疗贸易（上海）有限公司 | 240cafe8-b468-11ea-9ac3-fa163e0a8baf-1 | 外周血管支架类 | 下肢动脉支架 | 血管自扩张支架系统-支架-1 | 国械注进20153130606 | 国械注进20153460606 | Epic 血管自扩张支架系统由两个组件组成：支架和支架输送系统。该支架是一种经激光切割的自扩张支架，由镍钛合金(镍钛诺)制成。支架的近端和远端均有用钽金属制成的不透射线标记，有助于放置支架。支架位于6F(最大外径 2.1 mm)输送系统内。输送系统采用同轴设计，具有外杆，便于在放置之前保护并限制支架的位置。递送系统是一个可与 0.035 in (0.89 mm) 导丝配合使用的Over-The-Wire系统。产品经环氧乙烷灭菌，一次性使用。货架有效期五年。 | Epic 血管自扩张支架系统适用于改善原发性病变或再狭窄症状性动脉粥样硬化患者的管腔直径，在髂总动脉和／或髂外动脉中可达120mm，参考血管直径在5-11mm之间。 | 股动脉、股浅动脉、腘动脉、近端腘动脉、髂动脉 | 非药物涂层 非覆膜 短支架 (长度≤100mm) | 9b99ada1-b468-11ea-9ac3-fa163e0a8baf | 9b99ada1-b468-11ea-9ac3-fa163e0a8baf | 血管自扩张支架系统-支架 | C02060900114024113250000040 | C02061200101002113250000027 | 02-血管介入治疗类材料 | 06-外周血管介入治疗材料 | 09-髂股动脉支架 | 髂股动脉支架（非覆膜） | 14-合金 | 024-非覆膜/自膨 | H74939200074020 | H74939200074020 |  | 集采范围内-中选 | 2736 | 2736
波科国际医疗贸易（上海）有限公司 | 240cafe8-b468-11ea-9ac3-fa163e0a8baf-1 | 外周血管支架类 | 下肢动脉支架 | 血管自扩张支架系统-支架-1 | 国械注进20153130606 | 国械注进20153460606 | Epic 血管自扩张支架系统由两个组件组成：支架和支架输送系统。该支架是一种经激光切割的自扩张支架，由镍钛合金(镍钛诺)制成。支架的近端和远端均有用钽金属制成的不透射线标记，有助于放置支架。支架位于6F(最大外径 2.1 mm)输送系统内。输送系统采用同轴设计，具有外杆，便于在放置之前保护并限制支架的位置。递送系统是一个可与 0.035 in (0.89 mm) 导丝配合使用的Over-The-Wire系统。产品经环氧乙烷灭菌，一次性使用。货架有效期五年。 | Epic 血管自扩张支架系统适用于改善原发性病变或再狭窄症状性动脉粥样硬化患者的管腔直径，在髂总动脉和／或髂外动脉中可达120mm，参考血管直径在5-11mm之间。 | 股动脉、股浅动脉、腘动脉、近端腘动脉、髂动脉 | 非药物涂层 非覆膜 短支架 (长度≤100mm) | 9b99df84-b468-11ea-9ac3-fa163e0a8baf | 9b99df84-b468-11ea-9ac3-fa163e0a8baf | 血管自扩张支架系统-支架 | C02060900114024113250000057 | C02061200101002113250000028 | 02-血管介入治疗类材料 | 06-外周血管介入治疗材料 | 09-髂股动脉支架 | 髂股动脉支架（非覆膜） | 14-合金 | 024-非覆膜/自膨 | H74939200074070 | H74939200074070 |  | 集采范围内-中选 | 2736 | 2736
波科国际医疗贸易（上海）有限公司 | 240cafe8-b468-11ea-9ac3-fa163e0a8baf-1 | 外周血管支架类 | 下肢动脉支架 | 血管自扩张支架系统-支架-1 | 国械注进20153130606 | 国械注进20153460606 | Epic 血管自扩张支架系统由两个组件组成：支架和支架输送系统。该支架是一种经激光切割的自扩张支架，由镍钛合金(镍钛诺)制成。支架的近端和远端均有用钽金属制成的不透射线标记，有助于放置支架。支架位于6F(最大外径 2.1 mm)输送系统内。输送系统采用同轴设计，具有外杆，便于在放置之前保护并限制支架的位置。递送系统是一个可与 0.035 in (0.89 mm) 导丝配合使用的Over-The-Wire系统。产品经环氧乙烷灭菌，一次性使用。货架有效期五年。 | Epic 血管自扩张支架系统适用于改善原发性病变或再狭窄症状性动脉粥样硬化患者的管腔直径，在髂总动脉和／或髂外动脉中可达120mm，参考血管直径在5-11mm之间。 | 股动脉、股浅动脉、腘动脉、近端腘动脉、髂动脉 | 非药物涂层 非覆膜 短支架 (长度≤100mm) | 9b9a06ef-b468-11ea-9ac3-fa163e0a8baf | 9b9a06ef-b468-11ea-9ac3-fa163e0a8baf | 血管自扩张支架系统-支架 | C02060900114024113250000085 | C02061200101002113250000029 | 02-血管介入治疗类材料 | 06-外周血管介入治疗材料 | 09-髂股动脉支架 | 髂股动脉支架（非覆膜） | 14-合金 | 024-非覆膜/自膨 | H74939200075020 | H74939200075020 |  | 集采范围内-中选 | 2736 | 2736
波科国际医疗贸易（上海）有限公司 | 240cafe8-b468-11ea-9ac3-fa163e0a8baf-1 | 外周血管支架类 | 下肢动脉支架 | 血管自扩张支架系统-支架-1 | 国械注进20153130606 | 国械注进20153460606 | Epic 血管自扩张支架系统由两个组件组成：支架和支架输送系统。该支架是一种经激光切割的自扩张支架，由镍钛合金(镍钛诺)制成。支架的近端和远端均有用钽金属制成的不透射线标记，有助于放置支架。支架位于6F(最大外径 2.1 mm)输送系统内。输送系统采用同轴设计，具有外杆，便于在放置之前保护并限制支架的位置。递送系统是一个可与 0.035 in (0.89 mm) 导丝配合使用的Over-The-Wire系统。产品经环氧乙烷灭菌，一次性使用。货架有效期五年。 | Epic 血管自扩张支架系统适用于改善原发性病变或再狭窄症状性动脉粥样硬化患者的管腔直径，在髂总动脉和／或髂外动脉中可达120mm，参考血管直径在5-11mm之间。 | 股动脉、股浅动脉、腘动脉、近端腘动脉、髂动脉 | 非药物涂层 非覆膜 短支架 (长度≤100mm) | 9b99a566-b468-11ea-9ac3-fa163e0a8baf | 9b99a566-b468-11ea-9ac3-fa163e0a8baf | 血管自扩张支架系统-支架 | C02060900114024113250000034 | C02061200101002113250000030 | 02-血管介入治疗类材料 | 06-外周血管介入治疗材料 | 09-髂股动脉支架 | 髂股动脉支架（非覆膜） | 14-合金 | 024-非覆膜/自膨 | H74939200075070 | H74939200075070 |  | 集采范围内-中选 | 2736 | 2736
波科国际医疗贸易（上海）有限公司 | 240cafe8-b468-11ea-9ac3-fa163e0a8baf-1 | 外周血管支架类 | 下肢动脉支架 | 血管自扩张支架系统-支架-1 | 国械注进20153130606 | 国械注进20153460606 | Epic 血管自扩张支架系统由两个组件组成：支架和支架输送系统。该支架是一种经激光切割的自扩张支架，由镍钛合金(镍钛诺)制成。支架的近端和远端均有用钽金属制成的不透射线标记，有助于放置支架。支架位于6F(最大外径 2.1 mm)输送系统内。输送系统采用同轴设计，具有外杆，便于在放置之前保护并限制支架的位置。递送系统是一个可与 0.035 in (0.89 mm) 导丝配合使用的Over-The-Wire系统。产品经环氧乙烷灭菌，一次性使用。货架有效期五年。 | Epic 血管自扩张支架系统适用于改善原发性病变或再狭窄症状性动脉粥样硬化患者的管腔直径，在髂总动脉和／或髂外动脉中可达120mm，参考血管直径在5-11mm之间。 | 股动脉、股浅动脉、腘动脉、近端腘动脉、髂动脉 | 非药物涂层 非覆膜 短支架 (长度≤100mm) | 9b999627-b468-11ea-9ac3-fa163e0a8baf | 9b999627-b468-11ea-9ac3-fa163e0a8baf | 血管自扩张支架系统-支架 | C02060900114024113250000023 | C02061200101002113250000031 | 02-血管介入治疗类材料 | 06-外周血管介入治疗材料 | 09-髂股动脉支架 | 髂股动脉支架（非覆膜） | 14-合金 | 024-非覆膜/自膨 | H74939200076020 | H74939200076020 |  | 集采范围内-中选 | 2736 | 2736
波科国际医疗贸易（上海）有限公司 | 240cafe8-b468-11ea-9ac3-fa163e0a8baf-1 | 外周血管支架类 | 下肢动脉支架 | 血管自扩张支架系统-支架-1 | 国械注进20153130606 | 国械注进20153460606 | Epic 血管自扩张支架系统由两个组件组成：支架和支架输送系统。该支架是一种经激光切割的自扩张支架，由镍钛合金(镍钛诺)制成。支架的近端和远端均有用钽金属制成的不透射线标记，有助于放置支架。支架位于6F(最大外径 2.1 mm)输送系统内。输送系统采用同轴设计，具有外杆，便于在放置之前保护并限制支架的位置。递送系统是一个可与 0.035 in (0.89 mm) 导丝配合使用的Over-The-Wire系统。产品经环氧乙烷灭菌，一次性使用。货架有效期五年。 | Epic 血管自扩张支架系统适用于改善原发性病变或再狭窄症状性动脉粥样硬化患者的管腔直径，在髂总动脉和／或髂外动脉中可达120mm，参考血管直径在5-11mm之间。 | 股动脉、股浅动脉、腘动脉、近端腘动脉、髂动脉 | 非药物涂层 非覆膜 短支架 (长度≤100mm) | 9b998dcf-b468-11ea-9ac3-fa163e0a8baf | 9b998dcf-b468-11ea-9ac3-fa163e0a8baf | 血管自扩张支架系统-支架 | C02060900114024113250000017 | C02061200101002113250000032 | 02-血管介入治疗类材料 | 06-外周血管介入治疗材料 | 09-髂股动脉支架 | 髂股动脉支架（非覆膜） | 14-合金 | 024-非覆膜/自膨 | H74939200076070 | H74939200076070 |  | 集采范围内-中选 | 2736 | 2736
波科国际医疗贸易（上海）有限公司 | 240cafe8-b468-11ea-9ac3-fa163e0a8baf-1 | 外周血管支架类 | 下肢动脉支架 | 血管自扩张支架系统-支架-1 | 国械注进20153130606 | 国械注进20153460606 | Epic 血管自扩张支架系统由两个组件组成：支架和支架输送系统。该支架是一种经激光切割的自扩张支架，由镍钛合金(镍钛诺)制成。支架的近端和远端均有用钽金属制成的不透射线标记，有助于放置支架。支架位于6F(最大外径 2.1 mm)输送系统内。输送系统采用同轴设计，具有外杆，便于在放置之前保护并限制支架的位置。递送系统是一个可与 0.035 in (0.89 mm) 导丝配合使用的Over-The-Wire系统。产品经环氧乙烷灭菌，一次性使用。货架有效期五年。 | Epic 血管自扩张支架系统适用于改善原发性病变或再狭窄症状性动脉粥样硬化患者的管腔直径，在髂总动脉和／或髂外动脉中可达120mm，参考血管直径在5-11mm之间。 | 股动脉、股浅动脉、腘动脉、近端腘动脉、髂动脉 | 非药物涂层 非覆膜 短支架 (长度≤100mm) | 9b99bb93-b468-11ea-9ac3-fa163e0a8baf | 9b99bb93-b468-11ea-9ac3-fa163e0a8baf | 血管自扩张支架系统-支架 | C02060900114024113250000050 | C02061200101002113250000033 | 02-血管介入治疗类材料 | 06-外周血管介入治疗材料 | 09-髂股动脉支架 | 髂股动脉支架（非覆膜） | 14-合金 | 024-非覆膜/自膨 | H74939200077020 | H74939200077020 |  | 集采范围内-中选 | 2736 | 2736
波科国际医疗贸易（上海）有限公司 | 240cafe8-b468-11ea-9ac3-fa163e0a8baf-1 | 外周血管支架类 | 下肢动脉支架 | 血管自扩张支架系统-支架-1 | 国械注进20153130606 | 国械注进20153460606 | Epic 血管自扩张支架系统由两个组件组成：支架和支架输送系统。该支架是一种经激光切割的自扩张支架，由镍钛合金(镍钛诺)制成。支架的近端和远端均有用钽金属制成的不透射线标记，有助于放置支架。支架位于6F(最大外径 2.1 mm)输送系统内。输送系统采用同轴设计，具有外杆，便于在放置之前保护并限制支架的位置。递送系统是一个可与 0.035 in (0.89 mm) 导丝配合使用的Over-The-Wire系统。产品经环氧乙烷灭菌，一次性使用。货架有效期五年。 | Epic 血管自扩张支架系统适用于改善原发性病变或再狭窄症状性动脉粥样硬化患者的管腔直径，在髂总动脉和／或髂外动脉中可达120mm，参考血管直径在5-11mm之间。 | 股动脉、股浅动脉、腘动脉、近端腘动脉、髂动脉 | 非药物涂层 非覆膜 短支架 (长度≤100mm) | 9b99fe3d-b468-11ea-9ac3-fa163e0a8baf | 9b99fe3d-b468-11ea-9ac3-fa163e0a8baf | 血管自扩张支架系统-支架 | C02060900114024113250000079 | C02061200101002113250000034 | 02-血管介入治疗类材料 | 06-外周血管介入治疗材料 | 09-髂股动脉支架 | 髂股动脉支架（非覆膜） | 14-合金 | 024-非覆膜/自膨 | H74939200077070 | H74939200077070 |  | 集采范围内-中选 | 2736 | 2736
波科国际医疗贸易（上海）有限公司 | 240cafe8-b468-11ea-9ac3-fa163e0a8baf-1 | 外周血管支架类 | 下肢动脉支架 | 血管自扩张支架系统-支架-1 | 国械注进20153130606 | 国械注进20153460606 | Epic 血管自扩张支架系统由两个组件组成：支架和支架输送系统。该支架是一种经激光切割的自扩张支架，由镍钛合金(镍钛诺)制成。支架的近端和远端均有用钽金属制成的不透射线标记，有助于放置支架。支架位于6F(最大外径 2.1 mm)输送系统内。输送系统采用同轴设计，具有外杆，便于在放置之前保护并限制支架的位置。递送系统是一个可与 0.035 in (0.89 mm) 导丝配合使用的Over-The-Wire系统。产品经环氧乙烷灭菌，一次性使用。货架有效期五年。 | Epic 血管自扩张支架系统适用于改善原发性病变或再狭窄症状性动脉粥样硬化患者的管腔直径，在髂总动脉和／或髂外动脉中可达120mm，参考血管直径在5-11mm之间。 | 股动脉、股浅动脉、腘动脉、近端腘动脉、髂动脉 | 非药物涂层 非覆膜 短支架 (长度≤100mm) | 9b998807-b468-11ea-9ac3-fa163e0a8baf | 9b998807-b468-11ea-9ac3-fa163e0a8baf | 血管自扩张支架系统-支架 | C02060900114024113250000013 | C02061200101002113250000035 | 02-血管介入治疗类材料 | 06-外周血管介入治疗材料 | 09-髂股动脉支架 | 髂股动脉支架（非覆膜） | 14-合金 | 024-非覆膜/自膨 | H74939200078020 | H74939200078020 |  | 集采范围内-中选 | 2736 | 2736
波科国际医疗贸易（上海）有限公司 | 240cafe8-b468-11ea-9ac3-fa163e0a8baf-1 | 外周血管支架类 | 下肢动脉支架 | 血管自扩张支架系统-支架-1 | 国械注进20153130606 | 国械注进20153460606 | Epic 血管自扩张支架系统由两个组件组成：支架和支架输送系统。该支架是一种经激光切割的自扩张支架，由镍钛合金(镍钛诺)制成。支架的近端和远端均有用钽金属制成的不透射线标记，有助于放置支架。支架位于6F(最大外径 2.1 mm)输送系统内。输送系统采用同轴设计，具有外杆，便于在放置之前保护并限制支架的位置。递送系统是一个可与 0.035 in (0.89 mm) 导丝配合使用的Over-The-Wire系统。产品经环氧乙烷灭菌，一次性使用。货架有效期五年。 | Epic 血管自扩张支架系统适用于改善原发性病变或再狭窄症状性动脉粥样硬化患者的管腔直径，在髂总动脉和／或髂外动脉中可达120mm，参考血管直径在5-11mm之间。 | 股动脉、股浅动脉、腘动脉、近端腘动脉、髂动脉 | 非药物涂层 非覆膜 短支架 (长度≤100mm) | 9b999363-b468-11ea-9ac3-fa163e0a8baf | 9b999363-b468-11ea-9ac3-fa163e0a8baf | 血管自扩张支架系统-支架 | C02060900114024113250000021 | C02061200101002113250000036 | 02-血管介入治疗类材料 | 06-外周血管介入治疗材料 | 09-髂股动脉支架 | 髂股动脉支架（非覆膜） | 14-合金 | 024-非覆膜/自膨 | H74939200078070 | H74939200078070 |  | 集采范围内-中选 | 2736 | 2736
波科国际医疗贸易（上海）有限公司 | 240cafe8-b468-11ea-9ac3-fa163e0a8baf-1 | 外周血管支架类 | 下肢动脉支架 | 血管自扩张支架系统-支架-1 | 国械注进20153130606 | 国械注进20153460606 | Epic 血管自扩张支架系统由两个组件组成：支架和支架输送系统。该支架是一种经激光切割的自扩张支架，由镍钛合金(镍钛诺)制成。支架的近端和远端均有用钽金属制成的不透射线标记，有助于放置支架。支架位于6F(最大外径 2.1 mm)输送系统内。输送系统采用同轴设计，具有外杆，便于在放置之前保护并限制支架的位置。递送系统是一个可与 0.035 in (0.89 mm) 导丝配合使用的Over-The-Wire系统。产品经环氧乙烷灭菌，一次性使用。货架有效期五年。 | Epic 血管自扩张支架系统适用于改善原发性病变或再狭窄症状性动脉粥样硬化患者的管腔直径，在髂总动脉和／或髂外动脉中可达120mm，参考血管直径在5-11mm之间。 | 股动脉、股浅动脉、腘动脉、近端腘动脉、髂动脉 | 非药物涂层 非覆膜 短支架 (长度≤100mm) | 9b9955ea-b468-11ea-9ac3-fa163e0a8baf | 9b9955ea-b468-11ea-9ac3-fa163e0a8baf | 血管自扩张支架系统-支架 | C02060900114024113250000001 | C02061200101002113250000037 | 02-血管介入治疗类材料 | 06-外周血管介入治疗材料 | 09-髂股动脉支架 | 髂股动脉支架（非覆膜） | 14-合金 | 024-非覆膜/自膨 | H74939200081020 | H74939200081020 |  | 集采范围内-中选 | 2736 | 2736
波科国际医疗贸易（上海）有限公司 | 240cafe8-b468-11ea-9ac3-fa163e0a8baf-1 | 外周血管支架类 | 下肢动脉支架 | 血管自扩张支架系统-支架-1 | 国械注进20153130606 | 国械注进20153460606 | Epic 血管自扩张支架系统由两个组件组成：支架和支架输送系统。该支架是一种经激光切割的自扩张支架，由镍钛合金(镍钛诺)制成。支架的近端和远端均有用钽金属制成的不透射线标记，有助于放置支架。支架位于6F(最大外径 2.1 mm)输送系统内。输送系统采用同轴设计，具有外杆，便于在放置之前保护并限制支架的位置。递送系统是一个可与 0.035 in (0.89 mm) 导丝配合使用的Over-The-Wire系统。产品经环氧乙烷灭菌，一次性使用。货架有效期五年。 | Epic 血管自扩张支架系统适用于改善原发性病变或再狭窄症状性动脉粥样硬化患者的管腔直径，在髂总动脉和／或髂外动脉中可达120mm，参考血管直径在5-11mm之间。 | 股动脉、股浅动脉、腘动脉、近端腘动脉、髂动脉 | 非药物涂层 非覆膜 短支架 (长度≤100mm) | 9b99b773-b468-11ea-9ac3-fa163e0a8baf | 9b99b773-b468-11ea-9ac3-fa163e0a8baf | 血管自扩张支架系统-支架 | C02060900114024113250000047 | C02061200101002113250000038 | 02-血管介入治疗类材料 | 06-外周血管介入治疗材料 | 09-髂股动脉支架 | 髂股动脉支架（非覆膜） | 14-合金 | 024-非覆膜/自膨 | H74939200081070 | H74939200081070 |  | 集采范围内-中选 | 2736 | 2736
波科国际医疗贸易（上海）有限公司 | 240cafe8-b468-11ea-9ac3-fa163e0a8baf-1 | 外周血管支架类 | 下肢动脉支架 | 血管自扩张支架系统-支架-1 | 国械注进20153130606 | 国械注进20153460606 | Epic 血管自扩张支架系统由两个组件组成：支架和支架输送系统。该支架是一种经激光切割的自扩张支架，由镍钛合金(镍钛诺)制成。支架的近端和远端均有用钽金属制成的不透射线标记，有助于放置支架。支架位于6F(最大外径 2.1 mm)输送系统内。输送系统采用同轴设计，具有外杆，便于在放置之前保护并限制支架的位置。递送系统是一个可与 0.035 in (0.89 mm) 导丝配合使用的Over-The-Wire系统。产品经环氧乙烷灭菌，一次性使用。货架有效期五年。 | Epic 血管自扩张支架系统适用于改善原发性病变或再狭窄症状性动脉粥样硬化患者的管腔直径，在髂总动脉和／或髂外动脉中可达120mm，参考血管直径在5-11mm之间。 | 股动脉、股浅动脉、腘动脉、近端腘动脉、髂动脉 | 非药物涂层 非覆膜 短支架 (长度≤100mm) | 9b9a2ef2-b468-11ea-9ac3-fa163e0a8baf | 9b9a2ef2-b468-11ea-9ac3-fa163e0a8baf | 血管自扩张支架系统-支架 | C02060900114024113250000090 | C02061200101002113250000041 | 02-血管介入治疗类材料 | 06-外周血管介入治疗材料 | 09-髂股动脉支架 | 髂股动脉支架（非覆膜） | 14-合金 | 024-非覆膜/自膨 | H74939200082020 | H74939200082020 |  | 集采范围内-中选 | 2736 | 2736
波科国际医疗贸易（上海）有限公司 | 240cafe8-b468-11ea-9ac3-fa163e0a8baf-1 | 外周血管支架类 | 下肢动脉支架 | 血管自扩张支架系统-支架-1 | 国械注进20153130606 | 国械注进20153460606 | Epic 血管自扩张支架系统由两个组件组成：支架和支架输送系统。该支架是一种经激光切割的自扩张支架，由镍钛合金(镍钛诺)制成。支架的近端和远端均有用钽金属制成的不透射线标记，有助于放置支架。支架位于6F(最大外径 2.1 mm)输送系统内。输送系统采用同轴设计，具有外杆，便于在放置之前保护并限制支架的位置。递送系统是一个可与 0.035 in (0.89 mm) 导丝配合使用的Over-The-Wire系统。产品经环氧乙烷灭菌，一次性使用。货架有效期五年。 | Epic 血管自扩张支架系统适用于改善原发性病变或再狭窄症状性动脉粥样硬化患者的管腔直径，在髂总动脉和／或髂外动脉中可达120mm，参考血管直径在5-11mm之间。 | 股动脉、股浅动脉、腘动脉、近端腘动脉、髂动脉 | 非药物涂层 非覆膜 短支架 (长度≤100mm) | 9b9a042c-b468-11ea-9ac3-fa163e0a8baf | 9b9a042c-b468-11ea-9ac3-fa163e0a8baf | 血管自扩张支架系统-支架 | C02060900114024113250000083 | C02061200101002113250000043 | 02-血管介入治疗类材料 | 06-外周血管介入治疗材料 | 09-髂股动脉支架 | 髂股动脉支架（非覆膜） | 14-合金 | 024-非覆膜/自膨 | H74939200083020 | H74939200083020 |  | 集采范围内-中选 | 2736 | 2736
波科国际医疗贸易（上海）有限公司 | 240cafe8-b468-11ea-9ac3-fa163e0a8baf-1 | 外周血管支架类 | 下肢动脉支架 | 血管自扩张支架系统-支架-1 | 国械注进20153130606 | 国械注进20153460606 | Epic 血管自扩张支架系统由两个组件组成：支架和支架输送系统。该支架是一种经激光切割的自扩张支架，由镍钛合金(镍钛诺)制成。支架的近端和远端均有用钽金属制成的不透射线标记，有助于放置支架。支架位于6F(最大外径 2.1 mm)输送系统内。输送系统采用同轴设计，具有外杆，便于在放置之前保护并限制支架的位置。递送系统是一个可与 0.035 in (0.89 mm) 导丝配合使用的Over-The-Wire系统。产品经环氧乙烷灭菌，一次性使用。货架有效期五年。 | Epic 血管自扩张支架系统适用于改善原发性病变或再狭窄症状性动脉粥样硬化患者的管腔直径，在髂总动脉和／或髂外动脉中可达120mm，参考血管直径在5-11mm之间。 | 股动脉、股浅动脉、腘动脉、近端腘动脉、髂动脉 | 非药物涂层 非覆膜 短支架 (长度≤100mm) | 9b99a6cd-b468-11ea-9ac3-fa163e0a8baf | 9b99a6cd-b468-11ea-9ac3-fa163e0a8baf | 血管自扩张支架系统-支架 | C02060900114024113250000035 | C02061200101002113250000044 | 02-血管介入治疗类材料 | 06-外周血管介入治疗材料 | 09-髂股动脉支架 | 髂股动脉支架（非覆膜） | 14-合金 | 024-非覆膜/自膨 | H74939200083070 | H74939200083070 |  | 集采范围内-中选 | 2736 | 2736
波科国际医疗贸易（上海）有限公司 | 240cafe8-b468-11ea-9ac3-fa163e0a8baf-1 | 外周血管支架类 | 下肢动脉支架 | 血管自扩张支架系统-支架-1 | 国械注进20153130606 | 国械注进20153460606 | Epic 血管自扩张支架系统由两个组件组成：支架和支架输送系统。该支架是一种经激光切割的自扩张支架，由镍钛合金(镍钛诺)制成。支架的近端和远端均有用钽金属制成的不透射线标记，有助于放置支架。支架位于6F(最大外径 2.1 mm)输送系统内。输送系统采用同轴设计，具有外杆，便于在放置之前保护并限制支架的位置。递送系统是一个可与 0.035 in (0.89 mm) 导丝配合使用的Over-The-Wire系统。产品经环氧乙烷灭菌，一次性使用。货架有效期五年。 | Epic 血管自扩张支架系统适用于改善原发性病变或再狭窄症状性动脉粥样硬化患者的管腔直径，在髂总动脉和／或髂外动脉中可达120mm，参考血管直径在5-11mm之间。 | 股动脉、股浅动脉、腘动脉、近端腘动脉、髂动脉 | 非药物涂层 非覆膜 短支架 (长度≤100mm) | 9b99aaec-b468-11ea-9ac3-fa163e0a8baf | 9b99aaec-b468-11ea-9ac3-fa163e0a8baf | 血管自扩张支架系统-支架 | C02060900114024113250000038 | C02061200101002113250000045 | 02-血管介入治疗类材料 | 06-外周血管介入治疗材料 | 09-髂股动脉支架 | 髂股动脉支架（非覆膜） | 14-合金 | 024-非覆膜/自膨 | H74939200084020 | H74939200084020 |  | 集采范围内-中选 | 2736 | 2736
波科国际医疗贸易（上海）有限公司 | 240cafe8-b468-11ea-9ac3-fa163e0a8baf-1 | 外周血管支架类 | 下肢动脉支架 | 血管自扩张支架系统-支架-1 | 国械注进20153130606 | 国械注进20153460606 | Epic 血管自扩张支架系统由两个组件组成：支架和支架输送系统。该支架是一种经激光切割的自扩张支架，由镍钛合金(镍钛诺)制成。支架的近端和远端均有用钽金属制成的不透射线标记，有助于放置支架。支架位于6F(最大外径 2.1 mm)输送系统内。输送系统采用同轴设计，具有外杆，便于在放置之前保护并限制支架的位置。递送系统是一个可与 0.035 in (0.89 mm) 导丝配合使用的Over-The-Wire系统。产品经环氧乙烷灭菌，一次性使用。货架有效期五年。 | Epic 血管自扩张支架系统适用于改善原发性病变或再狭窄症状性动脉粥样硬化患者的管腔直径，在髂总动脉和／或髂外动脉中可达120mm，参考血管直径在5-11mm之间。 | 股动脉、股浅动脉、腘动脉、近端腘动脉、髂动脉 | 非药物涂层 非覆膜 短支架 (长度≤100mm) | 9b9983f1-b468-11ea-9ac3-fa163e0a8baf | 9b9983f1-b468-11ea-9ac3-fa163e0a8baf | 血管自扩张支架系统-支架 | C02060900114024113250000010 | C02061200101002113250000046 | 02-血管介入治疗类材料 | 06-外周血管介入治疗材料 | 09-髂股动脉支架 | 髂股动脉支架（非覆膜） | 14-合金 | 024-非覆膜/自膨 | H74939200084070 | H74939200084070 |  | 集采范围内-中选 | 2736 | 2736
波科国际医疗贸易（上海）有限公司 | 240cafe8-b468-11ea-9ac3-fa163e0a8baf-1 | 外周血管支架类 | 下肢动脉支架 | 血管自扩张支架系统-支架-1 | 国械注进20153130606 | 国械注进20153460606 | Epic 血管自扩张支架系统由两个组件组成：支架和支架输送系统。该支架是一种经激光切割的自扩张支架，由镍钛合金(镍钛诺)制成。支架的近端和远端均有用钽金属制成的不透射线标记，有助于放置支架。支架位于6F(最大外径 2.1 mm)输送系统内。输送系统采用同轴设计，具有外杆，便于在放置之前保护并限制支架的位置。递送系统是一个可与 0.035 in (0.89 mm) 导丝配合使用的Over-The-Wire系统。产品经环氧乙烷灭菌，一次性使用。货架有效期五年。 | Epic 血管自扩张支架系统适用于改善原发性病变或再狭窄症状性动脉粥样硬化患者的管腔直径，在髂总动脉和／或髂外动脉中可达120mm，参考血管直径在5-11mm之间。 | 股动脉、股浅动脉、腘动脉、近端腘动脉、髂动脉 | 非药物涂层 非覆膜 短支架 (长度≤100mm) | 9b99ba28-b468-11ea-9ac3-fa163e0a8baf | 9b99ba28-b468-11ea-9ac3-fa163e0a8baf | 血管自扩张支架系统-支架 | C02060900114024113250000049 | C02061200101002113250000047 | 02-血管介入治疗类材料 | 06-外周血管介入治疗材料 | 09-髂股动脉支架 | 髂股动脉支架（非覆膜） | 14-合金 | 024-非覆膜/自膨 | H74939200085020 | H74939200085020 |  | 集采范围内-中选 | 2736 | 2736
波科国际医疗贸易（上海）有限公司 | 240cafe8-b468-11ea-9ac3-fa163e0a8baf-1 | 外周血管支架类 | 下肢动脉支架 | 血管自扩张支架系统-支架-1 | 国械注进20153130606 | 国械注进20153460606 | Epic 血管自扩张支架系统由两个组件组成：支架和支架输送系统。该支架是一种经激光切割的自扩张支架，由镍钛合金(镍钛诺)制成。支架的近端和远端均有用钽金属制成的不透射线标记，有助于放置支架。支架位于6F(最大外径 2.1 mm)输送系统内。输送系统采用同轴设计，具有外杆，便于在放置之前保护并限制支架的位置。递送系统是一个可与 0.035 in (0.89 mm) 导丝配合使用的Over-The-Wire系统。产品经环氧乙烷灭菌，一次性使用。货架有效期五年。 | Epic 血管自扩张支架系统适用于改善原发性病变或再狭窄症状性动脉粥样硬化患者的管腔直径，在髂总动脉和／或髂外动脉中可达120mm，参考血管直径在5-11mm之间。 | 股动脉、股浅动脉、腘动脉、近端腘动脉、髂动脉 | 非药物涂层 非覆膜 短支架 (长度≤100mm) | 9b9994cb-b468-11ea-9ac3-fa163e0a8baf | 9b9994cb-b468-11ea-9ac3-fa163e0a8baf | 血管自扩张支架系统-支架 | C02060900114024113250000022 | C02061200101002113250000048 | 02-血管介入治疗类材料 | 06-外周血管介入治疗材料 | 09-髂股动脉支架 | 髂股动脉支架（非覆膜） | 14-合金 | 024-非覆膜/自膨 | H74939200085070 | H74939200085070 |  | 集采范围内-中选 | 2736 | 2736
波科国际医疗贸易（上海）有限公司 | 240cafe8-b468-11ea-9ac3-fa163e0a8baf-1 | 外周血管支架类 | 下肢动脉支架 | 血管自扩张支架系统-支架-1 | 国械注进20153130606 | 国械注进20153460606 | Epic 血管自扩张支架系统由两个组件组成：支架和支架输送系统。该支架是一种经激光切割的自扩张支架，由镍钛合金(镍钛诺)制成。支架的近端和远端均有用钽金属制成的不透射线标记，有助于放置支架。支架位于6F(最大外径 2.1 mm)输送系统内。输送系统采用同轴设计，具有外杆，便于在放置之前保护并限制支架的位置。递送系统是一个可与 0.035 in (0.89 mm) 导丝配合使用的Over-The-Wire系统。产品经环氧乙烷灭菌，一次性使用。货架有效期五年。 | Epic 血管自扩张支架系统适用于改善原发性病变或再狭窄症状性动脉粥样硬化患者的管腔直径，在髂总动脉和／或髂外动脉中可达120mm，参考血管直径在5-11mm之间。 | 股动脉、股浅动脉、腘动脉、近端腘动脉、髂动脉 | 非药物涂层 非覆膜 短支架 (长度≤100mm) | 9b99ea88-b468-11ea-9ac3-fa163e0a8baf | 9b99ea88-b468-11ea-9ac3-fa163e0a8baf | 血管自扩张支架系统-支架 | C02060900114024113250000065 | C02061200101002113250000049 | 02-血管介入治疗类材料 | 06-外周血管介入治疗材料 | 09-髂股动脉支架 | 髂股动脉支架（非覆膜） | 14-合金 | 024-非覆膜/自膨 | H74939200086020 | H74939200086020 |  | 集采范围内-中选 | 2736 | 2736
波科国际医疗贸易（上海）有限公司 | 240cafe8-b468-11ea-9ac3-fa163e0a8baf-1 | 外周血管支架类 | 下肢动脉支架 | 血管自扩张支架系统-支架-1 | 国械注进20153130606 | 国械注进20153460606 | Epic 血管自扩张支架系统由两个组件组成：支架和支架输送系统。该支架是一种经激光切割的自扩张支架，由镍钛合金(镍钛诺)制成。支架的近端和远端均有用钽金属制成的不透射线标记，有助于放置支架。支架位于6F(最大外径 2.1 mm)输送系统内。输送系统采用同轴设计，具有外杆，便于在放置之前保护并限制支架的位置。递送系统是一个可与 0.035 in (0.89 mm) 导丝配合使用的Over-The-Wire系统。产品经环氧乙烷灭菌，一次性使用。货架有效期五年。 | Epic 血管自扩张支架系统适用于改善原发性病变或再狭窄症状性动脉粥样硬化患者的管腔直径，在髂总动脉和／或髂外动脉中可达120mm，参考血管直径在5-11mm之间。 | 股动脉、股浅动脉、腘动脉、近端腘动脉、髂动脉 | 非药物涂层 非覆膜 短支架 (长度≤100mm) | 9b9a2a29-b468-11ea-9ac3-fa163e0a8baf | 9b9a2a29-b468-11ea-9ac3-fa163e0a8baf | 血管自扩张支架系统-支架 | C02060900114024113250000087 | C02061200101002113250000050 | 02-血管介入治疗类材料 | 06-外周血管介入治疗材料 | 09-髂股动脉支架 | 髂股动脉支架（非覆膜） | 14-合金 | 024-非覆膜/自膨 | H74939200086070 | H74939200086070 |  | 集采范围内-中选 | 2736 | 2736
波科国际医疗贸易（上海）有限公司 | 240cafe8-b468-11ea-9ac3-fa163e0a8baf-1 | 外周血管支架类 | 下肢动脉支架 | 血管自扩张支架系统-支架-1 | 国械注进20153130606 | 国械注进20153460606 | Epic 血管自扩张支架系统由两个组件组成：支架和支架输送系统。该支架是一种经激光切割的自扩张支架，由镍钛合金(镍钛诺)制成。支架的近端和远端均有用钽金属制成的不透射线标记，有助于放置支架。支架位于6F(最大外径 2.1 mm)输送系统内。输送系统采用同轴设计，具有外杆，便于在放置之前保护并限制支架的位置。递送系统是一个可与 0.035 in (0.89 mm) 导丝配合使用的Over-The-Wire系统。产品经环氧乙烷灭菌，一次性使用。货架有效期五年。 | Epic 血管自扩张支架系统适用于改善原发性病变或再狭窄症状性动脉粥样硬化患者的管腔直径，在髂总动脉和／或髂外动脉中可达120mm，参考血管直径在5-11mm之间。 | 股动脉、股浅动脉、腘动脉、近端腘动脉、髂动脉 | 非药物涂层 非覆膜 短支架 (长度≤100mm) | 9b99f02d-b468-11ea-9ac3-fa163e0a8baf | 9b99f02d-b468-11ea-9ac3-fa163e0a8baf | 血管自扩张支架系统-支架 | C02060900114024113250000069 | C02061200101002113250000051 | 02-血管介入治疗类材料 | 06-外周血管介入治疗材料 | 09-髂股动脉支架 | 髂股动脉支架（非覆膜） | 14-合金 | 024-非覆膜/自膨 | H74939200087020 | H74939200087020 |  | 集采范围内-中选 | 2736 | 2736
波科国际医疗贸易（上海）有限公司 | 240cafe8-b468-11ea-9ac3-fa163e0a8baf-1 | 外周血管支架类 | 下肢动脉支架 | 血管自扩张支架系统-支架-1 | 国械注进20153130606 | 国械注进20153460606 | Epic 血管自扩张支架系统由两个组件组成：支架和支架输送系统。该支架是一种经激光切割的自扩张支架，由镍钛合金(镍钛诺)制成。支架的近端和远端均有用钽金属制成的不透射线标记，有助于放置支架。支架位于6F(最大外径 2.1 mm)输送系统内。输送系统采用同轴设计，具有外杆，便于在放置之前保护并限制支架的位置。递送系统是一个可与 0.035 in (0.89 mm) 导丝配合使用的Over-The-Wire系统。产品经环氧乙烷灭菌，一次性使用。货架有效期五年。 | Epic 血管自扩张支架系统适用于改善原发性病变或再狭窄症状性动脉粥样硬化患者的管腔直径，在髂总动脉和／或髂外动脉中可达120mm，参考血管直径在5-11mm之间。 | 股动脉、股浅动脉、腘动脉、近端腘动脉、髂动脉 | 非药物涂层 非覆膜 短支架 (长度≤100mm) | 9b9a2bd5-b468-11ea-9ac3-fa163e0a8baf | 9b9a2bd5-b468-11ea-9ac3-fa163e0a8baf | 血管自扩张支架系统-支架 | C02060900114024113250000088 | C02061200101002113250000052 | 02-血管介入治疗类材料 | 06-外周血管介入治疗材料 | 09-髂股动脉支架 | 髂股动脉支架（非覆膜） | 14-合金 | 024-非覆膜/自膨 | H74939200087070 | H74939200087070 |  | 集采范围内-中选 | 2736 | 2736
波科国际医疗贸易（上海）有限公司 | 240cafe8-b468-11ea-9ac3-fa163e0a8baf-1 | 外周血管支架类 | 下肢动脉支架 | 血管自扩张支架系统-支架-1 | 国械注进20153130606 | 国械注进20153460606 | Epic 血管自扩张支架系统由两个组件组成：支架和支架输送系统。该支架是一种经激光切割的自扩张支架，由镍钛合金(镍钛诺)制成。支架的近端和远端均有用钽金属制成的不透射线标记，有助于放置支架。支架位于6F(最大外径 2.1 mm)输送系统内。输送系统采用同轴设计，具有外杆，便于在放置之前保护并限制支架的位置。递送系统是一个可与 0.035 in (0.89 mm) 导丝配合使用的Over-The-Wire系统。产品经环氧乙烷灭菌，一次性使用。货架有效期五年。 | Epic 血管自扩张支架系统适用于改善原发性病变或再狭窄症状性动脉粥样硬化患者的管腔直径，在髂总动脉和／或髂外动脉中可达120mm，参考血管直径在5-11mm之间。 | 股动脉、股浅动脉、腘动脉、近端腘动脉、髂动脉 | 非药物涂层 非覆膜 短支架 (长度≤100mm) | 9b99c102-b468-11ea-9ac3-fa163e0a8baf | 9b99c102-b468-11ea-9ac3-fa163e0a8baf | 血管自扩张支架系统-支架 | C02060900114024113250000054 | C02061200101002113250000053 | 02-血管介入治疗类材料 | 06-外周血管介入治疗材料 | 09-髂股动脉支架 | 髂股动脉支架（非覆膜） | 14-合金 | 024-非覆膜/自膨 | H74939200088020 | H74939200088020 |  | 集采范围内-中选 | 2736 | 2736
波科国际医疗贸易（上海）有限公司 | 240cafe8-b468-11ea-9ac3-fa163e0a8baf-1 | 外周血管支架类 | 下肢动脉支架 | 血管自扩张支架系统-支架-1 | 国械注进20153130606 | 国械注进20153460606 | Epic 血管自扩张支架系统由两个组件组成：支架和支架输送系统。该支架是一种经激光切割的自扩张支架，由镍钛合金(镍钛诺)制成。支架的近端和远端均有用钽金属制成的不透射线标记，有助于放置支架。支架位于6F(最大外径 2.1 mm)输送系统内。输送系统采用同轴设计，具有外杆，便于在放置之前保护并限制支架的位置。递送系统是一个可与 0.035 in (0.89 mm) 导丝配合使用的Over-The-Wire系统。产品经环氧乙烷灭菌，一次性使用。货架有效期五年。 | Epic 血管自扩张支架系统适用于改善原发性病变或再狭窄症状性动脉粥样硬化患者的管腔直径，在髂总动脉和／或髂外动脉中可达120mm，参考血管直径在5-11mm之间。 | 股动脉、股浅动脉、腘动脉、近端腘动脉、髂动脉 | 非药物涂层 非覆膜 短支架 (长度≤100mm) | 9b99f5c1-b468-11ea-9ac3-fa163e0a8baf | 9b99f5c1-b468-11ea-9ac3-fa163e0a8baf | 血管自扩张支架系统-支架 | C02060900114024113250000073 | C02061200101002113250000054 | 02-血管介入治疗类材料 | 06-外周血管介入治疗材料 | 09-髂股动脉支架 | 髂股动脉支架（非覆膜） | 14-合金 | 024-非覆膜/自膨 | H74939200088070 | H74939200088070 |  | 集采范围内-中选 | 2736 | 2736
波科国际医疗贸易（上海）有限公司 | 240cafe8-b468-11ea-9ac3-fa163e0a8baf-1 | 外周血管支架类 | 下肢动脉支架 | 血管自扩张支架系统-支架-1 | 国械注进20153130606 | 国械注进20153460606 | Epic 血管自扩张支架系统由两个组件组成：支架和支架输送系统。该支架是一种经激光切割的自扩张支架，由镍钛合金(镍钛诺)制成。支架的近端和远端均有用钽金属制成的不透射线标记，有助于放置支架。支架位于6F(最大外径 2.1 mm)输送系统内。输送系统采用同轴设计，具有外杆，便于在放置之前保护并限制支架的位置。递送系统是一个可与 0.035 in (0.89 mm) 导丝配合使用的Over-The-Wire系统。产品经环氧乙烷灭菌，一次性使用。货架有效期五年。 | Epic 血管自扩张支架系统适用于改善原发性病变或再狭窄症状性动脉粥样硬化患者的管腔直径，在髂总动脉和／或髂外动脉中可达120mm，参考血管直径在5-11mm之间。 | 股动脉、股浅动脉、腘动脉、近端腘动脉、髂动脉 | 非药物涂层 非覆膜 短支架 (长度≤100mm) | 9b99ec18-b468-11ea-9ac3-fa163e0a8baf | 9b99ec18-b468-11ea-9ac3-fa163e0a8baf | 血管自扩张支架系统-支架 | C02060900114024113250000066 | C02061200101002113250000055 | 02-血管介入治疗类材料 | 06-外周血管介入治疗材料 | 09-髂股动脉支架 | 髂股动脉支架（非覆膜） | 14-合金 | 024-非覆膜/自膨 | H74939200091020 | H74939200091020 |  | 集采范围内-中选 | 2736 | 2736
波科国际医疗贸易（上海）有限公司 | 240cafe8-b468-11ea-9ac3-fa163e0a8baf-1 | 外周血管支架类 | 下肢动脉支架 | 血管自扩张支架系统-支架-1 | 国械注进20153130606 | 国械注进20153460606 | Epic 血管自扩张支架系统由两个组件组成：支架和支架输送系统。该支架是一种经激光切割的自扩张支架，由镍钛合金(镍钛诺)制成。支架的近端和远端均有用钽金属制成的不透射线标记，有助于放置支架。支架位于6F(最大外径 2.1 mm)输送系统内。输送系统采用同轴设计，具有外杆，便于在放置之前保护并限制支架的位置。递送系统是一个可与 0.035 in (0.89 mm) 导丝配合使用的Over-The-Wire系统。产品经环氧乙烷灭菌，一次性使用。货架有效期五年。 | Epic 血管自扩张支架系统适用于改善原发性病变或再狭窄症状性动脉粥样硬化患者的管腔直径，在髂总动脉和／或髂外动脉中可达120mm，参考血管直径在5-11mm之间。 | 股动脉、股浅动脉、腘动脉、近端腘动脉、髂动脉 | 非药物涂层 非覆膜 短支架 (长度≤100mm) | 9b999e58-b468-11ea-9ac3-fa163e0a8baf | 9b999e58-b468-11ea-9ac3-fa163e0a8baf | 血管自扩张支架系统-支架 | C02060900114024113250000029 | C02061200101002113250000056 | 02-血管介入治疗类材料 | 06-外周血管介入治疗材料 | 09-髂股动脉支架 | 髂股动脉支架（非覆膜） | 14-合金 | 024-非覆膜/自膨 | H74939200091070 | H74939200091070 |  | 集采范围内-中选 | 2736 | 2736
波科国际医疗贸易（上海）有限公司 | 240cafe8-b468-11ea-9ac3-fa163e0a8baf-1 | 外周血管支架类 | 下肢动脉支架 | 血管自扩张支架系统-支架-1 | 国械注进20153130606 | 国械注进20153460606 | Epic 血管自扩张支架系统由两个组件组成：支架和支架输送系统。该支架是一种经激光切割的自扩张支架，由镍钛合金(镍钛诺)制成。支架的近端和远端均有用钽金属制成的不透射线标记，有助于放置支架。支架位于6F(最大外径 2.1 mm)输送系统内。输送系统采用同轴设计，具有外杆，便于在放置之前保护并限制支架的位置。递送系统是一个可与 0.035 in (0.89 mm) 导丝配合使用的Over-The-Wire系统。产品经环氧乙烷灭菌，一次性使用。货架有效期五年。 | Epic 血管自扩张支架系统适用于改善原发性病变或再狭窄症状性动脉粥样硬化患者的管腔直径，在髂总动脉和／或髂外动脉中可达120mm，参考血管直径在5-11mm之间。 | 股动脉、股浅动脉、腘动脉、近端腘动脉、髂动脉 | 非药物涂层 非覆膜 短支架 (长度≤100mm) | 9b9998db-b468-11ea-9ac3-fa163e0a8baf | 9b9998db-b468-11ea-9ac3-fa163e0a8baf | 血管自扩张支架系统-支架 | C02060900114024113250000025 | C02061200101002113250000057 | 02-血管介入治疗类材料 | 06-外周血管介入治疗材料 | 09-髂股动脉支架 | 髂股动脉支架（非覆膜） | 14-合金 | 024-非覆膜/自膨 | H74939200092020 | H74939200092020 |  | 集采范围内-中选 | 2736 | 2736
波科国际医疗贸易（上海）有限公司 | 240cafe8-b468-11ea-9ac3-fa163e0a8baf-1 | 外周血管支架类 | 下肢动脉支架 | 血管自扩张支架系统-支架-1 | 国械注进20153130606 | 国械注进20153460606 | Epic 血管自扩张支架系统由两个组件组成：支架和支架输送系统。该支架是一种经激光切割的自扩张支架，由镍钛合金(镍钛诺)制成。支架的近端和远端均有用钽金属制成的不透射线标记，有助于放置支架。支架位于6F(最大外径 2.1 mm)输送系统内。输送系统采用同轴设计，具有外杆，便于在放置之前保护并限制支架的位置。递送系统是一个可与 0.035 in (0.89 mm) 导丝配合使用的Over-The-Wire系统。产品经环氧乙烷灭菌，一次性使用。货架有效期五年。 | Epic 血管自扩张支架系统适用于改善原发性病变或再狭窄症状性动脉粥样硬化患者的管腔直径，在髂总动脉和／或髂外动脉中可达120mm，参考血管直径在5-11mm之间。 | 股动脉、股浅动脉、腘动脉、近端腘动脉、髂动脉 | 非药物涂层 非覆膜 短支架 (长度≤100mm) | 9b997e41-b468-11ea-9ac3-fa163e0a8baf | 9b997e41-b468-11ea-9ac3-fa163e0a8baf | 血管自扩张支架系统-支架 | C02060900114024113250000006 | C02061200101002113250000059 | 02-血管介入治疗类材料 | 06-外周血管介入治疗材料 | 09-髂股动脉支架 | 髂股动脉支架（非覆膜） | 14-合金 | 024-非覆膜/自膨 | H74939200093020 | H74939200093020 |  | 集采范围内-中选 | 2736 | 2736
波科国际医疗贸易（上海）有限公司 | 240cafe8-b468-11ea-9ac3-fa163e0a8baf-1 | 外周血管支架类 | 下肢动脉支架 | 血管自扩张支架系统-支架-1 | 国械注进20153130606 | 国械注进20153460606 | Epic 血管自扩张支架系统由两个组件组成：支架和支架输送系统。该支架是一种经激光切割的自扩张支架，由镍钛合金(镍钛诺)制成。支架的近端和远端均有用钽金属制成的不透射线标记，有助于放置支架。支架位于6F(最大外径 2.1 mm)输送系统内。输送系统采用同轴设计，具有外杆，便于在放置之前保护并限制支架的位置。递送系统是一个可与 0.035 in (0.89 mm) 导丝配合使用的Over-The-Wire系统。产品经环氧乙烷灭菌，一次性使用。货架有效期五年。 | Epic 血管自扩张支架系统适用于改善原发性病变或再狭窄症状性动脉粥样硬化患者的管腔直径，在髂总动脉和／或髂外动脉中可达120mm，参考血管直径在5-11mm之间。 | 股动脉、股浅动脉、腘动脉、近端腘动脉、髂动脉 | 非药物涂层 非覆膜 短支架 (长度≤100mm) | 9b9a0856-b468-11ea-9ac3-fa163e0a8baf | 9b9a0856-b468-11ea-9ac3-fa163e0a8baf | 血管自扩张支架系统-支架 | C02060900114024113250000086 | C02061200101002113250000060 | 02-血管介入治疗类材料 | 06-外周血管介入治疗材料 | 09-髂股动脉支架 | 髂股动脉支架（非覆膜） | 14-合金 | 024-非覆膜/自膨 | H74939200093070 | H74939200093070 |  | 集采范围内-中选 | 2736 | 2736
波科国际医疗贸易（上海）有限公司 | 240cafe8-b468-11ea-9ac3-fa163e0a8baf-1 | 外周血管支架类 | 下肢动脉支架 | 血管自扩张支架系统-支架-1 | 国械注进20153130606 | 国械注进20153460606 | Epic 血管自扩张支架系统由两个组件组成：支架和支架输送系统。该支架是一种经激光切割的自扩张支架，由镍钛合金(镍钛诺)制成。支架的近端和远端均有用钽金属制成的不透射线标记，有助于放置支架。支架位于6F(最大外径 2.1 mm)输送系统内。输送系统采用同轴设计，具有外杆，便于在放置之前保护并限制支架的位置。递送系统是一个可与 0.035 in (0.89 mm) 导丝配合使用的Over-The-Wire系统。产品经环氧乙烷灭菌，一次性使用。货架有效期五年。 | Epic 血管自扩张支架系统适用于改善原发性病变或再狭窄症状性动脉粥样硬化患者的管腔直径，在髂总动脉和／或髂外动脉中可达120mm，参考血管直径在5-11mm之间。 | 股动脉、股浅动脉、腘动脉、近端腘动脉、髂动脉 | 非药物涂层 非覆膜 短支架 (长度≤100mm) | 9b99f197-b468-11ea-9ac3-fa163e0a8baf | 9b99f197-b468-11ea-9ac3-fa163e0a8baf | 血管自扩张支架系统-支架 | C02060900114024113250000070 | C02061200101002113250000061 | 02-血管介入治疗类材料 | 06-外周血管介入治疗材料 | 09-髂股动脉支架 | 髂股动脉支架（非覆膜） | 14-合金 | 024-非覆膜/自膨 | H74939200094020 | H74939200094020 |  | 集采范围内-中选 | 2736 | 2736
波科国际医疗贸易（上海）有限公司 | 240cafe8-b468-11ea-9ac3-fa163e0a8baf-1 | 外周血管支架类 | 下肢动脉支架 | 血管自扩张支架系统-支架-1 | 国械注进20153130606 | 国械注进20153460606 | Epic 血管自扩张支架系统由两个组件组成：支架和支架输送系统。该支架是一种经激光切割的自扩张支架，由镍钛合金(镍钛诺)制成。支架的近端和远端均有用钽金属制成的不透射线标记，有助于放置支架。支架位于6F(最大外径 2.1 mm)输送系统内。输送系统采用同轴设计，具有外杆，便于在放置之前保护并限制支架的位置。递送系统是一个可与 0.035 in (0.89 mm) 导丝配合使用的Over-The-Wire系统。产品经环氧乙烷灭菌，一次性使用。货架有效期五年。 | Epic 血管自扩张支架系统适用于改善原发性病变或再狭窄症状性动脉粥样硬化患者的管腔直径，在髂总动脉和／或髂外动脉中可达120mm，参考血管直径在5-11mm之间。 | 股动脉、股浅动脉、腘动脉、近端腘动脉、髂动脉 | 非药物涂层 非覆膜 短支架 (长度≤100mm) | 9b99f884-b468-11ea-9ac3-fa163e0a8baf | 9b99f884-b468-11ea-9ac3-fa163e0a8baf | 血管自扩张支架系统-支架 | C02060900114024113250000075 | C02061200101002113250000062 | 02-血管介入治疗类材料 | 06-外周血管介入治疗材料 | 09-髂股动脉支架 | 髂股动脉支架（非覆膜） | 14-合金 | 024-非覆膜/自膨 | H74939200094070 | H74939200094070 |  | 集采范围内-中选 | 2736 | 2736
波科国际医疗贸易（上海）有限公司 | 240cafe8-b468-11ea-9ac3-fa163e0a8baf-1 | 外周血管支架类 | 下肢动脉支架 | 血管自扩张支架系统-支架-1 | 国械注进20153130606 | 国械注进20153460606 | Epic 血管自扩张支架系统由两个组件组成：支架和支架输送系统。该支架是一种经激光切割的自扩张支架，由镍钛合金(镍钛诺)制成。支架的近端和远端均有用钽金属制成的不透射线标记，有助于放置支架。支架位于6F(最大外径 2.1 mm)输送系统内。输送系统采用同轴设计，具有外杆，便于在放置之前保护并限制支架的位置。递送系统是一个可与 0.035 in (0.89 mm) 导丝配合使用的Over-The-Wire系统。产品经环氧乙烷灭菌，一次性使用。货架有效期五年。 | Epic 血管自扩张支架系统适用于改善原发性病变或再狭窄症状性动脉粥样硬化患者的管腔直径，在髂总动脉和／或髂外动脉中可达120mm，参考血管直径在5-11mm之间。 | 股动脉、股浅动脉、腘动脉、近端腘动脉、髂动脉 | 非药物涂层 非覆膜 短支架 (长度≤100mm) | 9b998118-b468-11ea-9ac3-fa163e0a8baf | 9b998118-b468-11ea-9ac3-fa163e0a8baf | 血管自扩张支架系统-支架 | C02060900114024113250000008 | C02061200101002113250000063 | 02-血管介入治疗类材料 | 06-外周血管介入治疗材料 | 09-髂股动脉支架 | 髂股动脉支架（非覆膜） | 14-合金 | 024-非覆膜/自膨 | H74939200095020 | H74939200095020 |  | 集采范围内-中选 | 2736 | 2736
波科国际医疗贸易（上海）有限公司 | 240cafe8-b468-11ea-9ac3-fa163e0a8baf-1 | 外周血管支架类 | 下肢动脉支架 | 血管自扩张支架系统-支架-1 | 国械注进20153130606 | 国械注进20153460606 | Epic 血管自扩张支架系统由两个组件组成：支架和支架输送系统。该支架是一种经激光切割的自扩张支架，由镍钛合金(镍钛诺)制成。支架的近端和远端均有用钽金属制成的不透射线标记，有助于放置支架。支架位于6F(最大外径 2.1 mm)输送系统内。输送系统采用同轴设计，具有外杆，便于在放置之前保护并限制支架的位置。递送系统是一个可与 0.035 in (0.89 mm) 导丝配合使用的Over-The-Wire系统。产品经环氧乙烷灭菌，一次性使用。货架有效期五年。 | Epic 血管自扩张支架系统适用于改善原发性病变或再狭窄症状性动脉粥样硬化患者的管腔直径，在髂总动脉和／或髂外动脉中可达120mm，参考血管直径在5-11mm之间。 | 股动脉、股浅动脉、腘动脉、近端腘动脉、髂动脉 | 非药物涂层 非覆膜 短支架 (长度≤100mm) | 9b99b8cd-b468-11ea-9ac3-fa163e0a8baf | 9b99b8cd-b468-11ea-9ac3-fa163e0a8baf | 血管自扩张支架系统-支架 | C02060900114024113250000048 | C02061200101002113250000064 | 02-血管介入治疗类材料 | 06-外周血管介入治疗材料 | 09-髂股动脉支架 | 髂股动脉支架（非覆膜） | 14-合金 | 024-非覆膜/自膨 | H74939200095070 | H74939200095070 |  | 集采范围内-中选 | 2736 | 2736
波科国际医疗贸易（上海）有限公司 | 240cafe8-b468-11ea-9ac3-fa163e0a8baf-1 | 外周血管支架类 | 下肢动脉支架 | 血管自扩张支架系统-支架-1 | 国械注进20153130606 | 国械注进20153460606 | Epic 血管自扩张支架系统由两个组件组成：支架和支架输送系统。该支架是一种经激光切割的自扩张支架，由镍钛合金(镍钛诺)制成。支架的近端和远端均有用钽金属制成的不透射线标记，有助于放置支架。支架位于6F(最大外径 2.1 mm)输送系统内。输送系统采用同轴设计，具有外杆，便于在放置之前保护并限制支架的位置。递送系统是一个可与 0.035 in (0.89 mm) 导丝配合使用的Over-The-Wire系统。产品经环氧乙烷灭菌，一次性使用。货架有效期五年。 | Epic 血管自扩张支架系统适用于改善原发性病变或再狭窄症状性动脉粥样硬化患者的管腔直径，在髂总动脉和／或髂外动脉中可达120mm，参考血管直径在5-11mm之间。 | 股动脉、股浅动脉、腘动脉、近端腘动脉、髂动脉 | 非药物涂层 非覆膜 短支架 (长度≤100mm) | 9b99e3b0-b468-11ea-9ac3-fa163e0a8baf | 9b99e3b0-b468-11ea-9ac3-fa163e0a8baf | 血管自扩张支架系统-支架 | C02060900114024113250000060 | C02061200101002113250000065 | 02-血管介入治疗类材料 | 06-外周血管介入治疗材料 | 09-髂股动脉支架 | 髂股动脉支架（非覆膜） | 14-合金 | 024-非覆膜/自膨 | H74939200096020 | H74939200096020 |  | 集采范围内-中选 | 2736 | 2736
波科国际医疗贸易（上海）有限公司 | 240cafe8-b468-11ea-9ac3-fa163e0a8baf-1 | 外周血管支架类 | 下肢动脉支架 | 血管自扩张支架系统-支架-1 | 国械注进20153130606 | 国械注进20153460606 | Epic 血管自扩张支架系统由两个组件组成：支架和支架输送系统。该支架是一种经激光切割的自扩张支架，由镍钛合金(镍钛诺)制成。支架的近端和远端均有用钽金属制成的不透射线标记，有助于放置支架。支架位于6F(最大外径 2.1 mm)输送系统内。输送系统采用同轴设计，具有外杆，便于在放置之前保护并限制支架的位置。递送系统是一个可与 0.035 in (0.89 mm) 导丝配合使用的Over-The-Wire系统。产品经环氧乙烷灭菌，一次性使用。货架有效期五年。 | Epic 血管自扩张支架系统适用于改善原发性病变或再狭窄症状性动脉粥样硬化患者的管腔直径，在髂总动脉和／或髂外动脉中可达120mm，参考血管直径在5-11mm之间。 | 股动脉、股浅动脉、腘动脉、近端腘动脉、髂动脉 | 非药物涂层 非覆膜 短支架 (长度≤100mm) | 9b99e50d-b468-11ea-9ac3-fa163e0a8baf | 9b99e50d-b468-11ea-9ac3-fa163e0a8baf | 血管自扩张支架系统-支架 | C02060900114024113250000061 | C02061200101002113250000066 | 02-血管介入治疗类材料 | 06-外周血管介入治疗材料 | 09-髂股动脉支架 | 髂股动脉支架（非覆膜） | 14-合金 | 024-非覆膜/自膨 | H74939200096070 | H74939200096070 |  | 集采范围内-中选 | 2736 | 2736
波科国际医疗贸易（上海）有限公司 | 240cafe8-b468-11ea-9ac3-fa163e0a8baf-1 | 外周血管支架类 | 下肢动脉支架 | 血管自扩张支架系统-支架-1 | 国械注进20153130606 | 国械注进20153460606 | Epic 血管自扩张支架系统由两个组件组成：支架和支架输送系统。该支架是一种经激光切割的自扩张支架，由镍钛合金(镍钛诺)制成。支架的近端和远端均有用钽金属制成的不透射线标记，有助于放置支架。支架位于6F(最大外径 2.1 mm)输送系统内。输送系统采用同轴设计，具有外杆，便于在放置之前保护并限制支架的位置。递送系统是一个可与 0.035 in (0.89 mm) 导丝配合使用的Over-The-Wire系统。产品经环氧乙烷灭菌，一次性使用。货架有效期五年。 | Epic 血管自扩张支架系统适用于改善原发性病变或再狭窄症状性动脉粥样硬化患者的管腔直径，在髂总动脉和／或髂外动脉中可达120mm，参考血管直径在5-11mm之间。 | 股动脉、股浅动脉、腘动脉、近端腘动脉、髂动脉 | 非药物涂层 非覆膜 短支架 (长度≤100mm) | 9b9a3333-b468-11ea-9ac3-fa163e0a8baf | 9b9a3333-b468-11ea-9ac3-fa163e0a8baf | 血管自扩张支架系统-支架 | C02060900114024113250000093 | C02061200101002113250000067 | 02-血管介入治疗类材料 | 06-外周血管介入治疗材料 | 09-髂股动脉支架 | 髂股动脉支架（非覆膜） | 14-合金 | 024-非覆膜/自膨 | H74939200097020 | H74939200097020 |  | 集采范围内-中选 | 2736 | 2736
波科国际医疗贸易（上海）有限公司 | 240cafe8-b468-11ea-9ac3-fa163e0a8baf-1 | 外周血管支架类 | 下肢动脉支架 | 血管自扩张支架系统-支架-1 | 国械注进20153130606 | 国械注进20153460606 | Epic 血管自扩张支架系统由两个组件组成：支架和支架输送系统。该支架是一种经激光切割的自扩张支架，由镍钛合金(镍钛诺)制成。支架的近端和远端均有用钽金属制成的不透射线标记，有助于放置支架。支架位于6F(最大外径 2.1 mm)输送系统内。输送系统采用同轴设计，具有外杆，便于在放置之前保护并限制支架的位置。递送系统是一个可与 0.035 in (0.89 mm) 导丝配合使用的Over-The-Wire系统。产品经环氧乙烷灭菌，一次性使用。货架有效期五年。 | Epic 血管自扩张支架系统适用于改善原发性病变或再狭窄症状性动脉粥样硬化患者的管腔直径，在髂总动脉和／或髂外动脉中可达120mm，参考血管直径在5-11mm之间。 | 股动脉、股浅动脉、腘动脉、近端腘动脉、髂动脉 | 非药物涂层 非覆膜 短支架 (长度≤100mm) | 9b99ed7f-b468-11ea-9ac3-fa163e0a8baf | 9b99ed7f-b468-11ea-9ac3-fa163e0a8baf | 血管自扩张支架系统-支架 | C02060900114024113250000067 | C02061200101002113250000068 | 02-血管介入治疗类材料 | 06-外周血管介入治疗材料 | 09-髂股动脉支架 | 髂股动脉支架（非覆膜） | 14-合金 | 024-非覆膜/自膨 | H74939200097070 | H74939200097070 |  | 集采范围内-中选 | 2736 | 2736
波科国际医疗贸易（上海）有限公司 | 240cafe8-b468-11ea-9ac3-fa163e0a8baf-1 | 外周血管支架类 | 下肢动脉支架 | 血管自扩张支架系统-支架-1 | 国械注进20153130606 | 国械注进20153460606 | Epic 血管自扩张支架系统由两个组件组成：支架和支架输送系统。该支架是一种经激光切割的自扩张支架，由镍钛合金(镍钛诺)制成。支架的近端和远端均有用钽金属制成的不透射线标记，有助于放置支架。支架位于6F(最大外径 2.1 mm)输送系统内。输送系统采用同轴设计，具有外杆，便于在放置之前保护并限制支架的位置。递送系统是一个可与 0.035 in (0.89 mm) 导丝配合使用的Over-The-Wire系统。产品经环氧乙烷灭菌，一次性使用。货架有效期五年。 | Epic 血管自扩张支架系统适用于改善原发性病变或再狭窄症状性动脉粥样硬化患者的管腔直径，在髂总动脉和／或髂外动脉中可达120mm，参考血管直径在5-11mm之间。 | 股动脉、股浅动脉、腘动脉、近端腘动脉、髂动脉 | 非药物涂层 非覆膜 短支架 (长度≤100mm) | 9b999782-b468-11ea-9ac3-fa163e0a8baf | 9b999782-b468-11ea-9ac3-fa163e0a8baf | 血管自扩张支架系统-支架 | C02060900114024113250000024 | C02061200101002113250000069 | 02-血管介入治疗类材料 | 06-外周血管介入治疗材料 | 09-髂股动脉支架 | 髂股动脉支架（非覆膜） | 14-合金 | 024-非覆膜/自膨 | H74939200098020 | H74939200098020 |  | 集采范围内-中选 | 2736 | 2736
波科国际医疗贸易（上海）有限公司 | 240cafe8-b468-11ea-9ac3-fa163e0a8baf-1 | 外周血管支架类 | 下肢动脉支架 | 血管自扩张支架系统-支架-1 | 国械注进20153130606 | 国械注进20153460606 | Epic 血管自扩张支架系统由两个组件组成：支架和支架输送系统。该支架是一种经激光切割的自扩张支架，由镍钛合金(镍钛诺)制成。支架的近端和远端均有用钽金属制成的不透射线标记，有助于放置支架。支架位于6F(最大外径 2.1 mm)输送系统内。输送系统采用同轴设计，具有外杆，便于在放置之前保护并限制支架的位置。递送系统是一个可与 0.035 in (0.89 mm) 导丝配合使用的Over-The-Wire系统。产品经环氧乙烷灭菌，一次性使用。货架有效期五年。 | Epic 血管自扩张支架系统适用于改善原发性病变或再狭窄症状性动脉粥样硬化患者的管腔直径，在髂总动脉和／或髂外动脉中可达120mm，参考血管直径在5-11mm之间。 | 股动脉、股浅动脉、腘动脉、近端腘动脉、髂动脉 | 非药物涂层 非覆膜 短支架 (长度≤100mm) | 9b99e251-b468-11ea-9ac3-fa163e0a8baf | 9b99e251-b468-11ea-9ac3-fa163e0a8baf | 血管自扩张支架系统-支架 | C02060900114024113250000059 | C02061200101002113250000070 | 02-血管介入治疗类材料 | 06-外周血管介入治疗材料 | 09-髂股动脉支架 | 髂股动脉支架（非覆膜） | 14-合金 | 024-非覆膜/自膨 | H74939200098070 | H74939200098070 |  | 集采范围内-中选 | 2736 | 2736
波科国际医疗贸易（上海）有限公司 | 240cafe8-b468-11ea-9ac3-fa163e0a8baf-1 | 外周血管支架类 | 下肢动脉支架 | 血管自扩张支架系统-支架-1 | 国械注进20153130606 | 国械注进20153460606 | Epic 血管自扩张支架系统由两个组件组成：支架和支架输送系统。该支架是一种经激光切割的自扩张支架，由镍钛合金(镍钛诺)制成。支架的近端和远端均有用钽金属制成的不透射线标记，有助于放置支架。支架位于6F(最大外径 2.1 mm)输送系统内。输送系统采用同轴设计，具有外杆，便于在放置之前保护并限制支架的位置。递送系统是一个可与 0.035 in (0.89 mm) 导丝配合使用的Over-The-Wire系统。产品经环氧乙烷灭菌，一次性使用。货架有效期五年。 | Epic 血管自扩张支架系统适用于改善原发性病变或再狭窄症状性动脉粥样硬化患者的管腔直径，在髂总动脉和／或髂外动脉中可达120mm，参考血管直径在5-11mm之间。 | 股动脉、股浅动脉、腘动脉、近端腘动脉、髂动脉 | 非药物涂层 非覆膜 短支架 (长度≤100mm) | 9b99fb7f-b468-11ea-9ac3-fa163e0a8baf | 9b99fb7f-b468-11ea-9ac3-fa163e0a8baf | 血管自扩张支架系统-支架 | C02060900114024113250000077 | C02061200101002113250000071 | 02-血管介入治疗类材料 | 06-外周血管介入治疗材料 | 09-髂股动脉支架 | 髂股动脉支架（非覆膜） | 14-合金 | 024-非覆膜/自膨 | H74939200101020 | H74939200101020 |  | 集采范围内-中选 | 2736 | 2736
波科国际医疗贸易（上海）有限公司 | 240cafe8-b468-11ea-9ac3-fa163e0a8baf-1 | 外周血管支架类 | 下肢动脉支架 | 血管自扩张支架系统-支架-1 | 国械注进20153130606 | 国械注进20153460606 | Epic 血管自扩张支架系统由两个组件组成：支架和支架输送系统。该支架是一种经激光切割的自扩张支架，由镍钛合金(镍钛诺)制成。支架的近端和远端均有用钽金属制成的不透射线标记，有助于放置支架。支架位于6F(最大外径 2.1 mm)输送系统内。输送系统采用同轴设计，具有外杆，便于在放置之前保护并限制支架的位置。递送系统是一个可与 0.035 in (0.89 mm) 导丝配合使用的Over-The-Wire系统。产品经环氧乙烷灭菌，一次性使用。货架有效期五年。 | Epic 血管自扩张支架系统适用于改善原发性病变或再狭窄症状性动脉粥样硬化患者的管腔直径，在髂总动脉和／或髂外动脉中可达120mm，参考血管直径在5-11mm之间。 | 股动脉、股浅动脉、腘动脉、近端腘动脉、髂动脉 | 非药物涂层 非覆膜 短支架 (长度≤100mm) | 9b99a985-b468-11ea-9ac3-fa163e0a8baf | 9b99a985-b468-11ea-9ac3-fa163e0a8baf | 血管自扩张支架系统-支架 | C02060900114024113250000037 | C02061200101002113250000072 | 02-血管介入治疗类材料 | 06-外周血管介入治疗材料 | 09-髂股动脉支架 | 髂股动脉支架（非覆膜） | 14-合金 | 024-非覆膜/自膨 | H74939200101070 | H74939200101070 |  | 集采范围内-中选 | 2736 | 2736
波科国际医疗贸易（上海）有限公司 | 240cafe8-b468-11ea-9ac3-fa163e0a8baf-1 | 外周血管支架类 | 下肢动脉支架 | 血管自扩张支架系统-支架-1 | 国械注进20153130606 | 国械注进20153460606 | Epic 血管自扩张支架系统由两个组件组成：支架和支架输送系统。该支架是一种经激光切割的自扩张支架，由镍钛合金(镍钛诺)制成。支架的近端和远端均有用钽金属制成的不透射线标记，有助于放置支架。支架位于6F(最大外径 2.1 mm)输送系统内。输送系统采用同轴设计，具有外杆，便于在放置之前保护并限制支架的位置。递送系统是一个可与 0.035 in (0.89 mm) 导丝配合使用的Over-The-Wire系统。产品经环氧乙烷灭菌，一次性使用。货架有效期五年。 | Epic 血管自扩张支架系统适用于改善原发性病变或再狭窄症状性动脉粥样硬化患者的管腔直径，在髂总动脉和／或髂外动脉中可达120mm，参考血管直径在5-11mm之间。 | 股动脉、股浅动脉、腘动脉、近端腘动脉、髂动脉 | 非药物涂层 非覆膜 短支架 (长度≤100mm) | 9b999fbd-b468-11ea-9ac3-fa163e0a8baf | 9b999fbd-b468-11ea-9ac3-fa163e0a8baf | 血管自扩张支架系统-支架 | C02060900114024113250000030 | C02061200101002113250000073 | 02-血管介入治疗类材料 | 06-外周血管介入治疗材料 | 09-髂股动脉支架 | 髂股动脉支架（非覆膜） | 14-合金 | 024-非覆膜/自膨 | H74939200102020 | H74939200102020 |  | 集采范围内-中选 | 2736 | 2736
波科国际医疗贸易（上海）有限公司 | 240cafe8-b468-11ea-9ac3-fa163e0a8baf-1 | 外周血管支架类 | 下肢动脉支架 | 血管自扩张支架系统-支架-1 | 国械注进20153130606 | 国械注进20153460606 | Epic 血管自扩张支架系统由两个组件组成：支架和支架输送系统。该支架是一种经激光切割的自扩张支架，由镍钛合金(镍钛诺)制成。支架的近端和远端均有用钽金属制成的不透射线标记，有助于放置支架。支架位于6F(最大外径 2.1 mm)输送系统内。输送系统采用同轴设计，具有外杆，便于在放置之前保护并限制支架的位置。递送系统是一个可与 0.035 in (0.89 mm) 导丝配合使用的Over-The-Wire系统。产品经环氧乙烷灭菌，一次性使用。货架有效期五年。 | Epic 血管自扩张支架系统适用于改善原发性病变或再狭窄症状性动脉粥样硬化患者的管腔直径，在髂总动脉和／或髂外动脉中可达120mm，参考血管直径在5-11mm之间。 | 股动脉、股浅动脉、腘动脉、近端腘动脉、髂动脉 | 非药物涂层 非覆膜 短支架 (长度≤100mm) | 9b997fb4-b468-11ea-9ac3-fa163e0a8baf | 9b997fb4-b468-11ea-9ac3-fa163e0a8baf | 血管自扩张支架系统-支架 | C02060900114024113250000007 | C02061200101002113250000075 | 02-血管介入治疗类材料 | 06-外周血管介入治疗材料 | 09-髂股动脉支架 | 髂股动脉支架（非覆膜） | 14-合金 | 024-非覆膜/自膨 | H74939200103020 | H74939200103020 |  | 集采范围内-中选 | 2736 | 2736
波科国际医疗贸易（上海）有限公司 | 240cafe8-b468-11ea-9ac3-fa163e0a8baf-1 | 外周血管支架类 | 下肢动脉支架 | 血管自扩张支架系统-支架-1 | 国械注进20153130606 | 国械注进20153460606 | Epic 血管自扩张支架系统由两个组件组成：支架和支架输送系统。该支架是一种经激光切割的自扩张支架，由镍钛合金(镍钛诺)制成。支架的近端和远端均有用钽金属制成的不透射线标记，有助于放置支架。支架位于6F(最大外径 2.1 mm)输送系统内。输送系统采用同轴设计，具有外杆，便于在放置之前保护并限制支架的位置。递送系统是一个可与 0.035 in (0.89 mm) 导丝配合使用的Over-The-Wire系统。产品经环氧乙烷灭菌，一次性使用。货架有效期五年。 | Epic 血管自扩张支架系统适用于改善原发性病变或再狭窄症状性动脉粥样硬化患者的管腔直径，在髂总动脉和／或髂外动脉中可达120mm，参考血管直径在5-11mm之间。 | 股动脉、股浅动脉、腘动脉、近端腘动脉、髂动脉 | 非药物涂层 非覆膜 短支架 (长度≤100mm) | 9b9a02b1-b468-11ea-9ac3-fa163e0a8baf | 9b9a02b1-b468-11ea-9ac3-fa163e0a8baf | 血管自扩张支架系统-支架 | C02060900114024113250000082 | C02061200101002113250000076 | 02-血管介入治疗类材料 | 06-外周血管介入治疗材料 | 09-髂股动脉支架 | 髂股动脉支架（非覆膜） | 14-合金 | 024-非覆膜/自膨 | H74939200103070 | H74939200103070 |  | 集采范围内-中选 | 2736 | 2736
波科国际医疗贸易（上海）有限公司 | 240cafe8-b468-11ea-9ac3-fa163e0a8baf-1 | 外周血管支架类 | 下肢动脉支架 | 血管自扩张支架系统-支架-1 | 国械注进20153130606 | 国械注进20153460606 | Epic 血管自扩张支架系统由两个组件组成：支架和支架输送系统。该支架是一种经激光切割的自扩张支架，由镍钛合金(镍钛诺)制成。支架的近端和远端均有用钽金属制成的不透射线标记，有助于放置支架。支架位于6F(最大外径 2.1 mm)输送系统内。输送系统采用同轴设计，具有外杆，便于在放置之前保护并限制支架的位置。递送系统是一个可与 0.035 in (0.89 mm) 导丝配合使用的Over-The-Wire系统。产品经环氧乙烷灭菌，一次性使用。货架有效期五年。 | Epic 血管自扩张支架系统适用于改善原发性病变或再狭窄症状性动脉粥样硬化患者的管腔直径，在髂总动脉和／或髂外动脉中可达120mm，参考血管直径在5-11mm之间。 | 股动脉、股浅动脉、腘动脉、近端腘动脉、髂动脉 | 非药物涂层 非覆膜 短支架 (长度≤100mm) | 9b998969-b468-11ea-9ac3-fa163e0a8baf | 9b998969-b468-11ea-9ac3-fa163e0a8baf | 血管自扩张支架系统-支架 | C02060900114024113250000014 | C02061200101002113250000077 | 02-血管介入治疗类材料 | 06-外周血管介入治疗材料 | 09-髂股动脉支架 | 髂股动脉支架（非覆膜） | 14-合金 | 024-非覆膜/自膨 | H74939200104020 | H74939200104020 |  | 集采范围内-中选 | 2736 | 2736
波科国际医疗贸易（上海）有限公司 | 240cafe8-b468-11ea-9ac3-fa163e0a8baf-1 | 外周血管支架类 | 下肢动脉支架 | 血管自扩张支架系统-支架-1 | 国械注进20153130606 | 国械注进20153460606 | Epic 血管自扩张支架系统由两个组件组成：支架和支架输送系统。该支架是一种经激光切割的自扩张支架，由镍钛合金(镍钛诺)制成。支架的近端和远端均有用钽金属制成的不透射线标记，有助于放置支架。支架位于6F(最大外径 2.1 mm)输送系统内。输送系统采用同轴设计，具有外杆，便于在放置之前保护并限制支架的位置。递送系统是一个可与 0.035 in (0.89 mm) 导丝配合使用的Over-The-Wire系统。产品经环氧乙烷灭菌，一次性使用。货架有效期五年。 | Epic 血管自扩张支架系统适用于改善原发性病变或再狭窄症状性动脉粥样硬化患者的管腔直径，在髂总动脉和／或髂外动脉中可达120mm，参考血管直径在5-11mm之间。 | 股动脉、股浅动脉、腘动脉、近端腘动脉、髂动脉 | 非药物涂层 非覆膜 短支架 (长度≤100mm) | 9b99772a-b468-11ea-9ac3-fa163e0a8baf | 9b99772a-b468-11ea-9ac3-fa163e0a8baf | 血管自扩张支架系统-支架 | C02060900114024113250000002 | C02061200101002113250000078 | 02-血管介入治疗类材料 | 06-外周血管介入治疗材料 | 09-髂股动脉支架 | 髂股动脉支架（非覆膜） | 14-合金 | 024-非覆膜/自膨 | H74939200104070 | H74939200104070 |  | 集采范围内-中选 | 2736 | 2736
波科国际医疗贸易（上海）有限公司 | 240cafe8-b468-11ea-9ac3-fa163e0a8baf-1 | 外周血管支架类 | 下肢动脉支架 | 血管自扩张支架系统-支架-1 | 国械注进20153130606 | 国械注进20153460606 | Epic 血管自扩张支架系统由两个组件组成：支架和支架输送系统。该支架是一种经激光切割的自扩张支架，由镍钛合金(镍钛诺)制成。支架的近端和远端均有用钽金属制成的不透射线标记，有助于放置支架。支架位于6F(最大外径 2.1 mm)输送系统内。输送系统采用同轴设计，具有外杆，便于在放置之前保护并限制支架的位置。递送系统是一个可与 0.035 in (0.89 mm) 导丝配合使用的Over-The-Wire系统。产品经环氧乙烷灭菌，一次性使用。货架有效期五年。 | Epic 血管自扩张支架系统适用于改善原发性病变或再狭窄症状性动脉粥样硬化患者的管腔直径，在髂总动脉和／或髂外动脉中可达120mm，参考血管直径在5-11mm之间。 | 股动脉、股浅动脉、腘动脉、近端腘动脉、髂动脉 | 非药物涂层 非覆膜 短支架 (长度≤100mm) | 9b99f72b-b468-11ea-9ac3-fa163e0a8baf | 9b99f72b-b468-11ea-9ac3-fa163e0a8baf | 血管自扩张支架系统-支架 | C02060900114024113250000074 | C02061200101002113250000079 | 02-血管介入治疗类材料 | 06-外周血管介入治疗材料 | 09-髂股动脉支架 | 髂股动脉支架（非覆膜） | 14-合金 | 024-非覆膜/自膨 | H74939200105020 | H74939200105020 |  | 集采范围内-中选 | 2736 | 2736
波科国际医疗贸易（上海）有限公司 | 240cafe8-b468-11ea-9ac3-fa163e0a8baf-1 | 外周血管支架类 | 下肢动脉支架 | 血管自扩张支架系统-支架-1 | 国械注进20153130606 | 国械注进20153460606 | Epic 血管自扩张支架系统由两个组件组成：支架和支架输送系统。该支架是一种经激光切割的自扩张支架，由镍钛合金(镍钛诺)制成。支架的近端和远端均有用钽金属制成的不透射线标记，有助于放置支架。支架位于6F(最大外径 2.1 mm)输送系统内。输送系统采用同轴设计，具有外杆，便于在放置之前保护并限制支架的位置。递送系统是一个可与 0.035 in (0.89 mm) 导丝配合使用的Over-The-Wire系统。产品经环氧乙烷灭菌，一次性使用。货架有效期五年。 | Epic 血管自扩张支架系统适用于改善原发性病变或再狭窄症状性动脉粥样硬化患者的管腔直径，在髂总动脉和／或髂外动脉中可达120mm，参考血管直径在5-11mm之间。 | 股动脉、股浅动脉、腘动脉、近端腘动脉、髂动脉 | 非药物涂层 非覆膜 短支架 (长度≤100mm) | 9b9a31d7-b468-11ea-9ac3-fa163e0a8baf | 9b9a31d7-b468-11ea-9ac3-fa163e0a8baf | 血管自扩张支架系统-支架 | C02060900114024113250000092 | C02061200101002113250000080 | 02-血管介入治疗类材料 | 06-外周血管介入治疗材料 | 09-髂股动脉支架 | 髂股动脉支架（非覆膜） | 14-合金 | 024-非覆膜/自膨 | H74939200105070 | H74939200105070 |  | 集采范围内-中选 | 2736 | 2736
波科国际医疗贸易（上海）有限公司 | 240cafe8-b468-11ea-9ac3-fa163e0a8baf-1 | 外周血管支架类 | 下肢动脉支架 | 血管自扩张支架系统-支架-1 | 国械注进20153130606 | 国械注进20153460606 | Epic 血管自扩张支架系统由两个组件组成：支架和支架输送系统。该支架是一种经激光切割的自扩张支架，由镍钛合金(镍钛诺)制成。支架的近端和远端均有用钽金属制成的不透射线标记，有助于放置支架。支架位于6F(最大外径 2.1 mm)输送系统内。输送系统采用同轴设计，具有外杆，便于在放置之前保护并限制支架的位置。递送系统是一个可与 0.035 in (0.89 mm) 导丝配合使用的Over-The-Wire系统。产品经环氧乙烷灭菌，一次性使用。货架有效期五年。 | Epic 血管自扩张支架系统适用于改善原发性病变或再狭窄症状性动脉粥样硬化患者的管腔直径，在髂总动脉和／或髂外动脉中可达120mm，参考血管直径在5-11mm之间。 | 股动脉、股浅动脉、腘动脉、近端腘动脉、髂动脉 | 非药物涂层 非覆膜 短支架 (长度≤100mm) | 9b99bf9e-b468-11ea-9ac3-fa163e0a8baf | 9b99bf9e-b468-11ea-9ac3-fa163e0a8baf | 血管自扩张支架系统-支架 | C02060900114024113250000053 | C02061200101002113250000081 | 02-血管介入治疗类材料 | 06-外周血管介入治疗材料 | 09-髂股动脉支架 | 髂股动脉支架（非覆膜） | 14-合金 | 024-非覆膜/自膨 | H74939200106020 | H74939200106020 |  | 集采范围内-中选 | 2736 | 2736
波科国际医疗贸易（上海）有限公司 | 240cafe8-b468-11ea-9ac3-fa163e0a8baf-1 | 外周血管支架类 | 下肢动脉支架 | 血管自扩张支架系统-支架-1 | 国械注进20153130606 | 国械注进20153460606 | Epic 血管自扩张支架系统由两个组件组成：支架和支架输送系统。该支架是一种经激光切割的自扩张支架，由镍钛合金(镍钛诺)制成。支架的近端和远端均有用钽金属制成的不透射线标记，有助于放置支架。支架位于6F(最大外径 2.1 mm)输送系统内。输送系统采用同轴设计，具有外杆，便于在放置之前保护并限制支架的位置。递送系统是一个可与 0.035 in (0.89 mm) 导丝配合使用的Over-The-Wire系统。产品经环氧乙烷灭菌，一次性使用。货架有效期五年。 | Epic 血管自扩张支架系统适用于改善原发性病变或再狭窄症状性动脉粥样硬化患者的管腔直径，在髂总动脉和／或髂外动脉中可达120mm，参考血管直径在5-11mm之间。 | 股动脉、股浅动脉、腘动脉、近端腘动脉、髂动脉 | 非药物涂层 非覆膜 短支架 (长度≤100mm) | 9b99e930-b468-11ea-9ac3-fa163e0a8baf | 9b99e930-b468-11ea-9ac3-fa163e0a8baf | 血管自扩张支架系统-支架 | C02060900114024113250000064 | C02061200101002113250000082 | 02-血管介入治疗类材料 | 06-外周血管介入治疗材料 | 09-髂股动脉支架 | 髂股动脉支架（非覆膜） | 14-合金 | 024-非覆膜/自膨 | H74939200106070 | H74939200106070 |  | 集采范围内-中选 | 2736 | 2736
波科国际医疗贸易（上海）有限公司 | 240cafe8-b468-11ea-9ac3-fa163e0a8baf-1 | 外周血管支架类 | 下肢动脉支架 | 血管自扩张支架系统-支架-1 | 国械注进20153130606 | 国械注进20153460606 | Epic 血管自扩张支架系统由两个组件组成：支架和支架输送系统。该支架是一种经激光切割的自扩张支架，由镍钛合金(镍钛诺)制成。支架的近端和远端均有用钽金属制成的不透射线标记，有助于放置支架。支架位于6F(最大外径 2.1 mm)输送系统内。输送系统采用同轴设计，具有外杆，便于在放置之前保护并限制支架的位置。递送系统是一个可与 0.035 in (0.89 mm) 导丝配合使用的Over-The-Wire系统。产品经环氧乙烷灭菌，一次性使用。货架有效期五年。 | Epic 血管自扩张支架系统适用于改善原发性病变或再狭窄症状性动脉粥样硬化患者的管腔直径，在髂总动脉和／或髂外动脉中可达120mm，参考血管直径在5-11mm之间。 | 股动脉、股浅动脉、腘动脉、近端腘动脉、髂动脉 | 非药物涂层 非覆膜 短支架 (长度≤100mm) | 9b99b1c0-b468-11ea-9ac3-fa163e0a8baf | 9b99b1c0-b468-11ea-9ac3-fa163e0a8baf | 血管自扩张支架系统-支架 | C02060900114024113250000043 | C02061200101002113250000083 | 02-血管介入治疗类材料 | 06-外周血管介入治疗材料 | 09-髂股动脉支架 | 髂股动脉支架（非覆膜） | 14-合金 | 024-非覆膜/自膨 | H74939200107020 | H74939200107020 |  | 集采范围内-中选 | 2736 | 2736
波科国际医疗贸易（上海）有限公司 | 240cafe8-b468-11ea-9ac3-fa163e0a8baf-1 | 外周血管支架类 | 下肢动脉支架 | 血管自扩张支架系统-支架-1 | 国械注进20153130606 | 国械注进20153460606 | Epic 血管自扩张支架系统由两个组件组成：支架和支架输送系统。该支架是一种经激光切割的自扩张支架，由镍钛合金(镍钛诺)制成。支架的近端和远端均有用钽金属制成的不透射线标记，有助于放置支架。支架位于6F(最大外径 2.1 mm)输送系统内。输送系统采用同轴设计，具有外杆，便于在放置之前保护并限制支架的位置。递送系统是一个可与 0.035 in (0.89 mm) 导丝配合使用的Over-The-Wire系统。产品经环氧乙烷灭菌，一次性使用。货架有效期五年。 | Epic 血管自扩张支架系统适用于改善原发性病变或再狭窄症状性动脉粥样硬化患者的管腔直径，在髂总动脉和／或髂外动脉中可达120mm，参考血管直径在5-11mm之间。 | 股动脉、股浅动脉、腘动脉、近端腘动脉、髂动脉 | 非药物涂层 非覆膜 短支架 (长度≤100mm) | 9b99e674-b468-11ea-9ac3-fa163e0a8baf | 9b99e674-b468-11ea-9ac3-fa163e0a8baf | 血管自扩张支架系统-支架 | C02060900114024113250000062 | C02061200101002113250000084 | 02-血管介入治疗类材料 | 06-外周血管介入治疗材料 | 09-髂股动脉支架 | 髂股动脉支架（非覆膜） | 14-合金 | 024-非覆膜/自膨 | H74939200107070 | H74939200107070 |  | 集采范围内-中选 | 2736 | 2736
波科国际医疗贸易（上海）有限公司 | 240cafe8-b468-11ea-9ac3-fa163e0a8baf-1 | 外周血管支架类 | 下肢动脉支架 | 血管自扩张支架系统-支架-1 | 国械注进20153130606 | 国械注进20153460606 | Epic 血管自扩张支架系统由两个组件组成：支架和支架输送系统。该支架是一种经激光切割的自扩张支架，由镍钛合金(镍钛诺)制成。支架的近端和远端均有用钽金属制成的不透射线标记，有助于放置支架。支架位于6F(最大外径 2.1 mm)输送系统内。输送系统采用同轴设计，具有外杆，便于在放置之前保护并限制支架的位置。递送系统是一个可与 0.035 in (0.89 mm) 导丝配合使用的Over-The-Wire系统。产品经环氧乙烷灭菌，一次性使用。货架有效期五年。 | Epic 血管自扩张支架系统适用于改善原发性病变或再狭窄症状性动脉粥样硬化患者的管腔直径，在髂总动脉和／或髂外动脉中可达120mm，参考血管直径在5-11mm之间。 | 股动脉、股浅动脉、腘动脉、近端腘动脉、髂动脉 | 非药物涂层 非覆膜 短支架 (长度≤100mm) | 9b9a2d67-b468-11ea-9ac3-fa163e0a8baf | 9b9a2d67-b468-11ea-9ac3-fa163e0a8baf | 血管自扩张支架系统-支架 | C02060900114024113250000089 | C02061200101002113250000085 | 02-血管介入治疗类材料 | 06-外周血管介入治疗材料 | 09-髂股动脉支架 | 髂股动脉支架（非覆膜） | 14-合金 | 024-非覆膜/自膨 | H74939200108020 | H74939200108020 |  | 集采范围内-中选 | 2736 | 2736
波科国际医疗贸易（上海）有限公司 | 240cafe8-b468-11ea-9ac3-fa163e0a8baf-1 | 外周血管支架类 | 下肢动脉支架 | 血管自扩张支架系统-支架-1 | 国械注进20153130606 | 国械注进20153460606 | Epic 血管自扩张支架系统由两个组件组成：支架和支架输送系统。该支架是一种经激光切割的自扩张支架，由镍钛合金(镍钛诺)制成。支架的近端和远端均有用钽金属制成的不透射线标记，有助于放置支架。支架位于6F(最大外径 2.1 mm)输送系统内。输送系统采用同轴设计，具有外杆，便于在放置之前保护并限制支架的位置。递送系统是一个可与 0.035 in (0.89 mm) 导丝配合使用的Over-The-Wire系统。产品经环氧乙烷灭菌，一次性使用。货架有效期五年。 | Epic 血管自扩张支架系统适用于改善原发性病变或再狭窄症状性动脉粥样硬化患者的管腔直径，在髂总动脉和／或髂外动脉中可达120mm，参考血管直径在5-11mm之间。 | 股动脉、股浅动脉、腘动脉、近端腘动脉、髂动脉 | 非药物涂层 非覆膜 短支架 (长度≤100mm) | 9b99e7d1-b468-11ea-9ac3-fa163e0a8baf | 9b99e7d1-b468-11ea-9ac3-fa163e0a8baf | 血管自扩张支架系统-支架 | C02060900114024113250000063 | C02061200101002113250000086 | 02-血管介入治疗类材料 | 06-外周血管介入治疗材料 | 09-髂股动脉支架 | 髂股动脉支架（非覆膜） | 14-合金 | 024-非覆膜/自膨 | H74939200108070 | H74939200108070 |  | 集采范围内-中选 | 2736 | 2736
波科国际医疗贸易（上海）有限公司 | 240cafe8-b468-11ea-9ac3-fa163e0a8baf-1 | 外周血管支架类 | 下肢动脉支架 | 血管自扩张支架系统-支架-1 | 国械注进20153130606 | 国械注进20153460606 | Epic 血管自扩张支架系统由两个组件组成：支架和支架输送系统。该支架是一种经激光切割的自扩张支架，由镍钛合金(镍钛诺)制成。支架的近端和远端均有用钽金属制成的不透射线标记，有助于放置支架。支架位于6F(最大外径 2.1 mm)输送系统内。输送系统采用同轴设计，具有外杆，便于在放置之前保护并限制支架的位置。递送系统是一个可与 0.035 in (0.89 mm) 导丝配合使用的Over-The-Wire系统。产品经环氧乙烷灭菌，一次性使用。货架有效期五年。 | Epic 血管自扩张支架系统适用于改善原发性病变或再狭窄症状性动脉粥样硬化患者的管腔直径，在髂总动脉和／或髂外动脉中可达120mm，参考血管直径在5-11mm之间。 | 股动脉、股浅动脉、腘动脉、近端腘动脉、髂动脉 | 非药物涂层 非覆膜 短支架 (长度≤100mm) | 9b99f464-b468-11ea-9ac3-fa163e0a8baf | 9b99f464-b468-11ea-9ac3-fa163e0a8baf | 血管自扩张支架系统-支架 | C02060900114024113250000072 | C02061200101002113250000087 | 02-血管介入治疗类材料 | 06-外周血管介入治疗材料 | 09-髂股动脉支架 | 髂股动脉支架（非覆膜） | 14-合金 | 024-非覆膜/自膨 | H74939200123020 | H74939200123020 |  | 集采范围内-中选 | 2736 | 2736
波科国际医疗贸易（上海）有限公司 | 240cafe8-b468-11ea-9ac3-fa163e0a8baf-1 | 外周血管支架类 | 下肢动脉支架 | 血管自扩张支架系统-支架-1 | 国械注进20153130606 | 国械注进20153460606 | Epic 血管自扩张支架系统由两个组件组成：支架和支架输送系统。该支架是一种经激光切割的自扩张支架，由镍钛合金(镍钛诺)制成。支架的近端和远端均有用钽金属制成的不透射线标记，有助于放置支架。支架位于6F(最大外径 2.1 mm)输送系统内。输送系统采用同轴设计，具有外杆，便于在放置之前保护并限制支架的位置。递送系统是一个可与 0.035 in (0.89 mm) 导丝配合使用的Over-The-Wire系统。产品经环氧乙烷灭菌，一次性使用。货架有效期五年。 | Epic 血管自扩张支架系统适用于改善原发性病变或再狭窄症状性动脉粥样硬化患者的管腔直径，在髂总动脉和／或髂外动脉中可达120mm，参考血管直径在5-11mm之间。 | 股动脉、股浅动脉、腘动脉、近端腘动脉、髂动脉 | 非药物涂层 非覆膜 短支架 (长度≤100mm) | 9b99a3d3-b468-11ea-9ac3-fa163e0a8baf | 9b99a3d3-b468-11ea-9ac3-fa163e0a8baf | 血管自扩张支架系统-支架 | C02060900114024113250000033 | C02061200101002113250000088 | 02-血管介入治疗类材料 | 06-外周血管介入治疗材料 | 09-髂股动脉支架 | 髂股动脉支架（非覆膜） | 14-合金 | 024-非覆膜/自膨 | H74939200123070 | H74939200123070 |  | 集采范围内-中选 | 2736 | 2736
波科国际医疗贸易（上海）有限公司 | 240cafe8-b468-11ea-9ac3-fa163e0a8baf-1 | 外周血管支架类 | 下肢动脉支架 | 血管自扩张支架系统-支架-1 | 国械注进20153130606 | 国械注进20153460606 | Epic 血管自扩张支架系统由两个组件组成：支架和支架输送系统。该支架是一种经激光切割的自扩张支架，由镍钛合金(镍钛诺)制成。支架的近端和远端均有用钽金属制成的不透射线标记，有助于放置支架。支架位于6F(最大外径 2.1 mm)输送系统内。输送系统采用同轴设计，具有外杆，便于在放置之前保护并限制支架的位置。递送系统是一个可与 0.035 in (0.89 mm) 导丝配合使用的Over-The-Wire系统。产品经环氧乙烷灭菌，一次性使用。货架有效期五年。 | Epic 血管自扩张支架系统适用于改善原发性病变或再狭窄症状性动脉粥样硬化患者的管腔直径，在髂总动脉和／或髂外动脉中可达120mm，参考血管直径在5-11mm之间。 | 股动脉、股浅动脉、腘动脉、近端腘动脉、髂动脉 | 非药物涂层 非覆膜 短支架 (长度≤100mm) | 9b999ba5-b468-11ea-9ac3-fa163e0a8baf | 9b999ba5-b468-11ea-9ac3-fa163e0a8baf | 血管自扩张支架系统-支架 | C02060900114024113250000027 | C02061200101002113250000089 | 02-血管介入治疗类材料 | 06-外周血管介入治疗材料 | 09-髂股动脉支架 | 髂股动脉支架（非覆膜） | 14-合金 | 024-非覆膜/自膨 | H74939200124020 | H74939200124020 |  | 集采范围内-中选 | 2736 | 2736
波科国际医疗贸易（上海）有限公司 | 240cafe8-b468-11ea-9ac3-fa163e0a8baf-1 | 外周血管支架类 | 下肢动脉支架 | 血管自扩张支架系统-支架-1 | 国械注进20153130606 | 国械注进20153460606 | Epic 血管自扩张支架系统由两个组件组成：支架和支架输送系统。该支架是一种经激光切割的自扩张支架，由镍钛合金(镍钛诺)制成。支架的近端和远端均有用钽金属制成的不透射线标记，有助于放置支架。支架位于6F(最大外径 2.1 mm)输送系统内。输送系统采用同轴设计，具有外杆，便于在放置之前保护并限制支架的位置。递送系统是一个可与 0.035 in (0.89 mm) 导丝配合使用的Over-The-Wire系统。产品经环氧乙烷灭菌，一次性使用。货架有效期五年。 | Epic 血管自扩张支架系统适用于改善原发性病变或再狭窄症状性动脉粥样硬化患者的管腔直径，在髂总动脉和／或髂外动脉中可达120mm，参考血管直径在5-11mm之间。 | 股动脉、股浅动脉、腘动脉、近端腘动脉、髂动脉 | 非药物涂层 非覆膜 短支架 (长度≤100mm) | 9b99aeff-b468-11ea-9ac3-fa163e0a8baf | 9b99aeff-b468-11ea-9ac3-fa163e0a8baf | 血管自扩张支架系统-支架 | C02060900114024113250000041 | C02061200101002113250000090 | 02-血管介入治疗类材料 | 06-外周血管介入治疗材料 | 09-髂股动脉支架 | 髂股动脉支架（非覆膜） | 14-合金 | 024-非覆膜/自膨 | H74939200124070 | H74939200124070 |  | 集采范围内-中选 | 2736 | 2736
波科国际医疗贸易（上海）有限公司 | 240cafe8-b468-11ea-9ac3-fa163e0a8baf-1 | 外周血管支架类 | 下肢动脉支架 | 血管自扩张支架系统-支架-1 | 国械注进20153130606 | 国械注进20153460606 | Epic 血管自扩张支架系统由两个组件组成：支架和支架输送系统。该支架是一种经激光切割的自扩张支架，由镍钛合金(镍钛诺)制成。支架的近端和远端均有用钽金属制成的不透射线标记，有助于放置支架。支架位于6F(最大外径 2.1 mm)输送系统内。输送系统采用同轴设计，具有外杆，便于在放置之前保护并限制支架的位置。递送系统是一个可与 0.035 in (0.89 mm) 导丝配合使用的Over-The-Wire系统。产品经环氧乙烷灭菌，一次性使用。货架有效期五年。 | Epic 血管自扩张支架系统适用于改善原发性病变或再狭窄症状性动脉粥样硬化患者的管腔直径，在髂总动脉和／或髂外动脉中可达120mm，参考血管直径在5-11mm之间。 | 股动脉、股浅动脉、腘动脉、近端腘动脉、髂动脉 | 非药物涂层 非覆膜 短支架 (长度≤100mm) | 9b99b352-b468-11ea-9ac3-fa163e0a8baf | 9b99b352-b468-11ea-9ac3-fa163e0a8baf | 血管自扩张支架系统-支架 | C02060900114024113250000044 | C02061200101002113250000091 | 02-血管介入治疗类材料 | 06-外周血管介入治疗材料 | 09-髂股动脉支架 | 髂股动脉支架（非覆膜） | 14-合金 | 024-非覆膜/自膨 | H74939200125020 | H74939200125020 |  | 集采范围内-中选 | 2736 | 2736
波科国际医疗贸易（上海）有限公司 | 240cafe8-b468-11ea-9ac3-fa163e0a8baf-1 | 外周血管支架类 | 下肢动脉支架 | 血管自扩张支架系统-支架-1 | 国械注进20153130606 | 国械注进20153460606 | Epic 血管自扩张支架系统由两个组件组成：支架和支架输送系统。该支架是一种经激光切割的自扩张支架，由镍钛合金(镍钛诺)制成。支架的近端和远端均有用钽金属制成的不透射线标记，有助于放置支架。支架位于6F(最大外径 2.1 mm)输送系统内。输送系统采用同轴设计，具有外杆，便于在放置之前保护并限制支架的位置。递送系统是一个可与 0.035 in (0.89 mm) 导丝配合使用的Over-The-Wire系统。产品经环氧乙烷灭菌，一次性使用。货架有效期五年。 | Epic 血管自扩张支架系统适用于改善原发性病变或再狭窄症状性动脉粥样硬化患者的管腔直径，在髂总动脉和／或髂外动脉中可达120mm，参考血管直径在5-11mm之间。 | 股动脉、股浅动脉、腘动脉、近端腘动脉、髂动脉 | 非药物涂层 非覆膜 短支架 (长度≤100mm) | 9b9986aa-b468-11ea-9ac3-fa163e0a8baf | 9b9986aa-b468-11ea-9ac3-fa163e0a8baf | 血管自扩张支架系统-支架 | C02060900114024113250000012 | C02061200101002113250000092 | 02-血管介入治疗类材料 | 06-外周血管介入治疗材料 | 09-髂股动脉支架 | 髂股动脉支架（非覆膜） | 14-合金 | 024-非覆膜/自膨 | H74939200125070 | H74939200125070 |  | 集采范围内-中选 | 2736 | 2736
波科国际医疗贸易（上海）有限公司 | 240cafe8-b468-11ea-9ac3-fa163e0a8baf-1 | 外周血管支架类 | 下肢动脉支架 | 血管自扩张支架系统-支架-1 | 国械注进20153130606 | 国械注进20153460606 | Epic 血管自扩张支架系统由两个组件组成：支架和支架输送系统。该支架是一种经激光切割的自扩张支架，由镍钛合金(镍钛诺)制成。支架的近端和远端均有用钽金属制成的不透射线标记，有助于放置支架。支架位于6F(最大外径 2.1 mm)输送系统内。输送系统采用同轴设计，具有外杆，便于在放置之前保护并限制支架的位置。递送系统是一个可与 0.035 in (0.89 mm) 导丝配合使用的Over-The-Wire系统。产品经环氧乙烷灭菌，一次性使用。货架有效期五年。 | Epic 血管自扩张支架系统适用于改善原发性病变或再狭窄症状性动脉粥样硬化患者的管腔直径，在髂总动脉和／或髂外动脉中可达120mm，参考血管直径在5-11mm之间。 | 股动脉、股浅动脉、腘动脉、近端腘动脉、髂动脉 | 非药物涂层 非覆膜 短支架 (长度≤100mm) | 9b99fce3-b468-11ea-9ac3-fa163e0a8baf | 9b99fce3-b468-11ea-9ac3-fa163e0a8baf | 血管自扩张支架系统-支架 | C02060900114024113250000078 | C02061200101002113250000093 | 02-血管介入治疗类材料 | 06-外周血管介入治疗材料 | 09-髂股动脉支架 | 髂股动脉支架（非覆膜） | 14-合金 | 024-非覆膜/自膨 | H74939200126020 | H74939200126020 |  | 集采范围内-中选 | 2736 | 2736
波科国际医疗贸易（上海）有限公司 | 240cafe8-b468-11ea-9ac3-fa163e0a8baf-1 | 外周血管支架类 | 下肢动脉支架 | 血管自扩张支架系统-支架-1 | 国械注进20153130606 | 国械注进20153460606 | Epic 血管自扩张支架系统由两个组件组成：支架和支架输送系统。该支架是一种经激光切割的自扩张支架，由镍钛合金(镍钛诺)制成。支架的近端和远端均有用钽金属制成的不透射线标记，有助于放置支架。支架位于6F(最大外径 2.1 mm)输送系统内。输送系统采用同轴设计，具有外杆，便于在放置之前保护并限制支架的位置。递送系统是一个可与 0.035 in (0.89 mm) 导丝配合使用的Over-The-Wire系统。产品经环氧乙烷灭菌，一次性使用。货架有效期五年。 | Epic 血管自扩张支架系统适用于改善原发性病变或再狭窄症状性动脉粥样硬化患者的管腔直径，在髂总动脉和／或髂外动脉中可达120mm，参考血管直径在5-11mm之间。 | 股动脉、股浅动脉、腘动脉、近端腘动脉、髂动脉 | 非药物涂层 非覆膜 短支架 (长度≤100mm) | 9b9a3496-b468-11ea-9ac3-fa163e0a8baf | 9b9a3496-b468-11ea-9ac3-fa163e0a8baf | 血管自扩张支架系统-支架 | C02060900114024113250000094 | C02061200101002113250000094 | 02-血管介入治疗类材料 | 06-外周血管介入治疗材料 | 09-髂股动脉支架 | 髂股动脉支架（非覆膜） | 14-合金 | 024-非覆膜/自膨 | H74939200126070 | H74939200126070 |  | 集采范围内-中选 | 2736 | 2736
波科国际医疗贸易（上海）有限公司 | 240cafe8-b468-11ea-9ac3-fa163e0a8baf-1 | 外周血管支架类 | 下肢动脉支架 | 血管自扩张支架系统-支架-1 | 国械注进20153130606 | 国械注进20153460606 | Epic 血管自扩张支架系统由两个组件组成：支架和支架输送系统。该支架是一种经激光切割的自扩张支架，由镍钛合金(镍钛诺)制成。支架的近端和远端均有用钽金属制成的不透射线标记，有助于放置支架。支架位于6F(最大外径 2.1 mm)输送系统内。输送系统采用同轴设计，具有外杆，便于在放置之前保护并限制支架的位置。递送系统是一个可与 0.035 in (0.89 mm) 导丝配合使用的Over-The-Wire系统。产品经环氧乙烷灭菌，一次性使用。货架有效期五年。 | Epic 血管自扩张支架系统适用于改善原发性病变或再狭窄症状性动脉粥样硬化患者的管腔直径，在髂总动脉和／或髂外动脉中可达120mm，参考血管直径在5-11mm之间。 | 股动脉、股浅动脉、腘动脉、近端腘动脉、髂动脉 | 非药物涂层 非覆膜 长支架 (100mm＜长度≤150mm) | 9b99f2f0-b468-11ea-9ac3-fa163e0a8baf | 9b99f2f0-b468-11ea-9ac3-fa163e0a8baf | 血管自扩张支架系统-支架 | C02060900114024113250000071 | C02061200101002113250000003 | 02-血管介入治疗类材料 | 06-外周血管介入治疗材料 | 09-髂股动脉支架 | 髂股动脉支架（非覆膜） | 14-合金 | 024-非覆膜/自膨 | H74939200061220 | H74939200061220 |  | 集采范围内-中选 | 3283 | 3283
波科国际医疗贸易（上海）有限公司 | 240cafe8-b468-11ea-9ac3-fa163e0a8baf-1 | 外周血管支架类 | 下肢动脉支架 | 血管自扩张支架系统-支架-1 | 国械注进20153130606 | 国械注进20153460606 | Epic 血管自扩张支架系统由两个组件组成：支架和支架输送系统。该支架是一种经激光切割的自扩张支架，由镍钛合金(镍钛诺)制成。支架的近端和远端均有用钽金属制成的不透射线标记，有助于放置支架。支架位于6F(最大外径 2.1 mm)输送系统内。输送系统采用同轴设计，具有外杆，便于在放置之前保护并限制支架的位置。递送系统是一个可与 0.035 in (0.89 mm) 导丝配合使用的Over-The-Wire系统。产品经环氧乙烷灭菌，一次性使用。货架有效期五年。 | Epic 血管自扩张支架系统适用于改善原发性病变或再狭窄症状性动脉粥样硬化患者的管腔直径，在髂总动脉和／或髂外动脉中可达120mm，参考血管直径在5-11mm之间。 | 股动脉、股浅动脉、腘动脉、近端腘动脉、髂动脉 | 非药物涂层 非覆膜 长支架 (100mm＜长度≤150mm) | 9b99eed5-b468-11ea-9ac3-fa163e0a8baf | 9b99eed5-b468-11ea-9ac3-fa163e0a8baf | 血管自扩张支架系统-支架 | C02060900114024113250000068 | C02061200101002113250000004 | 02-血管介入治疗类材料 | 06-外周血管介入治疗材料 | 09-髂股动脉支架 | 髂股动脉支架（非覆膜） | 14-合金 | 024-非覆膜/自膨 | H74939200061270 | H74939200061270 |  | 集采范围内-中选 | 3283 | 3283
波科国际医疗贸易（上海）有限公司 | 240cafe8-b468-11ea-9ac3-fa163e0a8baf-1 | 外周血管支架类 | 下肢动脉支架 | 血管自扩张支架系统-支架-1 | 国械注进20153130606 | 国械注进20153460606 | Epic 血管自扩张支架系统由两个组件组成：支架和支架输送系统。该支架是一种经激光切割的自扩张支架，由镍钛合金(镍钛诺)制成。支架的近端和远端均有用钽金属制成的不透射线标记，有助于放置支架。支架位于6F(最大外径 2.1 mm)输送系统内。输送系统采用同轴设计，具有外杆，便于在放置之前保护并限制支架的位置。递送系统是一个可与 0.035 in (0.89 mm) 导丝配合使用的Over-The-Wire系统。产品经环氧乙烷灭菌，一次性使用。货架有效期五年。 | Epic 血管自扩张支架系统适用于改善原发性病变或再狭窄症状性动脉粥样硬化患者的管腔直径，在髂总动脉和／或髂外动脉中可达120mm，参考血管直径在5-11mm之间。 | 股动脉、股浅动脉、腘动脉、近端腘动脉、髂动脉 | 非药物涂层 非覆膜 长支架 (100mm＜长度≤150mm) | 9b99ffa4-b468-11ea-9ac3-fa163e0a8baf | 9b99ffa4-b468-11ea-9ac3-fa163e0a8baf | 血管自扩张支架系统-支架 | C02060900114024113250000080 | C02061200101002113250000021 | 02-血管介入治疗类材料 | 06-外周血管介入治疗材料 | 09-髂股动脉支架 | 髂股动脉支架（非覆膜） | 14-合金 | 024-非覆膜/自膨 | H74939200071220 | H74939200071220 |  | 集采范围内-中选 | 3283 | 3283
波科国际医疗贸易（上海）有限公司 | 240cafe8-b468-11ea-9ac3-fa163e0a8baf-1 | 外周血管支架类 | 下肢动脉支架 | 血管自扩张支架系统-支架-1 | 国械注进20153130606 | 国械注进20153460606 | Epic 血管自扩张支架系统由两个组件组成：支架和支架输送系统。该支架是一种经激光切割的自扩张支架，由镍钛合金(镍钛诺)制成。支架的近端和远端均有用钽金属制成的不透射线标记，有助于放置支架。支架位于6F(最大外径 2.1 mm)输送系统内。输送系统采用同轴设计，具有外杆，便于在放置之前保护并限制支架的位置。递送系统是一个可与 0.035 in (0.89 mm) 导丝配合使用的Over-The-Wire系统。产品经环氧乙烷灭菌，一次性使用。货架有效期五年。 | Epic 血管自扩张支架系统适用于改善原发性病变或再狭窄症状性动脉粥样硬化患者的管腔直径，在髂总动脉和／或髂外动脉中可达120mm，参考血管直径在5-11mm之间。 | 股动脉、股浅动脉、腘动脉、近端腘动脉、髂动脉 | 非药物涂层 非覆膜 长支架 (100mm＜长度≤150mm) | 9b998c6d-b468-11ea-9ac3-fa163e0a8baf | 9b998c6d-b468-11ea-9ac3-fa163e0a8baf | 血管自扩张支架系统-支架 | C02060900114024113250000016 | C02061200101002113250000022 | 02-血管介入治疗类材料 | 06-外周血管介入治疗材料 | 09-髂股动脉支架 | 髂股动脉支架（非覆膜） | 14-合金 | 024-非覆膜/自膨 | H74939200071270 | H74939200071270 |  | 集采范围内-中选 | 3283 | 3283
波科国际医疗贸易（上海）有限公司 | 240cafe8-b468-11ea-9ac3-fa163e0a8baf-1 | 外周血管支架类 | 下肢动脉支架 | 血管自扩张支架系统-支架-1 | 国械注进20153130606 | 国械注进20153460606 | Epic 血管自扩张支架系统由两个组件组成：支架和支架输送系统。该支架是一种经激光切割的自扩张支架，由镍钛合金(镍钛诺)制成。支架的近端和远端均有用钽金属制成的不透射线标记，有助于放置支架。支架位于6F(最大外径 2.1 mm)输送系统内。输送系统采用同轴设计，具有外杆，便于在放置之前保护并限制支架的位置。递送系统是一个可与 0.035 in (0.89 mm) 导丝配合使用的Over-The-Wire系统。产品经环氧乙烷灭菌，一次性使用。货架有效期五年。 | Epic 血管自扩张支架系统适用于改善原发性病变或再狭窄症状性动脉粥样硬化患者的管腔直径，在髂总动脉和／或髂外动脉中可达120mm，参考血管直径在5-11mm之间。 | 股动脉、股浅动脉、腘动脉、近端腘动脉、髂动脉 | 非药物涂层 非覆膜 长支架 (100mm＜长度≤150mm) | 9b998f43-b468-11ea-9ac3-fa163e0a8baf | 9b998f43-b468-11ea-9ac3-fa163e0a8baf | 血管自扩张支架系统-支架 | C02060900114024113250000018 | C02061200101002113250000039 | 02-血管介入治疗类材料 | 06-外周血管介入治疗材料 | 09-髂股动脉支架 | 髂股动脉支架（非覆膜） | 14-合金 | 024-非覆膜/自膨 | H74939200081220 | H74939200081220 |  | 集采范围内-中选 | 3283 | 3283
波科国际医疗贸易（上海）有限公司 | 240cafe8-b468-11ea-9ac3-fa163e0a8baf-1 | 外周血管支架类 | 下肢动脉支架 | 血管自扩张支架系统-支架-1 | 国械注进20153130606 | 国械注进20153460606 | Epic 血管自扩张支架系统由两个组件组成：支架和支架输送系统。该支架是一种经激光切割的自扩张支架，由镍钛合金(镍钛诺)制成。支架的近端和远端均有用钽金属制成的不透射线标记，有助于放置支架。支架位于6F(最大外径 2.1 mm)输送系统内。输送系统采用同轴设计，具有外杆，便于在放置之前保护并限制支架的位置。递送系统是一个可与 0.035 in (0.89 mm) 导丝配合使用的Over-The-Wire系统。产品经环氧乙烷灭菌，一次性使用。货架有效期五年。 | Epic 血管自扩张支架系统适用于改善原发性病变或再狭窄症状性动脉粥样硬化患者的管腔直径，在髂总动脉和／或髂外动脉中可达120mm，参考血管直径在5-11mm之间。 | 股动脉、股浅动脉、腘动脉、近端腘动脉、髂动脉 | 非药物涂层 非覆膜 长支架 (100mm＜长度≤150mm) | 9b998ac3-b468-11ea-9ac3-fa163e0a8baf | 9b998ac3-b468-11ea-9ac3-fa163e0a8baf | 血管自扩张支架系统-支架 | C02060900114024113250000015 | C02061200101002113250000040 | 02-血管介入治疗类材料 | 06-外周血管介入治疗材料 | 09-髂股动脉支架 | 髂股动脉支架（非覆膜） | 14-合金 | 024-非覆膜/自膨 | H74939200081270 | H74939200081270 |  | 集采范围内-中选 | 3283 | 3283
波科国际医疗贸易（上海）有限公司 | d3dd0af4-dd43-11e9-953f-fa163e0a8baf | 外周血管支架类 | 下肢动脉支架 | 自扩张型支架系统 | 国械注进20193132081 |  | Innova自扩张型支架系统由支架和输送系统组成。支架材料为镍钛合金，近端和远端均有钽不透射线标记。输送系统由手柄和管杆组成。产品经环氧乙烷灭菌，一次性使用。货架有效期三年。 | 该产品适用于治疗外周血管病变。 | 股动脉、股浅动脉、股腘动脉、腘动脉、近端腘动脉、近膝关节动脉、髂动脉、髂外动脉、髂总动脉、髂股动脉 | 非药物涂层 非覆膜 短支架 (长度≤100mm) | d6fc322a-dd4c-11e9-953f-fa163e0a8baf | d6fc322a-dd4c-11e9-953f-fa163e0a8baf | 自扩张型支架系统 | C02061300114036113250000036 | C02061200101002113250000189 | 02-血管介入治疗类材料 | 06-外周血管介入治疗材料 | 13-外周血管支架 | 外周血管支架（不含药/非覆膜） | 14-合金 | 036-不含药/非覆膜/自膨 | H74939259050230 | H74939259050230 |  | 集采范围内-中选 | 2736 | 2736
波科国际医疗贸易（上海）有限公司 | d3dd0af4-dd43-11e9-953f-fa163e0a8baf | 外周血管支架类 | 下肢动脉支架 | 自扩张型支架系统 | 国械注进20193132081 |  | Innova自扩张型支架系统由支架和输送系统组成。支架材料为镍钛合金，近端和远端均有钽不透射线标记。输送系统由手柄和管杆组成。产品经环氧乙烷灭菌，一次性使用。货架有效期三年。 | 该产品适用于治疗外周血管病变。 | 股动脉、股浅动脉、股腘动脉、腘动脉、近端腘动脉、近膝关节动脉、髂动脉、髂外动脉、髂总动脉、髂股动脉 | 非药物涂层 非覆膜 短支架 (长度≤100mm) | d6f39a21-dd4c-11e9-953f-fa163e0a8baf | d6f39a21-dd4c-11e9-953f-fa163e0a8baf | 自扩张型支架系统 | C02061300114036113250000032 | C02061200101002113250000191 | 02-血管介入治疗类材料 | 06-外周血管介入治疗材料 | 13-外周血管支架 | 外周血管支架（不含药/非覆膜） | 14-合金 | 036-不含药/非覆膜/自膨 | H74939259051030 | H74939259051030 |  | 集采范围内-中选 | 2736 | 2736
波科国际医疗贸易（上海）有限公司 | d3dd0af4-dd43-11e9-953f-fa163e0a8baf | 外周血管支架类 | 下肢动脉支架 | 自扩张型支架系统 | 国械注进20193132081 |  | Innova自扩张型支架系统由支架和输送系统组成。支架材料为镍钛合金，近端和远端均有钽不透射线标记。输送系统由手柄和管杆组成。产品经环氧乙烷灭菌，一次性使用。货架有效期三年。 | 该产品适用于治疗外周血管病变。 | 股动脉、股浅动脉、股腘动脉、腘动脉、近端腘动脉、近膝关节动脉、髂动脉、髂外动脉、髂总动脉、髂股动脉 | 非药物涂层 非覆膜 短支架 (长度≤100mm) | d6fd3f5a-dd4c-11e9-953f-fa163e0a8baf | d6fd3f5a-dd4c-11e9-953f-fa163e0a8baf | 自扩张型支架系统 | C02061300114036113250000068 | C02061200101002113250000192 | 02-血管介入治疗类材料 | 06-外周血管介入治疗材料 | 13-外周血管支架 | 外周血管支架（不含药/非覆膜） | 14-合金 | 036-不含药/非覆膜/自膨 | H74939259051070 | H74939259051070 |  | 集采范围内-中选 | 2736 | 2736
波科国际医疗贸易（上海）有限公司 | d3dd0af4-dd43-11e9-953f-fa163e0a8baf | 外周血管支架类 | 下肢动脉支架 | 自扩张型支架系统 | 国械注进20193132081 |  | Innova自扩张型支架系统由支架和输送系统组成。支架材料为镍钛合金，近端和远端均有钽不透射线标记。输送系统由手柄和管杆组成。产品经环氧乙烷灭菌，一次性使用。货架有效期三年。 | 该产品适用于治疗外周血管病变。 | 股动脉、股浅动脉、股腘动脉、腘动脉、近端腘动脉、近膝关节动脉、髂动脉、髂外动脉、髂总动脉、髂股动脉 | 非药物涂层 非覆膜 短支架 (长度≤100mm) | d6f3aebf-dd4c-11e9-953f-fa163e0a8baf | d6f3aebf-dd4c-11e9-953f-fa163e0a8baf | 自扩张型支架系统 | C02061300114036113250000035 | C02061200101002113250000201 | 02-血管介入治疗类材料 | 06-外周血管介入治疗材料 | 13-外周血管支架 | 外周血管支架（不含药/非覆膜） | 14-合金 | 036-不含药/非覆膜/自膨 | H74939259054030 | H74939259054030 |  | 集采范围内-中选 | 2736 | 2736
波科国际医疗贸易（上海）有限公司 | d3dd0af4-dd43-11e9-953f-fa163e0a8baf | 外周血管支架类 | 下肢动脉支架 | 自扩张型支架系统 | 国械注进20193132081 |  | Innova自扩张型支架系统由支架和输送系统组成。支架材料为镍钛合金，近端和远端均有钽不透射线标记。输送系统由手柄和管杆组成。产品经环氧乙烷灭菌，一次性使用。货架有效期三年。 | 该产品适用于治疗外周血管病变。 | 股动脉、股浅动脉、股腘动脉、腘动脉、近端腘动脉、近膝关节动脉、髂动脉、髂外动脉、髂总动脉、髂股动脉 | 非药物涂层 非覆膜 短支架 (长度≤100mm) | d6fd5398-dd4c-11e9-953f-fa163e0a8baf | d6fd5398-dd4c-11e9-953f-fa163e0a8baf | 自扩张型支架系统 | C02061300114036113250000071 | C02061200101002113250000202 | 02-血管介入治疗类材料 | 06-外周血管介入治疗材料 | 13-外周血管支架 | 外周血管支架（不含药/非覆膜） | 14-合金 | 036-不含药/非覆膜/自膨 | H74939259054070 | H74939259054070 |  | 集采范围内-中选 | 2736 | 2736
波科国际医疗贸易（上海）有限公司 | d3dd0af4-dd43-11e9-953f-fa163e0a8baf | 外周血管支架类 | 下肢动脉支架 | 自扩张型支架系统 | 国械注进20193132081 |  | Innova自扩张型支架系统由支架和输送系统组成。支架材料为镍钛合金，近端和远端均有钽不透射线标记。输送系统由手柄和管杆组成。产品经环氧乙烷灭菌，一次性使用。货架有效期三年。 | 该产品适用于治疗外周血管病变。 | 股动脉、股浅动脉、股腘动脉、腘动脉、近端腘动脉、近膝关节动脉、髂动脉、髂外动脉、髂总动脉、髂股动脉 | 非药物涂层 非覆膜 短支架 (长度≤100mm) | d6f3a7ef-dd4c-11e9-953f-fa163e0a8baf | d6f3a7ef-dd4c-11e9-953f-fa163e0a8baf | 自扩张型支架系统 | C02061300114036113250000034 | C02061200101002113250000203 | 02-血管介入治疗类材料 | 06-外周血管介入治疗材料 | 13-外周血管支架 | 外周血管支架（不含药/非覆膜） | 14-合金 | 036-不含药/非覆膜/自膨 | H74939259056030 | H74939259056030 |  | 集采范围内-中选 | 2736 | 2736
波科国际医疗贸易（上海）有限公司 | d3dd0af4-dd43-11e9-953f-fa163e0a8baf | 外周血管支架类 | 下肢动脉支架 | 自扩张型支架系统 | 国械注进20193132081 |  | Innova自扩张型支架系统由支架和输送系统组成。支架材料为镍钛合金，近端和远端均有钽不透射线标记。输送系统由手柄和管杆组成。产品经环氧乙烷灭菌，一次性使用。货架有效期三年。 | 该产品适用于治疗外周血管病变。 | 股动脉、股浅动脉、股腘动脉、腘动脉、近端腘动脉、近膝关节动脉、髂动脉、髂外动脉、髂总动脉、髂股动脉 | 非药物涂层 非覆膜 短支架 (长度≤100mm) | d6fd4d08-dd4c-11e9-953f-fa163e0a8baf | d6fd4d08-dd4c-11e9-953f-fa163e0a8baf | 自扩张型支架系统 | C02061300114036113250000070 | C02061200101002113250000204 | 02-血管介入治疗类材料 | 06-外周血管介入治疗材料 | 13-外周血管支架 | 外周血管支架（不含药/非覆膜） | 14-合金 | 036-不含药/非覆膜/自膨 | H74939259056070 | H74939259056070 |  | 集采范围内-中选 | 2736 | 2736
波科国际医疗贸易（上海）有限公司 | d3dd0af4-dd43-11e9-953f-fa163e0a8baf | 外周血管支架类 | 下肢动脉支架 | 自扩张型支架系统 | 国械注进20193132081 |  | Innova自扩张型支架系统由支架和输送系统组成。支架材料为镍钛合金，近端和远端均有钽不透射线标记。输送系统由手柄和管杆组成。产品经环氧乙烷灭菌，一次性使用。货架有效期三年。 | 该产品适用于治疗外周血管病变。 | 股动脉、股浅动脉、股腘动脉、腘动脉、近端腘动脉、近膝关节动脉、髂动脉、髂外动脉、髂总动脉、髂股动脉 | 非药物涂层 非覆膜 短支架 (长度≤100mm) | d6f3a0e0-dd4c-11e9-953f-fa163e0a8baf | d6f3a0e0-dd4c-11e9-953f-fa163e0a8baf | 自扩张型支架系统 | C02061300114036113250000033 | C02061200101002113250000205 | 02-血管介入治疗类材料 | 06-外周血管介入治疗材料 | 13-外周血管支架 | 外周血管支架（不含药/非覆膜） | 14-合金 | 036-不含药/非覆膜/自膨 | H74939259058030 | H74939259058030 |  | 集采范围内-中选 | 2736 | 2736
波科国际医疗贸易（上海）有限公司 | d3dd0af4-dd43-11e9-953f-fa163e0a8baf | 外周血管支架类 | 下肢动脉支架 | 自扩张型支架系统 | 国械注进20193132081 |  | Innova自扩张型支架系统由支架和输送系统组成。支架材料为镍钛合金，近端和远端均有钽不透射线标记。输送系统由手柄和管杆组成。产品经环氧乙烷灭菌，一次性使用。货架有效期三年。 | 该产品适用于治疗外周血管病变。 | 股动脉、股浅动脉、股腘动脉、腘动脉、近端腘动脉、近膝关节动脉、髂动脉、髂外动脉、髂总动脉、髂股动脉 | 非药物涂层 非覆膜 短支架 (长度≤100mm) | d6fd465c-dd4c-11e9-953f-fa163e0a8baf | d6fd465c-dd4c-11e9-953f-fa163e0a8baf | 自扩张型支架系统 | C02061300114036113250000069 | C02061200101002113250000206 | 02-血管介入治疗类材料 | 06-外周血管介入治疗材料 | 13-外周血管支架 | 外周血管支架（不含药/非覆膜） | 14-合金 | 036-不含药/非覆膜/自膨 | H74939259058070 | H74939259058070 |  | 集采范围内-中选 | 2736 | 2736
波科国际医疗贸易（上海）有限公司 | d3dd0af4-dd43-11e9-953f-fa163e0a8baf | 外周血管支架类 | 下肢动脉支架 | 自扩张型支架系统 | 国械注进20193132081 |  | Innova自扩张型支架系统由支架和输送系统组成。支架材料为镍钛合金，近端和远端均有钽不透射线标记。输送系统由手柄和管杆组成。产品经环氧乙烷灭菌，一次性使用。货架有效期三年。 | 该产品适用于治疗外周血管病变。 | 股动脉、股浅动脉、股腘动脉、腘动脉、近端腘动脉、近膝关节动脉、髂动脉、髂外动脉、髂总动脉、髂股动脉 | 非药物涂层 非覆膜 短支架 (长度≤100mm) | d6f35d87-dd4c-11e9-953f-fa163e0a8baf | d6f35d87-dd4c-11e9-953f-fa163e0a8baf | 自扩张型支架系统 | C02061300114036113250000027 | C02061200101002113250000207 | 02-血管介入治疗类材料 | 06-外周血管介入治疗材料 | 13-外周血管支架 | 外周血管支架（不含药/非覆膜） | 14-合金 | 036-不含药/非覆膜/自膨 | H74939259060230 | H74939259060230 |  | 集采范围内-中选 | 2736 | 2736
波科国际医疗贸易（上海）有限公司 | d3dd0af4-dd43-11e9-953f-fa163e0a8baf | 外周血管支架类 | 下肢动脉支架 | 自扩张型支架系统 | 国械注进20193132081 |  | Innova自扩张型支架系统由支架和输送系统组成。支架材料为镍钛合金，近端和远端均有钽不透射线标记。输送系统由手柄和管杆组成。产品经环氧乙烷灭菌，一次性使用。货架有效期三年。 | 该产品适用于治疗外周血管病变。 | 股动脉、股浅动脉、股腘动脉、腘动脉、近端腘动脉、近膝关节动脉、髂动脉、髂外动脉、髂总动脉、髂股动脉 | 非药物涂层 非覆膜 短支架 (长度≤100mm) | d6f33fef-dd4c-11e9-953f-fa163e0a8baf | d6f33fef-dd4c-11e9-953f-fa163e0a8baf | 自扩张型支架系统 | C02061300114036113250000023 | C02061200101002113250000209 | 02-血管介入治疗类材料 | 06-外周血管介入治疗材料 | 13-外周血管支架 | 外周血管支架（不含药/非覆膜） | 14-合金 | 036-不含药/非覆膜/自膨 | H74939259061030 | H74939259061030 |  | 集采范围内-中选 | 2736 | 2736
波科国际医疗贸易（上海）有限公司 | d3dd0af4-dd43-11e9-953f-fa163e0a8baf | 外周血管支架类 | 下肢动脉支架 | 自扩张型支架系统 | 国械注进20193132081 |  | Innova自扩张型支架系统由支架和输送系统组成。支架材料为镍钛合金，近端和远端均有钽不透射线标记。输送系统由手柄和管杆组成。产品经环氧乙烷灭菌，一次性使用。货架有效期三年。 | 该产品适用于治疗外周血管病变。 | 股动脉、股浅动脉、股腘动脉、腘动脉、近端腘动脉、近膝关节动脉、髂动脉、髂外动脉、髂总动脉、髂股动脉 | 非药物涂层 非覆膜 短支架 (长度≤100mm) | d6fcfde8-dd4c-11e9-953f-fa163e0a8baf | d6fcfde8-dd4c-11e9-953f-fa163e0a8baf | 自扩张型支架系统 | C02061300114036113250000059 | C02061200101002113250000210 | 02-血管介入治疗类材料 | 06-外周血管介入治疗材料 | 13-外周血管支架 | 外周血管支架（不含药/非覆膜） | 14-合金 | 036-不含药/非覆膜/自膨 | H74939259061070 | H74939259061070 |  | 集采范围内-中选 | 2736 | 2736
波科国际医疗贸易（上海）有限公司 | d3dd0af4-dd43-11e9-953f-fa163e0a8baf | 外周血管支架类 | 下肢动脉支架 | 自扩张型支架系统 | 国械注进20193132081 |  | Innova自扩张型支架系统由支架和输送系统组成。支架材料为镍钛合金，近端和远端均有钽不透射线标记。输送系统由手柄和管杆组成。产品经环氧乙烷灭菌，一次性使用。货架有效期三年。 | 该产品适用于治疗外周血管病变。 | 股动脉、股浅动脉、股腘动脉、腘动脉、近端腘动脉、近膝关节动脉、髂动脉、髂外动脉、髂总动脉、髂股动脉 | 非药物涂层 非覆膜 短支架 (长度≤100mm) | d6f35613-dd4c-11e9-953f-fa163e0a8baf | d6f35613-dd4c-11e9-953f-fa163e0a8baf | 自扩张型支架系统 | C02061300114036113250000026 | C02061200101002113250000219 | 02-血管介入治疗类材料 | 06-外周血管介入治疗材料 | 13-外周血管支架 | 外周血管支架（不含药/非覆膜） | 14-合金 | 036-不含药/非覆膜/自膨 | H74939259064030 | H74939259064030 |  | 集采范围内-中选 | 2736 | 2736
波科国际医疗贸易（上海）有限公司 | d3dd0af4-dd43-11e9-953f-fa163e0a8baf | 外周血管支架类 | 下肢动脉支架 | 自扩张型支架系统 | 国械注进20193132081 |  | Innova自扩张型支架系统由支架和输送系统组成。支架材料为镍钛合金，近端和远端均有钽不透射线标记。输送系统由手柄和管杆组成。产品经环氧乙烷灭菌，一次性使用。货架有效期三年。 | 该产品适用于治疗外周血管病变。 | 股动脉、股浅动脉、股腘动脉、腘动脉、近端腘动脉、近膝关节动脉、髂动脉、髂外动脉、髂总动脉、髂股动脉 | 非药物涂层 非覆膜 短支架 (长度≤100mm) | d6fd1379-dd4c-11e9-953f-fa163e0a8baf | d6fd1379-dd4c-11e9-953f-fa163e0a8baf | 自扩张型支架系统 | C02061300114036113250000062 | C02061200101002113250000220 | 02-血管介入治疗类材料 | 06-外周血管介入治疗材料 | 13-外周血管支架 | 外周血管支架（不含药/非覆膜） | 14-合金 | 036-不含药/非覆膜/自膨 | H74939259064070 | H74939259064070 |  | 集采范围内-中选 | 2736 | 2736
波科国际医疗贸易（上海）有限公司 | d3dd0af4-dd43-11e9-953f-fa163e0a8baf | 外周血管支架类 | 下肢动脉支架 | 自扩张型支架系统 | 国械注进20193132081 |  | Innova自扩张型支架系统由支架和输送系统组成。支架材料为镍钛合金，近端和远端均有钽不透射线标记。输送系统由手柄和管杆组成。产品经环氧乙烷灭菌，一次性使用。货架有效期三年。 | 该产品适用于治疗外周血管病变。 | 股动脉、股浅动脉、股腘动脉、腘动脉、近端腘动脉、近膝关节动脉、髂动脉、髂外动脉、髂总动脉、髂股动脉 | 非药物涂层 非覆膜 短支架 (长度≤100mm) | d6f34e54-dd4c-11e9-953f-fa163e0a8baf | d6f34e54-dd4c-11e9-953f-fa163e0a8baf | 自扩张型支架系统 | C02061300114036113250000025 | C02061200101002113250000221 | 02-血管介入治疗类材料 | 06-外周血管介入治疗材料 | 13-外周血管支架 | 外周血管支架（不含药/非覆膜） | 14-合金 | 036-不含药/非覆膜/自膨 | H74939259066030 | H74939259066030 |  | 集采范围内-中选 | 2736 | 2736
波科国际医疗贸易（上海）有限公司 | d3dd0af4-dd43-11e9-953f-fa163e0a8baf | 外周血管支架类 | 下肢动脉支架 | 自扩张型支架系统 | 国械注进20193132081 |  | Innova自扩张型支架系统由支架和输送系统组成。支架材料为镍钛合金，近端和远端均有钽不透射线标记。输送系统由手柄和管杆组成。产品经环氧乙烷灭菌，一次性使用。货架有效期三年。 | 该产品适用于治疗外周血管病变。 | 股动脉、股浅动脉、股腘动脉、腘动脉、近端腘动脉、近膝关节动脉、髂动脉、髂外动脉、髂总动脉、髂股动脉 | 非药物涂层 非覆膜 短支架 (长度≤100mm) | d6fd0bfe-dd4c-11e9-953f-fa163e0a8baf | d6fd0bfe-dd4c-11e9-953f-fa163e0a8baf | 自扩张型支架系统 | C02061300114036113250000061 | C02061200101002113250000222 | 02-血管介入治疗类材料 | 06-外周血管介入治疗材料 | 13-外周血管支架 | 外周血管支架（不含药/非覆膜） | 14-合金 | 036-不含药/非覆膜/自膨 | H74939259066070 | H74939259066070 |  | 集采范围内-中选 | 2736 | 2736
波科国际医疗贸易（上海）有限公司 | d3dd0af4-dd43-11e9-953f-fa163e0a8baf | 外周血管支架类 | 下肢动脉支架 | 自扩张型支架系统 | 国械注进20193132081 |  | Innova自扩张型支架系统由支架和输送系统组成。支架材料为镍钛合金，近端和远端均有钽不透射线标记。输送系统由手柄和管杆组成。产品经环氧乙烷灭菌，一次性使用。货架有效期三年。 | 该产品适用于治疗外周血管病变。 | 股动脉、股浅动脉、股腘动脉、腘动脉、近端腘动脉、近膝关节动脉、髂动脉、髂外动脉、髂总动脉、髂股动脉 | 非药物涂层 非覆膜 短支架 (长度≤100mm) | d6f346b9-dd4c-11e9-953f-fa163e0a8baf | d6f346b9-dd4c-11e9-953f-fa163e0a8baf | 自扩张型支架系统 | C02061300114036113250000024 | C02061200101002113250000223 | 02-血管介入治疗类材料 | 06-外周血管介入治疗材料 | 13-外周血管支架 | 外周血管支架（不含药/非覆膜） | 14-合金 | 036-不含药/非覆膜/自膨 | H74939259068030 | H74939259068030 |  | 集采范围内-中选 | 2736 | 2736
波科国际医疗贸易（上海）有限公司 | d3dd0af4-dd43-11e9-953f-fa163e0a8baf | 外周血管支架类 | 下肢动脉支架 | 自扩张型支架系统 | 国械注进20193132081 |  | Innova自扩张型支架系统由支架和输送系统组成。支架材料为镍钛合金，近端和远端均有钽不透射线标记。输送系统由手柄和管杆组成。产品经环氧乙烷灭菌，一次性使用。货架有效期三年。 | 该产品适用于治疗外周血管病变。 | 股动脉、股浅动脉、股腘动脉、腘动脉、近端腘动脉、近膝关节动脉、髂动脉、髂外动脉、髂总动脉、髂股动脉 | 非药物涂层 非覆膜 短支架 (长度≤100mm) | d6fd04f5-dd4c-11e9-953f-fa163e0a8baf | d6fd04f5-dd4c-11e9-953f-fa163e0a8baf | 自扩张型支架系统 | C02061300114036113250000060 | C02061200101002113250000224 | 02-血管介入治疗类材料 | 06-外周血管介入治疗材料 | 13-外周血管支架 | 外周血管支架（不含药/非覆膜） | 14-合金 | 036-不含药/非覆膜/自膨 | H74939259068070 | H74939259068070 |  | 集采范围内-中选 | 2736 | 2736
波科国际医疗贸易（上海）有限公司 | d3dd0af4-dd43-11e9-953f-fa163e0a8baf | 外周血管支架类 | 下肢动脉支架 | 自扩张型支架系统 | 国械注进20193132081 |  | Innova自扩张型支架系统由支架和输送系统组成。支架材料为镍钛合金，近端和远端均有钽不透射线标记。输送系统由手柄和管杆组成。产品经环氧乙烷灭菌，一次性使用。货架有效期三年。 | 该产品适用于治疗外周血管病变。 | 股动脉、股浅动脉、股腘动脉、腘动脉、近端腘动脉、近膝关节动脉、髂动脉、髂外动脉、髂总动脉、髂股动脉 | 非药物涂层 非覆膜 短支架 (长度≤100mm) | d6f2e511-dd4c-11e9-953f-fa163e0a8baf | d6f2e511-dd4c-11e9-953f-fa163e0a8baf | 自扩张型支架系统 | C02061300114036113250000018 | C02061200101002113250000225 | 02-血管介入治疗类材料 | 06-外周血管介入治疗材料 | 13-外周血管支架 | 外周血管支架（不含药/非覆膜） | 14-合金 | 036-不含药/非覆膜/自膨 | H74939259070230 | H74939259070230 |  | 集采范围内-中选 | 2736 | 2736
波科国际医疗贸易（上海）有限公司 | d3dd0af4-dd43-11e9-953f-fa163e0a8baf | 外周血管支架类 | 下肢动脉支架 | 自扩张型支架系统 | 国械注进20193132081 |  | Innova自扩张型支架系统由支架和输送系统组成。支架材料为镍钛合金，近端和远端均有钽不透射线标记。输送系统由手柄和管杆组成。产品经环氧乙烷灭菌，一次性使用。货架有效期三年。 | 该产品适用于治疗外周血管病变。 | 股动脉、股浅动脉、股腘动脉、腘动脉、近端腘动脉、近膝关节动脉、髂动脉、髂外动脉、髂总动脉、髂股动脉 | 非药物涂层 非覆膜 短支架 (长度≤100mm) | d6f2c8ca-dd4c-11e9-953f-fa163e0a8baf | d6f2c8ca-dd4c-11e9-953f-fa163e0a8baf | 自扩张型支架系统 | C02061300114036113250000014 | C02061200101002113250000227 | 02-血管介入治疗类材料 | 06-外周血管介入治疗材料 | 13-外周血管支架 | 外周血管支架（不含药/非覆膜） | 14-合金 | 036-不含药/非覆膜/自膨 | H74939259071030 | H74939259071030 |  | 集采范围内-中选 | 2736 | 2736
波科国际医疗贸易（上海）有限公司 | d3dd0af4-dd43-11e9-953f-fa163e0a8baf | 外周血管支架类 | 下肢动脉支架 | 自扩张型支架系统 | 国械注进20193132081 |  | Innova自扩张型支架系统由支架和输送系统组成。支架材料为镍钛合金，近端和远端均有钽不透射线标记。输送系统由手柄和管杆组成。产品经环氧乙烷灭菌，一次性使用。货架有效期三年。 | 该产品适用于治疗外周血管病变。 | 股动脉、股浅动脉、股腘动脉、腘动脉、近端腘动脉、近膝关节动脉、髂动脉、髂外动脉、髂总动脉、髂股动脉 | 非药物涂层 非覆膜 短支架 (长度≤100mm) | d6fca745-dd4c-11e9-953f-fa163e0a8baf | d6fca745-dd4c-11e9-953f-fa163e0a8baf | 自扩张型支架系统 | C02061300114036113250000050 | C02061200101002113250000228 | 02-血管介入治疗类材料 | 06-外周血管介入治疗材料 | 13-外周血管支架 | 外周血管支架（不含药/非覆膜） | 14-合金 | 036-不含药/非覆膜/自膨 | H74939259071070 | H74939259071070 |  | 集采范围内-中选 | 2736 | 2736
波科国际医疗贸易（上海）有限公司 | d3dd0af4-dd43-11e9-953f-fa163e0a8baf | 外周血管支架类 | 下肢动脉支架 | 自扩张型支架系统 | 国械注进20193132081 |  | Innova自扩张型支架系统由支架和输送系统组成。支架材料为镍钛合金，近端和远端均有钽不透射线标记。输送系统由手柄和管杆组成。产品经环氧乙烷灭菌，一次性使用。货架有效期三年。 | 该产品适用于治疗外周血管病变。 | 股动脉、股浅动脉、股腘动脉、腘动脉、近端腘动脉、近膝关节动脉、髂动脉、髂外动脉、髂总动脉、髂股动脉 | 非药物涂层 非覆膜 短支架 (长度≤100mm) | d6f2de01-dd4c-11e9-953f-fa163e0a8baf | d6f2de01-dd4c-11e9-953f-fa163e0a8baf | 自扩张型支架系统 | C02061300114036113250000017 | C02061200101002113250000237 | 02-血管介入治疗类材料 | 06-外周血管介入治疗材料 | 13-外周血管支架 | 外周血管支架（不含药/非覆膜） | 14-合金 | 036-不含药/非覆膜/自膨 | H74939259074030 | H74939259074030 |  | 集采范围内-中选 | 2736 | 2736
波科国际医疗贸易（上海）有限公司 | d3dd0af4-dd43-11e9-953f-fa163e0a8baf | 外周血管支架类 | 下肢动脉支架 | 自扩张型支架系统 | 国械注进20193132081 |  | Innova自扩张型支架系统由支架和输送系统组成。支架材料为镍钛合金，近端和远端均有钽不透射线标记。输送系统由手柄和管杆组成。产品经环氧乙烷灭菌，一次性使用。货架有效期三年。 | 该产品适用于治疗外周血管病变。 | 股动脉、股浅动脉、股腘动脉、腘动脉、近端腘动脉、近膝关节动脉、髂动脉、髂外动脉、髂总动脉、髂股动脉 | 非药物涂层 非覆膜 短支架 (长度≤100mm) | d6fcd32a-dd4c-11e9-953f-fa163e0a8baf | d6fcd32a-dd4c-11e9-953f-fa163e0a8baf | 自扩张型支架系统 | C02061300114036113250000053 | C02061200101002113250000238 | 02-血管介入治疗类材料 | 06-外周血管介入治疗材料 | 13-外周血管支架 | 外周血管支架（不含药/非覆膜） | 14-合金 | 036-不含药/非覆膜/自膨 | H74939259074070 | H74939259074070 |  | 集采范围内-中选 | 2736 | 2736
波科国际医疗贸易（上海）有限公司 | d3dd0af4-dd43-11e9-953f-fa163e0a8baf | 外周血管支架类 | 下肢动脉支架 | 自扩张型支架系统 | 国械注进20193132081 |  | Innova自扩张型支架系统由支架和输送系统组成。支架材料为镍钛合金，近端和远端均有钽不透射线标记。输送系统由手柄和管杆组成。产品经环氧乙烷灭菌，一次性使用。货架有效期三年。 | 该产品适用于治疗外周血管病变。 | 股动脉、股浅动脉、股腘动脉、腘动脉、近端腘动脉、近膝关节动脉、髂动脉、髂外动脉、髂总动脉、髂股动脉 | 非药物涂层 非覆膜 短支架 (长度≤100mm) | d6f2d6c2-dd4c-11e9-953f-fa163e0a8baf | d6f2d6c2-dd4c-11e9-953f-fa163e0a8baf | 自扩张型支架系统 | C02061300114036113250000016 | C02061200101002113250000239 | 02-血管介入治疗类材料 | 06-外周血管介入治疗材料 | 13-外周血管支架 | 外周血管支架（不含药/非覆膜） | 14-合金 | 036-不含药/非覆膜/自膨 | H74939259076030 | H74939259076030 |  | 集采范围内-中选 | 2736 | 2736
波科国际医疗贸易（上海）有限公司 | d3dd0af4-dd43-11e9-953f-fa163e0a8baf | 外周血管支架类 | 下肢动脉支架 | 自扩张型支架系统 | 国械注进20193132081 |  | Innova自扩张型支架系统由支架和输送系统组成。支架材料为镍钛合金，近端和远端均有钽不透射线标记。输送系统由手柄和管杆组成。产品经环氧乙烷灭菌，一次性使用。货架有效期三年。 | 该产品适用于治疗外周血管病变。 | 股动脉、股浅动脉、股腘动脉、腘动脉、近端腘动脉、近膝关节动脉、髂动脉、髂外动脉、髂总动脉、髂股动脉 | 非药物涂层 非覆膜 短支架 (长度≤100mm) | d6fccc81-dd4c-11e9-953f-fa163e0a8baf | d6fccc81-dd4c-11e9-953f-fa163e0a8baf | 自扩张型支架系统 | C02061300114036113250000052 | C02061200101002113250000240 | 02-血管介入治疗类材料 | 06-外周血管介入治疗材料 | 13-外周血管支架 | 外周血管支架（不含药/非覆膜） | 14-合金 | 036-不含药/非覆膜/自膨 | H74939259076070 | H74939259076070 |  | 集采范围内-中选 | 2736 | 2736
波科国际医疗贸易（上海）有限公司 | d3dd0af4-dd43-11e9-953f-fa163e0a8baf | 外周血管支架类 | 下肢动脉支架 | 自扩张型支架系统 | 国械注进20193132081 |  | Innova自扩张型支架系统由支架和输送系统组成。支架材料为镍钛合金，近端和远端均有钽不透射线标记。输送系统由手柄和管杆组成。产品经环氧乙烷灭菌，一次性使用。货架有效期三年。 | 该产品适用于治疗外周血管病变。 | 股动脉、股浅动脉、股腘动脉、腘动脉、近端腘动脉、近膝关节动脉、髂动脉、髂外动脉、髂总动脉、髂股动脉 | 非药物涂层 非覆膜 短支架 (长度≤100mm) | d6f2cfae-dd4c-11e9-953f-fa163e0a8baf | d6f2cfae-dd4c-11e9-953f-fa163e0a8baf | 自扩张型支架系统 | C02061300114036113250000015 | C02061200101002113250000241 | 02-血管介入治疗类材料 | 06-外周血管介入治疗材料 | 13-外周血管支架 | 外周血管支架（不含药/非覆膜） | 14-合金 | 036-不含药/非覆膜/自膨 | H74939259078030 | H74939259078030 |  | 集采范围内-中选 | 2736 | 2736
波科国际医疗贸易（上海）有限公司 | d3dd0af4-dd43-11e9-953f-fa163e0a8baf | 外周血管支架类 | 下肢动脉支架 | 自扩张型支架系统 | 国械注进20193132081 |  | Innova自扩张型支架系统由支架和输送系统组成。支架材料为镍钛合金，近端和远端均有钽不透射线标记。输送系统由手柄和管杆组成。产品经环氧乙烷灭菌，一次性使用。货架有效期三年。 | 该产品适用于治疗外周血管病变。 | 股动脉、股浅动脉、股腘动脉、腘动脉、近端腘动脉、近膝关节动脉、髂动脉、髂外动脉、髂总动脉、髂股动脉 | 非药物涂层 非覆膜 短支架 (长度≤100mm) | d6fcc54e-dd4c-11e9-953f-fa163e0a8baf | d6fcc54e-dd4c-11e9-953f-fa163e0a8baf | 自扩张型支架系统 | C02061300114036113250000051 | C02061200101002113250000242 | 02-血管介入治疗类材料 | 06-外周血管介入治疗材料 | 13-外周血管支架 | 外周血管支架（不含药/非覆膜） | 14-合金 | 036-不含药/非覆膜/自膨 | H74939259078070 | H74939259078070 |  | 集采范围内-中选 | 2736 | 2736
波科国际医疗贸易（上海）有限公司 | d3dd0af4-dd43-11e9-953f-fa163e0a8baf | 外周血管支架类 | 下肢动脉支架 | 自扩张型支架系统 | 国械注进20193132081 |  | Innova自扩张型支架系统由支架和输送系统组成。支架材料为镍钛合金，近端和远端均有钽不透射线标记。输送系统由手柄和管杆组成。产品经环氧乙烷灭菌，一次性使用。货架有效期三年。 | 该产品适用于治疗外周血管病变。 | 股动脉、股浅动脉、股腘动脉、腘动脉、近端腘动脉、近膝关节动脉、髂动脉、髂外动脉、髂总动脉、髂股动脉 | 非药物涂层 非覆膜 短支架 (长度≤100mm) | d6f28dfe-dd4c-11e9-953f-fa163e0a8baf | d6f28dfe-dd4c-11e9-953f-fa163e0a8baf | 自扩张型支架系统 | C02061300114036113250000009 | C02061200101002113250000243 | 02-血管介入治疗类材料 | 06-外周血管介入治疗材料 | 13-外周血管支架 | 外周血管支架（不含药/非覆膜） | 14-合金 | 036-不含药/非覆膜/自膨 | H74939259080230 | H74939259080230 |  | 集采范围内-中选 | 2736 | 2736
波科国际医疗贸易（上海）有限公司 | d3dd0af4-dd43-11e9-953f-fa163e0a8baf | 外周血管支架类 | 下肢动脉支架 | 自扩张型支架系统 | 国械注进20193132081 |  | Innova自扩张型支架系统由支架和输送系统组成。支架材料为镍钛合金，近端和远端均有钽不透射线标记。输送系统由手柄和管杆组成。产品经环氧乙烷灭菌，一次性使用。货架有效期三年。 | 该产品适用于治疗外周血管病变。 | 股动脉、股浅动脉、股腘动脉、腘动脉、近端腘动脉、近膝关节动脉、髂动脉、髂外动脉、髂总动脉、髂股动脉 | 非药物涂层 非覆膜 短支架 (长度≤100mm) | d6f256fb-dd4c-11e9-953f-fa163e0a8baf | d6f256fb-dd4c-11e9-953f-fa163e0a8baf | 自扩张型支架系统 | C02061300114036113250000005 | C02061200101002113250000245 | 02-血管介入治疗类材料 | 06-外周血管介入治疗材料 | 13-外周血管支架 | 外周血管支架（不含药/非覆膜） | 14-合金 | 036-不含药/非覆膜/自膨 | H74939259081030 | H74939259081030 |  | 集采范围内-中选 | 2736 | 2736
波科国际医疗贸易（上海）有限公司 | d3dd0af4-dd43-11e9-953f-fa163e0a8baf | 外周血管支架类 | 下肢动脉支架 | 自扩张型支架系统 | 国械注进20193132081 |  | Innova自扩张型支架系统由支架和输送系统组成。支架材料为镍钛合金，近端和远端均有钽不透射线标记。输送系统由手柄和管杆组成。产品经环氧乙烷灭菌，一次性使用。货架有效期三年。 | 该产品适用于治疗外周血管病变。 | 股动脉、股浅动脉、股腘动脉、腘动脉、近端腘动脉、近膝关节动脉、髂动脉、髂外动脉、髂总动脉、髂股动脉 | 非药物涂层 非覆膜 短支架 (长度≤100mm) | d6fc6bfc-dd4c-11e9-953f-fa163e0a8baf | d6fc6bfc-dd4c-11e9-953f-fa163e0a8baf | 自扩张型支架系统 | C02061300114036113250000041 | C02061200101002113250000246 | 02-血管介入治疗类材料 | 06-外周血管介入治疗材料 | 13-外周血管支架 | 外周血管支架（不含药/非覆膜） | 14-合金 | 036-不含药/非覆膜/自膨 | H74939259081070 | H74939259081070 |  | 集采范围内-中选 | 2736 | 2736
波科国际医疗贸易（上海）有限公司 | d3dd0af4-dd43-11e9-953f-fa163e0a8baf | 外周血管支架类 | 下肢动脉支架 | 自扩张型支架系统 | 国械注进20193132081 |  | Innova自扩张型支架系统由支架和输送系统组成。支架材料为镍钛合金，近端和远端均有钽不透射线标记。输送系统由手柄和管杆组成。产品经环氧乙烷灭菌，一次性使用。货架有效期三年。 | 该产品适用于治疗外周血管病变。 | 股动脉、股浅动脉、股腘动脉、腘动脉、近端腘动脉、近膝关节动脉、髂动脉、髂外动脉、髂总动脉、髂股动脉 | 非药物涂层 非覆膜 短支架 (长度≤100mm) | d6f286da-dd4c-11e9-953f-fa163e0a8baf | d6f286da-dd4c-11e9-953f-fa163e0a8baf | 自扩张型支架系统 | C02061300114036113250000008 | C02061200101002113250000255 | 02-血管介入治疗类材料 | 06-外周血管介入治疗材料 | 13-外周血管支架 | 外周血管支架（不含药/非覆膜） | 14-合金 | 036-不含药/非覆膜/自膨 | H74939259084030 | H74939259084030 |  | 集采范围内-中选 | 2736 | 2736
波科国际医疗贸易（上海）有限公司 | d3dd0af4-dd43-11e9-953f-fa163e0a8baf | 外周血管支架类 | 下肢动脉支架 | 自扩张型支架系统 | 国械注进20193132081 |  | Innova自扩张型支架系统由支架和输送系统组成。支架材料为镍钛合金，近端和远端均有钽不透射线标记。输送系统由手柄和管杆组成。产品经环氧乙烷灭菌，一次性使用。货架有效期三年。 | 该产品适用于治疗外周血管病变。 | 股动脉、股浅动脉、股腘动脉、腘动脉、近端腘动脉、近膝关节动脉、髂动脉、髂外动脉、髂总动脉、髂股动脉 | 非药物涂层 非覆膜 短支架 (长度≤100mm) | d6fc7ff1-dd4c-11e9-953f-fa163e0a8baf | d6fc7ff1-dd4c-11e9-953f-fa163e0a8baf | 自扩张型支架系统 | C02061300114036113250000044 | C02061200101002113250000256 | 02-血管介入治疗类材料 | 06-外周血管介入治疗材料 | 13-外周血管支架 | 外周血管支架（不含药/非覆膜） | 14-合金 | 036-不含药/非覆膜/自膨 | H74939259084070 | H74939259084070 |  | 集采范围内-中选 | 2736 | 2736
波科国际医疗贸易（上海）有限公司 | d3dd0af4-dd43-11e9-953f-fa163e0a8baf | 外周血管支架类 | 下肢动脉支架 | 自扩张型支架系统 | 国械注进20193132081 |  | Innova自扩张型支架系统由支架和输送系统组成。支架材料为镍钛合金，近端和远端均有钽不透射线标记。输送系统由手柄和管杆组成。产品经环氧乙烷灭菌，一次性使用。货架有效期三年。 | 该产品适用于治疗外周血管病变。 | 股动脉、股浅动脉、股腘动脉、腘动脉、近端腘动脉、近膝关节动脉、髂动脉、髂外动脉、髂总动脉、髂股动脉 | 非药物涂层 非覆膜 短支架 (长度≤100mm) | d6f2801c-dd4c-11e9-953f-fa163e0a8baf | d6f2801c-dd4c-11e9-953f-fa163e0a8baf | 自扩张型支架系统 | C02061300114036113250000007 | C02061200101002113250000257 | 02-血管介入治疗类材料 | 06-外周血管介入治疗材料 | 13-外周血管支架 | 外周血管支架（不含药/非覆膜） | 14-合金 | 036-不含药/非覆膜/自膨 | H74939259086030 | H74939259086030 |  | 集采范围内-中选 | 2736 | 2736
波科国际医疗贸易（上海）有限公司 | d3dd0af4-dd43-11e9-953f-fa163e0a8baf | 外周血管支架类 | 下肢动脉支架 | 自扩张型支架系统 | 国械注进20193132081 |  | Innova自扩张型支架系统由支架和输送系统组成。支架材料为镍钛合金，近端和远端均有钽不透射线标记。输送系统由手柄和管杆组成。产品经环氧乙烷灭菌，一次性使用。货架有效期三年。 | 该产品适用于治疗外周血管病变。 | 股动脉、股浅动脉、股腘动脉、腘动脉、近端腘动脉、近膝关节动脉、髂动脉、髂外动脉、髂总动脉、髂股动脉 | 非药物涂层 非覆膜 短支架 (长度≤100mm) | d6fc7962-dd4c-11e9-953f-fa163e0a8baf | d6fc7962-dd4c-11e9-953f-fa163e0a8baf | 自扩张型支架系统 | C02061300114036113250000043 | C02061200101002113250000258 | 02-血管介入治疗类材料 | 06-外周血管介入治疗材料 | 13-外周血管支架 | 外周血管支架（不含药/非覆膜） | 14-合金 | 036-不含药/非覆膜/自膨 | H74939259086070 | H74939259086070 |  | 集采范围内-中选 | 2736 | 2736
波科国际医疗贸易（上海）有限公司 | d3dd0af4-dd43-11e9-953f-fa163e0a8baf | 外周血管支架类 | 下肢动脉支架 | 自扩张型支架系统 | 国械注进20193132081 |  | Innova自扩张型支架系统由支架和输送系统组成。支架材料为镍钛合金，近端和远端均有钽不透射线标记。输送系统由手柄和管杆组成。产品经环氧乙烷灭菌，一次性使用。货架有效期三年。 | 该产品适用于治疗外周血管病变。 | 股动脉、股浅动脉、股腘动脉、腘动脉、近端腘动脉、近膝关节动脉、髂动脉、髂外动脉、髂总动脉、髂股动脉 | 非药物涂层 非覆膜 短支架 (长度≤100mm) | d6f27904-dd4c-11e9-953f-fa163e0a8baf | d6f27904-dd4c-11e9-953f-fa163e0a8baf | 自扩张型支架系统 | C02061300114036113250000006 | C02061200101002113250000259 | 02-血管介入治疗类材料 | 06-外周血管介入治疗材料 | 13-外周血管支架 | 外周血管支架（不含药/非覆膜） | 14-合金 | 036-不含药/非覆膜/自膨 | H74939259088030 | H74939259088030 |  | 集采范围内-中选 | 2736 | 2736
波科国际医疗贸易（上海）有限公司 | d3dd0af4-dd43-11e9-953f-fa163e0a8baf | 外周血管支架类 | 下肢动脉支架 | 自扩张型支架系统 | 国械注进20193132081 |  | Innova自扩张型支架系统由支架和输送系统组成。支架材料为镍钛合金，近端和远端均有钽不透射线标记。输送系统由手柄和管杆组成。产品经环氧乙烷灭菌，一次性使用。货架有效期三年。 | 该产品适用于治疗外周血管病变。 | 股动脉、股浅动脉、股腘动脉、腘动脉、近端腘动脉、近膝关节动脉、髂动脉、髂外动脉、髂总动脉、髂股动脉 | 非药物涂层 非覆膜 短支架 (长度≤100mm) | d6fc72c0-dd4c-11e9-953f-fa163e0a8baf | d6fc72c0-dd4c-11e9-953f-fa163e0a8baf | 自扩张型支架系统 | C02061300114036113250000042 | C02061200101002113250000260 | 02-血管介入治疗类材料 | 06-外周血管介入治疗材料 | 13-外周血管支架 | 外周血管支架（不含药/非覆膜） | 14-合金 | 036-不含药/非覆膜/自膨 | H74939259088070 | H74939259088070 |  | 集采范围内-中选 | 2736 | 2736
波科国际医疗贸易（上海）有限公司 | d3dd0af4-dd43-11e9-953f-fa163e0a8baf | 外周血管支架类 | 下肢动脉支架 | 自扩张型支架系统 | 国械注进20193132081 |  | Innova自扩张型支架系统由支架和输送系统组成。支架材料为镍钛合金，近端和远端均有钽不透射线标记。输送系统由手柄和管杆组成。产品经环氧乙烷灭菌，一次性使用。货架有效期三年。 | 该产品适用于治疗外周血管病变。 | 股动脉、股浅动脉、股腘动脉、腘动脉、近端腘动脉、近膝关节动脉、髂动脉、髂外动脉、髂总动脉、髂股动脉 | 非药物涂层 非覆膜 长支架 (100mm＜长度≤150mm) | d6f39305-dd4c-11e9-953f-fa163e0a8baf | d6f39305-dd4c-11e9-953f-fa163e0a8baf | 自扩张型支架系统 | C02061300114036113250000031 | C02061200101002113250000193 | 02-血管介入治疗类材料 | 06-外周血管介入治疗材料 | 13-外周血管支架 | 外周血管支架（不含药/非覆膜） | 14-合金 | 036-不含药/非覆膜/自膨 | H74939259051230 | H74939259051230 |  | 集采范围内-中选 | 3283 | 3283
波科国际医疗贸易（上海）有限公司 | d3dd0af4-dd43-11e9-953f-fa163e0a8baf | 外周血管支架类 | 下肢动脉支架 | 自扩张型支架系统 | 国械注进20193132081 |  | Innova自扩张型支架系统由支架和输送系统组成。支架材料为镍钛合金，近端和远端均有钽不透射线标记。输送系统由手柄和管杆组成。产品经环氧乙烷灭菌，一次性使用。货架有效期三年。 | 该产品适用于治疗外周血管病变。 | 股动脉、股浅动脉、股腘动脉、腘动脉、近端腘动脉、近膝关节动脉、髂动脉、髂外动脉、髂总动脉、髂股动脉 | 非药物涂层 非覆膜 长支架 (100mm＜长度≤150mm) | d6fd38ab-dd4c-11e9-953f-fa163e0a8baf | d6fd38ab-dd4c-11e9-953f-fa163e0a8baf | 自扩张型支架系统 | C02061300114036113250000067 | C02061200101002113250000194 | 02-血管介入治疗类材料 | 06-外周血管介入治疗材料 | 13-外周血管支架 | 外周血管支架（不含药/非覆膜） | 14-合金 | 036-不含药/非覆膜/自膨 | H74939259051270 | H74939259051270 |  | 集采范围内-中选 | 3283 | 3283
波科国际医疗贸易（上海）有限公司 | d3dd0af4-dd43-11e9-953f-fa163e0a8baf | 外周血管支架类 | 下肢动脉支架 | 自扩张型支架系统 | 国械注进20193132081 |  | Innova自扩张型支架系统由支架和输送系统组成。支架材料为镍钛合金，近端和远端均有钽不透射线标记。输送系统由手柄和管杆组成。产品经环氧乙烷灭菌，一次性使用。货架有效期三年。 | 该产品适用于治疗外周血管病变。 | 股动脉、股浅动脉、股腘动脉、腘动脉、近端腘动脉、近膝关节动脉、髂动脉、髂外动脉、髂总动脉、髂股动脉 | 非药物涂层 非覆膜 长支架 (100mm＜长度≤150mm) | d6f37579-dd4c-11e9-953f-fa163e0a8baf | d6f37579-dd4c-11e9-953f-fa163e0a8baf | 自扩张型支架系统 | C02061300114036113250000030 | C02061200101002113250000195 | 02-血管介入治疗类材料 | 06-外周血管介入治疗材料 | 13-外周血管支架 | 外周血管支架（不含药/非覆膜） | 14-合金 | 036-不含药/非覆膜/自膨 | H74939259051530 | H74939259051530 |  | 集采范围内-中选 | 3283 | 3283
波科国际医疗贸易（上海）有限公司 | d3dd0af4-dd43-11e9-953f-fa163e0a8baf | 外周血管支架类 | 下肢动脉支架 | 自扩张型支架系统 | 国械注进20193132081 |  | Innova自扩张型支架系统由支架和输送系统组成。支架材料为镍钛合金，近端和远端均有钽不透射线标记。输送系统由手柄和管杆组成。产品经环氧乙烷灭菌，一次性使用。货架有效期三年。 | 该产品适用于治疗外周血管病变。 | 股动脉、股浅动脉、股腘动脉、腘动脉、近端腘动脉、近膝关节动脉、髂动脉、髂外动脉、髂总动脉、髂股动脉 | 非药物涂层 非覆膜 长支架 (100mm＜长度≤150mm) | d6fd3174-dd4c-11e9-953f-fa163e0a8baf | d6fd3174-dd4c-11e9-953f-fa163e0a8baf | 自扩张型支架系统 | C02061300114036113250000066 | C02061200101002113250000196 | 02-血管介入治疗类材料 | 06-外周血管介入治疗材料 | 13-外周血管支架 | 外周血管支架（不含药/非覆膜） | 14-合金 | 036-不含药/非覆膜/自膨 | H74939259051570 | H74939259051570 |  | 集采范围内-中选 | 3283 | 3283
波科国际医疗贸易（上海）有限公司 | d3dd0af4-dd43-11e9-953f-fa163e0a8baf | 外周血管支架类 | 下肢动脉支架 | 自扩张型支架系统 | 国械注进20193132081 |  | Innova自扩张型支架系统由支架和输送系统组成。支架材料为镍钛合金，近端和远端均有钽不透射线标记。输送系统由手柄和管杆组成。产品经环氧乙烷灭菌，一次性使用。货架有效期三年。 | 该产品适用于治疗外周血管病变。 | 股动脉、股浅动脉、股腘动脉、腘动脉、近端腘动脉、近膝关节动脉、髂动脉、髂外动脉、髂总动脉、髂股动脉 | 非药物涂层 非覆膜 长支架 (100mm＜长度≤150mm) | d6f3387f-dd4c-11e9-953f-fa163e0a8baf | d6f3387f-dd4c-11e9-953f-fa163e0a8baf | 自扩张型支架系统 | C02061300114036113250000022 | C02061200101002113250000211 | 02-血管介入治疗类材料 | 06-外周血管介入治疗材料 | 13-外周血管支架 | 外周血管支架（不含药/非覆膜） | 14-合金 | 036-不含药/非覆膜/自膨 | H74939259061230 | H74939259061230 |  | 集采范围内-中选 | 3283 | 3283
波科国际医疗贸易（上海）有限公司 | d3dd0af4-dd43-11e9-953f-fa163e0a8baf | 外周血管支架类 | 下肢动脉支架 | 自扩张型支架系统 | 国械注进20193132081 |  | Innova自扩张型支架系统由支架和输送系统组成。支架材料为镍钛合金，近端和远端均有钽不透射线标记。输送系统由手柄和管杆组成。产品经环氧乙烷灭菌，一次性使用。货架有效期三年。 | 该产品适用于治疗外周血管病变。 | 股动脉、股浅动脉、股腘动脉、腘动脉、近端腘动脉、近膝关节动脉、髂动脉、髂外动脉、髂总动脉、髂股动脉 | 非药物涂层 非覆膜 长支架 (100mm＜长度≤150mm) | d6fcf751-dd4c-11e9-953f-fa163e0a8baf | d6fcf751-dd4c-11e9-953f-fa163e0a8baf | 自扩张型支架系统 | C02061300114036113250000058 | C02061200101002113250000212 | 02-血管介入治疗类材料 | 06-外周血管介入治疗材料 | 13-外周血管支架 | 外周血管支架（不含药/非覆膜） | 14-合金 | 036-不含药/非覆膜/自膨 | H74939259061270 | H74939259061270 |  | 集采范围内-中选 | 3283 | 3283
波科国际医疗贸易（上海）有限公司 | d3dd0af4-dd43-11e9-953f-fa163e0a8baf | 外周血管支架类 | 下肢动脉支架 | 自扩张型支架系统 | 国械注进20193132081 |  | Innova自扩张型支架系统由支架和输送系统组成。支架材料为镍钛合金，近端和远端均有钽不透射线标记。输送系统由手柄和管杆组成。产品经环氧乙烷灭菌，一次性使用。货架有效期三年。 | 该产品适用于治疗外周血管病变。 | 股动脉、股浅动脉、股腘动脉、腘动脉、近端腘动脉、近膝关节动脉、髂动脉、髂外动脉、髂总动脉、髂股动脉 | 非药物涂层 非覆膜 长支架 (100mm＜长度≤150mm) | d6f33155-dd4c-11e9-953f-fa163e0a8baf | d6f33155-dd4c-11e9-953f-fa163e0a8baf | 自扩张型支架系统 | C02061300114036113250000021 | C02061200101002113250000213 | 02-血管介入治疗类材料 | 06-外周血管介入治疗材料 | 13-外周血管支架 | 外周血管支架（不含药/非覆膜） | 14-合金 | 036-不含药/非覆膜/自膨 | H74939259061530 | H74939259061530 |  | 集采范围内-中选 | 3283 | 3283
波科国际医疗贸易（上海）有限公司 | d3dd0af4-dd43-11e9-953f-fa163e0a8baf | 外周血管支架类 | 下肢动脉支架 | 自扩张型支架系统 | 国械注进20193132081 |  | Innova自扩张型支架系统由支架和输送系统组成。支架材料为镍钛合金，近端和远端均有钽不透射线标记。输送系统由手柄和管杆组成。产品经环氧乙烷灭菌，一次性使用。货架有效期三年。 | 该产品适用于治疗外周血管病变。 | 股动脉、股浅动脉、股腘动脉、腘动脉、近端腘动脉、近膝关节动脉、髂动脉、髂外动脉、髂总动脉、髂股动脉 | 非药物涂层 非覆膜 长支架 (100mm＜长度≤150mm) | d6fcf08f-dd4c-11e9-953f-fa163e0a8baf | d6fcf08f-dd4c-11e9-953f-fa163e0a8baf | 自扩张型支架系统 | C02061300114036113250000057 | C02061200101002113250000214 | 02-血管介入治疗类材料 | 06-外周血管介入治疗材料 | 13-外周血管支架 | 外周血管支架（不含药/非覆膜） | 14-合金 | 036-不含药/非覆膜/自膨 | H74939259061570 | H74939259061570 |  | 集采范围内-中选 | 3283 | 3283
波科国际医疗贸易（上海）有限公司 | d3dd0af4-dd43-11e9-953f-fa163e0a8baf | 外周血管支架类 | 下肢动脉支架 | 自扩张型支架系统 | 国械注进20193132081 |  | Innova自扩张型支架系统由支架和输送系统组成。支架材料为镍钛合金，近端和远端均有钽不透射线标记。输送系统由手柄和管杆组成。产品经环氧乙烷灭菌，一次性使用。货架有效期三年。 | 该产品适用于治疗外周血管病变。 | 股动脉、股浅动脉、股腘动脉、腘动脉、近端腘动脉、近膝关节动脉、髂动脉、髂外动脉、髂总动脉、髂股动脉 | 非药物涂层 非覆膜 长支架 (100mm＜长度≤150mm) | d6f2a8d0-dd4c-11e9-953f-fa163e0a8baf | d6f2a8d0-dd4c-11e9-953f-fa163e0a8baf | 自扩张型支架系统 | C02061300114036113250000013 | C02061200101002113250000229 | 02-血管介入治疗类材料 | 06-外周血管介入治疗材料 | 13-外周血管支架 | 外周血管支架（不含药/非覆膜） | 14-合金 | 036-不含药/非覆膜/自膨 | H74939259071230 | H74939259071230 |  | 集采范围内-中选 | 3283 | 3283
波科国际医疗贸易（上海）有限公司 | d3dd0af4-dd43-11e9-953f-fa163e0a8baf | 外周血管支架类 | 下肢动脉支架 | 自扩张型支架系统 | 国械注进20193132081 |  | Innova自扩张型支架系统由支架和输送系统组成。支架材料为镍钛合金，近端和远端均有钽不透射线标记。输送系统由手柄和管杆组成。产品经环氧乙烷灭菌，一次性使用。货架有效期三年。 | 该产品适用于治疗外周血管病变。 | 股动脉、股浅动脉、股腘动脉、腘动脉、近端腘动脉、近膝关节动脉、髂动脉、髂外动脉、髂总动脉、髂股动脉 | 非药物涂层 非覆膜 长支架 (100mm＜长度≤150mm) | d6fca0d4-dd4c-11e9-953f-fa163e0a8baf | d6fca0d4-dd4c-11e9-953f-fa163e0a8baf | 自扩张型支架系统 | C02061300114036113250000049 | C02061200101002113250000230 | 02-血管介入治疗类材料 | 06-外周血管介入治疗材料 | 13-外周血管支架 | 外周血管支架（不含药/非覆膜） | 14-合金 | 036-不含药/非覆膜/自膨 | H74939259071270 | H74939259071270 |  | 集采范围内-中选 | 3283 | 3283
波科国际医疗贸易（上海）有限公司 | d3dd0af4-dd43-11e9-953f-fa163e0a8baf | 外周血管支架类 | 下肢动脉支架 | 自扩张型支架系统 | 国械注进20193132081 |  | Innova自扩张型支架系统由支架和输送系统组成。支架材料为镍钛合金，近端和远端均有钽不透射线标记。输送系统由手柄和管杆组成。产品经环氧乙烷灭菌，一次性使用。货架有效期三年。 | 该产品适用于治疗外周血管病变。 | 股动脉、股浅动脉、股腘动脉、腘动脉、近端腘动脉、近膝关节动脉、髂动脉、髂外动脉、髂总动脉、髂股动脉 | 非药物涂层 非覆膜 长支架 (100mm＜长度≤150mm) | d6f2a20a-dd4c-11e9-953f-fa163e0a8baf | d6f2a20a-dd4c-11e9-953f-fa163e0a8baf | 自扩张型支架系统 | C02061300114036113250000012 | C02061200101002113250000231 | 02-血管介入治疗类材料 | 06-外周血管介入治疗材料 | 13-外周血管支架 | 外周血管支架（不含药/非覆膜） | 14-合金 | 036-不含药/非覆膜/自膨 | H74939259071530 | H74939259071530 |  | 集采范围内-中选 | 3283 | 3283
波科国际医疗贸易（上海）有限公司 | d3dd0af4-dd43-11e9-953f-fa163e0a8baf | 外周血管支架类 | 下肢动脉支架 | 自扩张型支架系统 | 国械注进20193132081 |  | Innova自扩张型支架系统由支架和输送系统组成。支架材料为镍钛合金，近端和远端均有钽不透射线标记。输送系统由手柄和管杆组成。产品经环氧乙烷灭菌，一次性使用。货架有效期三年。 | 该产品适用于治疗外周血管病变。 | 股动脉、股浅动脉、股腘动脉、腘动脉、近端腘动脉、近膝关节动脉、髂动脉、髂外动脉、髂总动脉、髂股动脉 | 非药物涂层 非覆膜 长支架 (100mm＜长度≤150mm) | d6fc9a4c-dd4c-11e9-953f-fa163e0a8baf | d6fc9a4c-dd4c-11e9-953f-fa163e0a8baf | 自扩张型支架系统 | C02061300114036113250000048 | C02061200101002113250000232 | 02-血管介入治疗类材料 | 06-外周血管介入治疗材料 | 13-外周血管支架 | 外周血管支架（不含药/非覆膜） | 14-合金 | 036-不含药/非覆膜/自膨 | H74939259071570 | H74939259071570 |  | 集采范围内-中选 | 3283 | 3283
波科国际医疗贸易（上海）有限公司 | d3dd0af4-dd43-11e9-953f-fa163e0a8baf | 外周血管支架类 | 下肢动脉支架 | 自扩张型支架系统 | 国械注进20193132081 |  | Innova自扩张型支架系统由支架和输送系统组成。支架材料为镍钛合金，近端和远端均有钽不透射线标记。输送系统由手柄和管杆组成。产品经环氧乙烷灭菌，一次性使用。货架有效期三年。 | 该产品适用于治疗外周血管病变。 | 股动脉、股浅动脉、股腘动脉、腘动脉、近端腘动脉、近膝关节动脉、髂动脉、髂外动脉、髂总动脉、髂股动脉 | 非药物涂层 非覆膜 长支架 (100mm＜长度≤150mm) | d6f25033-dd4c-11e9-953f-fa163e0a8baf | d6f25033-dd4c-11e9-953f-fa163e0a8baf | 自扩张型支架系统 | C02061300114036113250000004 | C02061200101002113250000247 | 02-血管介入治疗类材料 | 06-外周血管介入治疗材料 | 13-外周血管支架 | 外周血管支架（不含药/非覆膜） | 14-合金 | 036-不含药/非覆膜/自膨 | H74939259081230 | H74939259081230 |  | 集采范围内-中选 | 3283 | 3283
波科国际医疗贸易（上海）有限公司 | d3dd0af4-dd43-11e9-953f-fa163e0a8baf | 外周血管支架类 | 下肢动脉支架 | 自扩张型支架系统 | 国械注进20193132081 |  | Innova自扩张型支架系统由支架和输送系统组成。支架材料为镍钛合金，近端和远端均有钽不透射线标记。输送系统由手柄和管杆组成。产品经环氧乙烷灭菌，一次性使用。货架有效期三年。 | 该产品适用于治疗外周血管病变。 | 股动脉、股浅动脉、股腘动脉、腘动脉、近端腘动脉、近膝关节动脉、髂动脉、髂外动脉、髂总动脉、髂股动脉 | 非药物涂层 非覆膜 长支架 (100mm＜长度≤150mm) | d6fc6553-dd4c-11e9-953f-fa163e0a8baf | d6fc6553-dd4c-11e9-953f-fa163e0a8baf | 自扩张型支架系统 | C02061300114036113250000040 | C02061200101002113250000248 | 02-血管介入治疗类材料 | 06-外周血管介入治疗材料 | 13-外周血管支架 | 外周血管支架（不含药/非覆膜） | 14-合金 | 036-不含药/非覆膜/自膨 | H74939259081270 | H74939259081270 |  | 集采范围内-中选 | 3283 | 3283
波科国际医疗贸易（上海）有限公司 | d3dd0af4-dd43-11e9-953f-fa163e0a8baf | 外周血管支架类 | 下肢动脉支架 | 自扩张型支架系统 | 国械注进20193132081 |  | Innova自扩张型支架系统由支架和输送系统组成。支架材料为镍钛合金，近端和远端均有钽不透射线标记。输送系统由手柄和管杆组成。产品经环氧乙烷灭菌，一次性使用。货架有效期三年。 | 该产品适用于治疗外周血管病变。 | 股动脉、股浅动脉、股腘动脉、腘动脉、近端腘动脉、近膝关节动脉、髂动脉、髂外动脉、髂总动脉、髂股动脉 | 非药物涂层 非覆膜 长支架 (100mm＜长度≤150mm) | d6f2496a-dd4c-11e9-953f-fa163e0a8baf | d6f2496a-dd4c-11e9-953f-fa163e0a8baf | 自扩张型支架系统 | C02061300114036113250000003 | C02061200101002113250000249 | 02-血管介入治疗类材料 | 06-外周血管介入治疗材料 | 13-外周血管支架 | 外周血管支架（不含药/非覆膜） | 14-合金 | 036-不含药/非覆膜/自膨 | H74939259081530 | H74939259081530 |  | 集采范围内-中选 | 3283 | 3283
波科国际医疗贸易（上海）有限公司 | d3dd0af4-dd43-11e9-953f-fa163e0a8baf | 外周血管支架类 | 下肢动脉支架 | 自扩张型支架系统 | 国械注进20193132081 |  | Innova自扩张型支架系统由支架和输送系统组成。支架材料为镍钛合金，近端和远端均有钽不透射线标记。输送系统由手柄和管杆组成。产品经环氧乙烷灭菌，一次性使用。货架有效期三年。 | 该产品适用于治疗外周血管病变。 | 股动脉、股浅动脉、股腘动脉、腘动脉、近端腘动脉、近膝关节动脉、髂动脉、髂外动脉、髂总动脉、髂股动脉 | 非药物涂层 非覆膜 长支架 (100mm＜长度≤150mm) | d6fc5ec2-dd4c-11e9-953f-fa163e0a8baf | d6fc5ec2-dd4c-11e9-953f-fa163e0a8baf | 自扩张型支架系统 | C02061300114036113250000039 | C02061200101002113250000250 | 02-血管介入治疗类材料 | 06-外周血管介入治疗材料 | 13-外周血管支架 | 外周血管支架（不含药/非覆膜） | 14-合金 | 036-不含药/非覆膜/自膨 | H74939259081570 | H74939259081570 |  | 集采范围内-中选 | 3283 | 3283
波科国际医疗贸易（上海）有限公司 | d3dd0af4-dd43-11e9-953f-fa163e0a8baf | 外周血管支架类 | 下肢动脉支架 | 自扩张型支架系统 | 国械注进20193132081 |  | Innova自扩张型支架系统由支架和输送系统组成。支架材料为镍钛合金，近端和远端均有钽不透射线标记。输送系统由手柄和管杆组成。产品经环氧乙烷灭菌，一次性使用。货架有效期三年。 | 该产品适用于治疗外周血管病变。 | 股动脉、股浅动脉、股腘动脉、腘动脉、近端腘动脉、近膝关节动脉、髂动脉、髂外动脉、髂总动脉、髂股动脉 | 非药物涂层 非覆膜 长支架 (长度＞150mm) | d6f36e28-dd4c-11e9-953f-fa163e0a8baf | d6f36e28-dd4c-11e9-953f-fa163e0a8baf | 自扩张型支架系统 | C02061300114036113250000029 | C02061200101002113250000197 | 02-血管介入治疗类材料 | 06-外周血管介入治疗材料 | 13-外周血管支架 | 外周血管支架（不含药/非覆膜） | 14-合金 | 036-不含药/非覆膜/自膨 | H74939259051830 | H74939259051830 |  | 集采范围内-中选 | 3556 | 3556
波科国际医疗贸易（上海）有限公司 | d3dd0af4-dd43-11e9-953f-fa163e0a8baf | 外周血管支架类 | 下肢动脉支架 | 自扩张型支架系统 | 国械注进20193132081 |  | Innova自扩张型支架系统由支架和输送系统组成。支架材料为镍钛合金，近端和远端均有钽不透射线标记。输送系统由手柄和管杆组成。产品经环氧乙烷灭菌，一次性使用。货架有效期三年。 | 该产品适用于治疗外周血管病变。 | 股动脉、股浅动脉、股腘动脉、腘动脉、近端腘动脉、近膝关节动脉、髂动脉、髂外动脉、髂总动脉、髂股动脉 | 非药物涂层 非覆膜 长支架 (长度＞150mm) | d6fd2ad2-dd4c-11e9-953f-fa163e0a8baf | d6fd2ad2-dd4c-11e9-953f-fa163e0a8baf | 自扩张型支架系统 | C02061300114036113250000065 | C02061200101002113250000198 | 02-血管介入治疗类材料 | 06-外周血管介入治疗材料 | 13-外周血管支架 | 外周血管支架（不含药/非覆膜） | 14-合金 | 036-不含药/非覆膜/自膨 | H74939259051870 | H74939259051870 |  | 集采范围内-中选 | 3556 | 3556
波科国际医疗贸易（上海）有限公司 | d3dd0af4-dd43-11e9-953f-fa163e0a8baf | 外周血管支架类 | 下肢动脉支架 | 自扩张型支架系统 | 国械注进20193132081 |  | Innova自扩张型支架系统由支架和输送系统组成。支架材料为镍钛合金，近端和远端均有钽不透射线标记。输送系统由手柄和管杆组成。产品经环氧乙烷灭菌，一次性使用。货架有效期三年。 | 该产品适用于治疗外周血管病变。 | 股动脉、股浅动脉、股腘动脉、腘动脉、近端腘动脉、近膝关节动脉、髂动脉、髂外动脉、髂总动脉、髂股动脉 | 非药物涂层 非覆膜 长支架 (长度＞150mm) | d6f3650d-dd4c-11e9-953f-fa163e0a8baf | d6f3650d-dd4c-11e9-953f-fa163e0a8baf | 自扩张型支架系统 | C02061300114036113250000028 | C02061200101002113250000199 | 02-血管介入治疗类材料 | 06-外周血管介入治疗材料 | 13-外周血管支架 | 外周血管支架（不含药/非覆膜） | 14-合金 | 036-不含药/非覆膜/自膨 | H74939259052030 | H74939259052030 |  | 集采范围内-中选 | 3556 | 3556
波科国际医疗贸易（上海）有限公司 | d3dd0af4-dd43-11e9-953f-fa163e0a8baf | 外周血管支架类 | 下肢动脉支架 | 自扩张型支架系统 | 国械注进20193132081 |  | Innova自扩张型支架系统由支架和输送系统组成。支架材料为镍钛合金，近端和远端均有钽不透射线标记。输送系统由手柄和管杆组成。产品经环氧乙烷灭菌，一次性使用。货架有效期三年。 | 该产品适用于治疗外周血管病变。 | 股动脉、股浅动脉、股腘动脉、腘动脉、近端腘动脉、近膝关节动脉、髂动脉、髂外动脉、髂总动脉、髂股动脉 | 非药物涂层 非覆膜 长支架 (长度＞150mm) | d6fd23cf-dd4c-11e9-953f-fa163e0a8baf | d6fd23cf-dd4c-11e9-953f-fa163e0a8baf | 自扩张型支架系统 | C02061300114036113250000064 | C02061200101002113250000200 | 02-血管介入治疗类材料 | 06-外周血管介入治疗材料 | 13-外周血管支架 | 外周血管支架（不含药/非覆膜） | 14-合金 | 036-不含药/非覆膜/自膨 | H74939259052070 | H74939259052070 |  | 集采范围内-中选 | 3556 | 3556
波科国际医疗贸易（上海）有限公司 | d3dd0af4-dd43-11e9-953f-fa163e0a8baf | 外周血管支架类 | 下肢动脉支架 | 自扩张型支架系统 | 国械注进20193132081 |  | Innova自扩张型支架系统由支架和输送系统组成。支架材料为镍钛合金，近端和远端均有钽不透射线标记。输送系统由手柄和管杆组成。产品经环氧乙烷灭菌，一次性使用。货架有效期三年。 | 该产品适用于治疗外周血管病变。 | 股动脉、股浅动脉、股腘动脉、腘动脉、近端腘动脉、近膝关节动脉、髂动脉、髂外动脉、髂总动脉、髂股动脉 | 非药物涂层 非覆膜 长支架 (长度＞150mm) | d6f31492-dd4c-11e9-953f-fa163e0a8baf | d6f31492-dd4c-11e9-953f-fa163e0a8baf | 自扩张型支架系统 | C02061300114036113250000020 | C02061200101002113250000215 | 02-血管介入治疗类材料 | 06-外周血管介入治疗材料 | 13-外周血管支架 | 外周血管支架（不含药/非覆膜） | 14-合金 | 036-不含药/非覆膜/自膨 | H74939259061830 | H74939259061830 |  | 集采范围内-中选 | 3556 | 3556
波科国际医疗贸易（上海）有限公司 | d3dd0af4-dd43-11e9-953f-fa163e0a8baf | 外周血管支架类 | 下肢动脉支架 | 自扩张型支架系统 | 国械注进20193132081 |  | Innova自扩张型支架系统由支架和输送系统组成。支架材料为镍钛合金，近端和远端均有钽不透射线标记。输送系统由手柄和管杆组成。产品经环氧乙烷灭菌，一次性使用。货架有效期三年。 | 该产品适用于治疗外周血管病变。 | 股动脉、股浅动脉、股腘动脉、腘动脉、近端腘动脉、近膝关节动脉、髂动脉、髂外动脉、髂总动脉、髂股动脉 | 非药物涂层 非覆膜 长支架 (长度＞150mm) | d6fce96a-dd4c-11e9-953f-fa163e0a8baf | d6fce96a-dd4c-11e9-953f-fa163e0a8baf | 自扩张型支架系统 | C02061300114036113250000056 | C02061200101002113250000216 | 02-血管介入治疗类材料 | 06-外周血管介入治疗材料 | 13-外周血管支架 | 外周血管支架（不含药/非覆膜） | 14-合金 | 036-不含药/非覆膜/自膨 | H74939259061870 | H74939259061870 |  | 集采范围内-中选 | 3556 | 3556
波科国际医疗贸易（上海）有限公司 | d3dd0af4-dd43-11e9-953f-fa163e0a8baf | 外周血管支架类 | 下肢动脉支架 | 自扩张型支架系统 | 国械注进20193132081 |  | Innova自扩张型支架系统由支架和输送系统组成。支架材料为镍钛合金，近端和远端均有钽不透射线标记。输送系统由手柄和管杆组成。产品经环氧乙烷灭菌，一次性使用。货架有效期三年。 | 该产品适用于治疗外周血管病变。 | 股动脉、股浅动脉、股腘动脉、腘动脉、近端腘动脉、近膝关节动脉、髂动脉、髂外动脉、髂总动脉、髂股动脉 | 非药物涂层 非覆膜 长支架 (长度＞150mm) | d6f2ebde-dd4c-11e9-953f-fa163e0a8baf | d6f2ebde-dd4c-11e9-953f-fa163e0a8baf | 自扩张型支架系统 | C02061300114036113250000019 | C02061200101002113250000217 | 02-血管介入治疗类材料 | 06-外周血管介入治疗材料 | 13-外周血管支架 | 外周血管支架（不含药/非覆膜） | 14-合金 | 036-不含药/非覆膜/自膨 | H74939259062030 | H74939259062030 |  | 集采范围内-中选 | 3556 | 3556
波科国际医疗贸易（上海）有限公司 | d3dd0af4-dd43-11e9-953f-fa163e0a8baf | 外周血管支架类 | 下肢动脉支架 | 自扩张型支架系统 | 国械注进20193132081 |  | Innova自扩张型支架系统由支架和输送系统组成。支架材料为镍钛合金，近端和远端均有钽不透射线标记。输送系统由手柄和管杆组成。产品经环氧乙烷灭菌，一次性使用。货架有效期三年。 | 该产品适用于治疗外周血管病变。 | 股动脉、股浅动脉、股腘动脉、腘动脉、近端腘动脉、近膝关节动脉、髂动脉、髂外动脉、髂总动脉、髂股动脉 | 非药物涂层 非覆膜 长支架 (长度＞150mm) | d6fce28d-dd4c-11e9-953f-fa163e0a8baf | d6fce28d-dd4c-11e9-953f-fa163e0a8baf | 自扩张型支架系统 | C02061300114036113250000055 | C02061200101002113250000218 | 02-血管介入治疗类材料 | 06-外周血管介入治疗材料 | 13-外周血管支架 | 外周血管支架（不含药/非覆膜） | 14-合金 | 036-不含药/非覆膜/自膨 | H74939259062070 | H74939259062070 |  | 集采范围内-中选 | 3556 | 3556
波科国际医疗贸易（上海）有限公司 | d3dd0af4-dd43-11e9-953f-fa163e0a8baf | 外周血管支架类 | 下肢动脉支架 | 自扩张型支架系统 | 国械注进20193132081 |  | Innova自扩张型支架系统由支架和输送系统组成。支架材料为镍钛合金，近端和远端均有钽不透射线标记。输送系统由手柄和管杆组成。产品经环氧乙烷灭菌，一次性使用。货架有效期三年。 | 该产品适用于治疗外周血管病变。 | 股动脉、股浅动脉、股腘动脉、腘动脉、近端腘动脉、近膝关节动脉、髂动脉、髂外动脉、髂总动脉、髂股动脉 | 非药物涂层 非覆膜 长支架 (长度＞150mm) | d6f29b64-dd4c-11e9-953f-fa163e0a8baf | d6f29b64-dd4c-11e9-953f-fa163e0a8baf | 自扩张型支架系统 | C02061300114036113250000011 | C02061200101002113250000233 | 02-血管介入治疗类材料 | 06-外周血管介入治疗材料 | 13-外周血管支架 | 外周血管支架（不含药/非覆膜） | 14-合金 | 036-不含药/非覆膜/自膨 | H74939259071830 | H74939259071830 |  | 集采范围内-中选 | 3556 | 3556
波科国际医疗贸易（上海）有限公司 | d3dd0af4-dd43-11e9-953f-fa163e0a8baf | 外周血管支架类 | 下肢动脉支架 | 自扩张型支架系统 | 国械注进20193132081 |  | Innova自扩张型支架系统由支架和输送系统组成。支架材料为镍钛合金，近端和远端均有钽不透射线标记。输送系统由手柄和管杆组成。产品经环氧乙烷灭菌，一次性使用。货架有效期三年。 | 该产品适用于治疗外周血管病变。 | 股动脉、股浅动脉、股腘动脉、腘动脉、近端腘动脉、近膝关节动脉、髂动脉、髂外动脉、髂总动脉、髂股动脉 | 非药物涂层 非覆膜 长支架 (长度＞150mm) | d6fc938e-dd4c-11e9-953f-fa163e0a8baf | d6fc938e-dd4c-11e9-953f-fa163e0a8baf | 自扩张型支架系统 | C02061300114036113250000047 | C02061200101002113250000234 | 02-血管介入治疗类材料 | 06-外周血管介入治疗材料 | 13-外周血管支架 | 外周血管支架（不含药/非覆膜） | 14-合金 | 036-不含药/非覆膜/自膨 | H74939259071870 | H74939259071870 |  | 集采范围内-中选 | 3556 | 3556
波科国际医疗贸易（上海）有限公司 | d3dd0af4-dd43-11e9-953f-fa163e0a8baf | 外周血管支架类 | 下肢动脉支架 | 自扩张型支架系统 | 国械注进20193132081 |  | Innova自扩张型支架系统由支架和输送系统组成。支架材料为镍钛合金，近端和远端均有钽不透射线标记。输送系统由手柄和管杆组成。产品经环氧乙烷灭菌，一次性使用。货架有效期三年。 | 该产品适用于治疗外周血管病变。 | 股动脉、股浅动脉、股腘动脉、腘动脉、近端腘动脉、近膝关节动脉、髂动脉、髂外动脉、髂总动脉、髂股动脉 | 非药物涂层 非覆膜 长支架 (长度＞150mm) | d6f294b1-dd4c-11e9-953f-fa163e0a8baf | d6f294b1-dd4c-11e9-953f-fa163e0a8baf | 自扩张型支架系统 | C02061300114036113250000010 | C02061200101002113250000235 | 02-血管介入治疗类材料 | 06-外周血管介入治疗材料 | 13-外周血管支架 | 外周血管支架（不含药/非覆膜） | 14-合金 | 036-不含药/非覆膜/自膨 | H74939259072030 | H74939259072030 |  | 集采范围内-中选 | 3556 | 3556
波科国际医疗贸易（上海）有限公司 | d3dd0af4-dd43-11e9-953f-fa163e0a8baf | 外周血管支架类 | 下肢动脉支架 | 自扩张型支架系统 | 国械注进20193132081 |  | Innova自扩张型支架系统由支架和输送系统组成。支架材料为镍钛合金，近端和远端均有钽不透射线标记。输送系统由手柄和管杆组成。产品经环氧乙烷灭菌，一次性使用。货架有效期三年。 | 该产品适用于治疗外周血管病变。 | 股动脉、股浅动脉、股腘动脉、腘动脉、近端腘动脉、近膝关节动脉、髂动脉、髂外动脉、髂总动脉、髂股动脉 | 非药物涂层 非覆膜 长支架 (长度＞150mm) | d6fc8d07-dd4c-11e9-953f-fa163e0a8baf | d6fc8d07-dd4c-11e9-953f-fa163e0a8baf | 自扩张型支架系统 | C02061300114036113250000046 | C02061200101002113250000236 | 02-血管介入治疗类材料 | 06-外周血管介入治疗材料 | 13-外周血管支架 | 外周血管支架（不含药/非覆膜） | 14-合金 | 036-不含药/非覆膜/自膨 | H74939259072070 | H74939259072070 |  | 集采范围内-中选 | 3556 | 3556
波科国际医疗贸易（上海）有限公司 | d3dd0af4-dd43-11e9-953f-fa163e0a8baf | 外周血管支架类 | 下肢动脉支架 | 自扩张型支架系统 | 国械注进20193132081 |  | Innova自扩张型支架系统由支架和输送系统组成。支架材料为镍钛合金，近端和远端均有钽不透射线标记。输送系统由手柄和管杆组成。产品经环氧乙烷灭菌，一次性使用。货架有效期三年。 | 该产品适用于治疗外周血管病变。 | 股动脉、股浅动脉、股腘动脉、腘动脉、近端腘动脉、近膝关节动脉、髂动脉、髂外动脉、髂总动脉、髂股动脉 | 非药物涂层 非覆膜 长支架 (长度＞150mm) | d6f242a5-dd4c-11e9-953f-fa163e0a8baf | d6f242a5-dd4c-11e9-953f-fa163e0a8baf | 自扩张型支架系统 | C02061300114036113250000002 | C02061200101002113250000251 | 02-血管介入治疗类材料 | 06-外周血管介入治疗材料 | 13-外周血管支架 | 外周血管支架（不含药/非覆膜） | 14-合金 | 036-不含药/非覆膜/自膨 | H74939259081830 | H74939259081830 |  | 集采范围内-中选 | 3556 | 3556
波科国际医疗贸易（上海）有限公司 | d3dd0af4-dd43-11e9-953f-fa163e0a8baf | 外周血管支架类 | 下肢动脉支架 | 自扩张型支架系统 | 国械注进20193132081 |  | Innova自扩张型支架系统由支架和输送系统组成。支架材料为镍钛合金，近端和远端均有钽不透射线标记。输送系统由手柄和管杆组成。产品经环氧乙烷灭菌，一次性使用。货架有效期三年。 | 该产品适用于治疗外周血管病变。 | 股动脉、股浅动脉、股腘动脉、腘动脉、近端腘动脉、近膝关节动脉、髂动脉、髂外动脉、髂总动脉、髂股动脉 | 非药物涂层 非覆膜 长支架 (长度＞150mm) | d6fc581f-dd4c-11e9-953f-fa163e0a8baf | d6fc581f-dd4c-11e9-953f-fa163e0a8baf | 自扩张型支架系统 | C02061300114036113250000038 | C02061200101002113250000252 | 02-血管介入治疗类材料 | 06-外周血管介入治疗材料 | 13-外周血管支架 | 外周血管支架（不含药/非覆膜） | 14-合金 | 036-不含药/非覆膜/自膨 | H74939259081870 | H74939259081870 |  | 集采范围内-中选 | 3556 | 3556
波科国际医疗贸易（上海）有限公司 | d3dd0af4-dd43-11e9-953f-fa163e0a8baf | 外周血管支架类 | 下肢动脉支架 | 自扩张型支架系统 | 国械注进20193132081 |  | Innova自扩张型支架系统由支架和输送系统组成。支架材料为镍钛合金，近端和远端均有钽不透射线标记。输送系统由手柄和管杆组成。产品经环氧乙烷灭菌，一次性使用。货架有效期三年。 | 该产品适用于治疗外周血管病变。 | 股动脉、股浅动脉、股腘动脉、腘动脉、近端腘动脉、近膝关节动脉、髂动脉、髂外动脉、髂总动脉、髂股动脉 | 非药物涂层 非覆膜 长支架 (长度＞150mm) | d6f23ba7-dd4c-11e9-953f-fa163e0a8baf | d6f23ba7-dd4c-11e9-953f-fa163e0a8baf | 自扩张型支架系统 | C02061300114036113250000001 | C02061200101002113250000253 | 02-血管介入治疗类材料 | 06-外周血管介入治疗材料 | 13-外周血管支架 | 外周血管支架（不含药/非覆膜） | 14-合金 | 036-不含药/非覆膜/自膨 | H74939259082030 | H74939259082030 |  | 集采范围内-中选 | 3556 | 3556
波科国际医疗贸易（上海）有限公司 | d3dd0af4-dd43-11e9-953f-fa163e0a8baf | 外周血管支架类 | 下肢动脉支架 | 自扩张型支架系统 | 国械注进20193132081 |  | Innova自扩张型支架系统由支架和输送系统组成。支架材料为镍钛合金，近端和远端均有钽不透射线标记。输送系统由手柄和管杆组成。产品经环氧乙烷灭菌，一次性使用。货架有效期三年。 | 该产品适用于治疗外周血管病变。 | 股动脉、股浅动脉、股腘动脉、腘动脉、近端腘动脉、近膝关节动脉、髂动脉、髂外动脉、髂总动脉、髂股动脉 | 非药物涂层 非覆膜 长支架 (长度＞150mm) | d6fc4fed-dd4c-11e9-953f-fa163e0a8baf | d6fc4fed-dd4c-11e9-953f-fa163e0a8baf | 自扩张型支架系统 | C02061300114036113250000037 | C02061200101002113250000254 | 02-血管介入治疗类材料 | 06-外周血管介入治疗材料 | 13-外周血管支架 | 外周血管支架（不含药/非覆膜） | 14-合金 | 036-不含药/非覆膜/自膨 | H74939259082070 | H74939259082070 |  | 集采范围内-中选 | 3556 | 3556
波科国际医疗贸易（上海）有限公司 | 935c7da8-d3d7-11ea-a4d6-fa163e0a8baf | 外周血管支架类 | 下肢动脉支架 | 镍钛合金紫杉醇洗脱血管支架 | 国械注进20203130358 |  | 该产品由药物洗脱支架和输送系统组成。支架是由镍钛诺合金经激光切割而成，支架近端和远端带有不透射线钽标记；支架上涂层分为两层，底漆和药物基质层。底漆由聚（甲基丙烯酸正丁酯）（PBMA）组成，药物基质层中药物为紫杉醇，剂量密度0.167 μg/mm2 ，聚合物为偏二氟乙烯和六氟丙烯（PVDF-HFP）共聚物。产品环氧乙烷灭菌，一次性使用。货架有效期两年。 | 该产品用于治疗原发股浅动脉 (SFA) 和/或腘动脉近端有症状的原位或再狭窄病变，以扩张血管直径，参考血管直径 (RVD) 范围为 4.0-6.0 mm。 | 股浅动脉、股腘动脉、腘动脉、膝上股腘动脉、膝上腘动脉、近端腘动脉 | 药物涂层 非覆膜 短支架 (长度≤100mm) | 66a74493-3875-11ec-921a-0050568f9c84 | 66a74493-3875-11ec-921a-0050568f9c84 | 镍钛合金紫杉醇洗脱血管支架 | C02061000114026113250000002 | C02061300100001113250000025 | 02-血管介入治疗类材料 | 06-外周血管介入治疗材料 | 10-股腘动脉支架 | 股腘动脉支架（药物洗脱） | 14-合金 | 026-药物洗脱/自膨 | H74939295600410 | H74939295600410 |  | 集采范围内-中选 | 3009 | 3009
波科国际医疗贸易（上海）有限公司 | 935c7da8-d3d7-11ea-a4d6-fa163e0a8baf | 外周血管支架类 | 下肢动脉支架 | 镍钛合金紫杉醇洗脱血管支架 | 国械注进20203130358 |  | 该产品由药物洗脱支架和输送系统组成。支架是由镍钛诺合金经激光切割而成，支架近端和远端带有不透射线钽标记；支架上涂层分为两层，底漆和药物基质层。底漆由聚（甲基丙烯酸正丁酯）（PBMA）组成，药物基质层中药物为紫杉醇，剂量密度0.167 μg/mm2 ，聚合物为偏二氟乙烯和六氟丙烯（PVDF-HFP）共聚物。产品环氧乙烷灭菌，一次性使用。货架有效期两年。 | 该产品用于治疗原发股浅动脉 (SFA) 和/或腘动脉近端有症状的原位或再狭窄病变，以扩张血管直径，参考血管直径 (RVD) 范围为 4.0-6.0 mm。 | 股浅动脉、股腘动脉、腘动脉、膝上股腘动脉、膝上腘动脉、近端腘动脉 | 药物涂层 非覆膜 短支架 (长度≤100mm) | 9c44f5be-3875-11ec-921a-0050568f9c84 | 9c44f5be-3875-11ec-921a-0050568f9c84 | 镍钛合金紫杉醇洗脱血管支架 | C02061000114026113250000017 | C02061300100001113250000033 | 02-血管介入治疗类材料 | 06-外周血管介入治疗材料 | 10-股腘动脉支架 | 股腘动脉支架（药物洗脱） | 14-合金 | 026-药物洗脱/自膨 | H74939295600470 | H74939295600470 |  | 集采范围内-中选 | 3009 | 3009
波科国际医疗贸易（上海）有限公司 | 935c7da8-d3d7-11ea-a4d6-fa163e0a8baf | 外周血管支架类 | 下肢动脉支架 | 镍钛合金紫杉醇洗脱血管支架 | 国械注进20203130358 |  | 该产品由药物洗脱支架和输送系统组成。支架是由镍钛诺合金经激光切割而成，支架近端和远端带有不透射线钽标记；支架上涂层分为两层，底漆和药物基质层。底漆由聚（甲基丙烯酸正丁酯）（PBMA）组成，药物基质层中药物为紫杉醇，剂量密度0.167 μg/mm2 ，聚合物为偏二氟乙烯和六氟丙烯（PVDF-HFP）共聚物。产品环氧乙烷灭菌，一次性使用。货架有效期两年。 | 该产品用于治疗原发股浅动脉 (SFA) 和/或腘动脉近端有症状的原位或再狭窄病变，以扩张血管直径，参考血管直径 (RVD) 范围为 4.0-6.0 mm。 | 股浅动脉、股腘动脉、腘动脉、膝上股腘动脉、膝上腘动脉、近端腘动脉 | 药物涂层 非覆膜 短支架 (长度≤100mm) | 6db191e4-3875-11ec-921a-0050568f9c84 | 6db191e4-3875-11ec-921a-0050568f9c84 | 镍钛合金紫杉醇洗脱血管支架 | C02061000114026113250000004 | C02061300100001113250000026 | 02-血管介入治疗类材料 | 06-外周血管介入治疗材料 | 10-股腘动脉支架 | 股腘动脉支架（药物洗脱） | 14-合金 | 026-药物洗脱/自膨 | H74939295600610 | H74939295600610 |  | 集采范围内-中选 | 3009 | 3009
波科国际医疗贸易（上海）有限公司 | 935c7da8-d3d7-11ea-a4d6-fa163e0a8baf | 外周血管支架类 | 下肢动脉支架 | 镍钛合金紫杉醇洗脱血管支架 | 国械注进20203130358 |  | 该产品由药物洗脱支架和输送系统组成。支架是由镍钛诺合金经激光切割而成，支架近端和远端带有不透射线钽标记；支架上涂层分为两层，底漆和药物基质层。底漆由聚（甲基丙烯酸正丁酯）（PBMA）组成，药物基质层中药物为紫杉醇，剂量密度0.167 μg/mm2 ，聚合物为偏二氟乙烯和六氟丙烯（PVDF-HFP）共聚物。产品环氧乙烷灭菌，一次性使用。货架有效期两年。 | 该产品用于治疗原发股浅动脉 (SFA) 和/或腘动脉近端有症状的原位或再狭窄病变，以扩张血管直径，参考血管直径 (RVD) 范围为 4.0-6.0 mm。 | 股浅动脉、股腘动脉、腘动脉、膝上股腘动脉、膝上腘动脉、近端腘动脉 | 药物涂层 非覆膜 短支架 (长度≤100mm) | a1181514-3875-11ec-921a-0050568f9c84 | a1181514-3875-11ec-921a-0050568f9c84 | 镍钛合金紫杉醇洗脱血管支架 | C02061000114026113250000018 | C02061300100001113250000034 | 02-血管介入治疗类材料 | 06-外周血管介入治疗材料 | 10-股腘动脉支架 | 股腘动脉支架（药物洗脱） | 14-合金 | 026-药物洗脱/自膨 | H74939295600670 | H74939295600670 |  | 集采范围内-中选 | 3009 | 3009
波科国际医疗贸易（上海）有限公司 | 935c7da8-d3d7-11ea-a4d6-fa163e0a8baf | 外周血管支架类 | 下肢动脉支架 | 镍钛合金紫杉醇洗脱血管支架 | 国械注进20203130358 |  | 该产品由药物洗脱支架和输送系统组成。支架是由镍钛诺合金经激光切割而成，支架近端和远端带有不透射线钽标记；支架上涂层分为两层，底漆和药物基质层。底漆由聚（甲基丙烯酸正丁酯）（PBMA）组成，药物基质层中药物为紫杉醇，剂量密度0.167 μg/mm2 ，聚合物为偏二氟乙烯和六氟丙烯（PVDF-HFP）共聚物。产品环氧乙烷灭菌，一次性使用。货架有效期两年。 | 该产品用于治疗原发股浅动脉 (SFA) 和/或腘动脉近端有症状的原位或再狭窄病变，以扩张血管直径，参考血管直径 (RVD) 范围为 4.0-6.0 mm。 | 股浅动脉、股腘动脉、腘动脉、膝上股腘动脉、膝上腘动脉、近端腘动脉 | 药物涂层 非覆膜 短支架 (长度≤100mm) | 73f7f9c6-3875-11ec-921a-0050568f9c84 | 73f7f9c6-3875-11ec-921a-0050568f9c84 | 镍钛合金紫杉醇洗脱血管支架 | C02061000114026113250000005 | C02061300100001113250000027 | 02-血管介入治疗类材料 | 06-外周血管介入治疗材料 | 10-股腘动脉支架 | 股腘动脉支架（药物洗脱） | 14-合金 | 026-药物洗脱/自膨 | H74939295600810 | H74939295600810 |  | 集采范围内-中选 | 3009 | 3009
波科国际医疗贸易（上海）有限公司 | 935c7da8-d3d7-11ea-a4d6-fa163e0a8baf | 外周血管支架类 | 下肢动脉支架 | 镍钛合金紫杉醇洗脱血管支架 | 国械注进20203130358 |  | 该产品由药物洗脱支架和输送系统组成。支架是由镍钛诺合金经激光切割而成，支架近端和远端带有不透射线钽标记；支架上涂层分为两层，底漆和药物基质层。底漆由聚（甲基丙烯酸正丁酯）（PBMA）组成，药物基质层中药物为紫杉醇，剂量密度0.167 μg/mm2 ，聚合物为偏二氟乙烯和六氟丙烯（PVDF-HFP）共聚物。产品环氧乙烷灭菌，一次性使用。货架有效期两年。 | 该产品用于治疗原发股浅动脉 (SFA) 和/或腘动脉近端有症状的原位或再狭窄病变，以扩张血管直径，参考血管直径 (RVD) 范围为 4.0-6.0 mm。 | 股浅动脉、股腘动脉、腘动脉、膝上股腘动脉、膝上腘动脉、近端腘动脉 | 药物涂层 非覆膜 短支架 (长度≤100mm) | a5b05048-3875-11ec-921a-0050568f9c84 | a5b05048-3875-11ec-921a-0050568f9c84 | 镍钛合金紫杉醇洗脱血管支架 | C02061000114026113250000019 | C02061300100001113250000035 | 02-血管介入治疗类材料 | 06-外周血管介入治疗材料 | 10-股腘动脉支架 | 股腘动脉支架（药物洗脱） | 14-合金 | 026-药物洗脱/自膨 | H74939295600870 | H74939295600870 |  | 集采范围内-中选 | 3009 | 3009
波科国际医疗贸易（上海）有限公司 | 935c7da8-d3d7-11ea-a4d6-fa163e0a8baf | 外周血管支架类 | 下肢动脉支架 | 镍钛合金紫杉醇洗脱血管支架 | 国械注进20203130358 |  | 该产品由药物洗脱支架和输送系统组成。支架是由镍钛诺合金经激光切割而成，支架近端和远端带有不透射线钽标记；支架上涂层分为两层，底漆和药物基质层。底漆由聚（甲基丙烯酸正丁酯）（PBMA）组成，药物基质层中药物为紫杉醇，剂量密度0.167 μg/mm2 ，聚合物为偏二氟乙烯和六氟丙烯（PVDF-HFP）共聚物。产品环氧乙烷灭菌，一次性使用。货架有效期两年。 | 该产品用于治疗原发股浅动脉 (SFA) 和/或腘动脉近端有症状的原位或再狭窄病变，以扩张血管直径，参考血管直径 (RVD) 范围为 4.0-6.0 mm。 | 股浅动脉、股腘动脉、腘动脉、膝上股腘动脉、膝上腘动脉、近端腘动脉 | 药物涂层 非覆膜 短支架 (长度≤100mm) | 7ff6e58f-d3da-11ea-a4d6-fa163e0a8baf | 7ff6e58f-d3da-11ea-a4d6-fa163e0a8baf | 镍钛合金紫杉醇洗脱血管支架 | C02061000114026113250000009 | C02061300100001113250000001 | 02-血管介入治疗类材料 | 06-外周血管介入治疗材料 | 10-股腘动脉支架 | 股腘动脉支架（药物洗脱） | 14-合金 | 026-药物洗脱/自膨 | H74939295601010 | H74939295601010 |  | 集采范围内-中选 | 3009 | 3009
波科国际医疗贸易（上海）有限公司 | 935c7da8-d3d7-11ea-a4d6-fa163e0a8baf | 外周血管支架类 | 下肢动脉支架 | 镍钛合金紫杉醇洗脱血管支架 | 国械注进20203130358 |  | 该产品由药物洗脱支架和输送系统组成。支架是由镍钛诺合金经激光切割而成，支架近端和远端带有不透射线钽标记；支架上涂层分为两层，底漆和药物基质层。底漆由聚（甲基丙烯酸正丁酯）（PBMA）组成，药物基质层中药物为紫杉醇，剂量密度0.167 μg/mm2 ，聚合物为偏二氟乙烯和六氟丙烯（PVDF-HFP）共聚物。产品环氧乙烷灭菌，一次性使用。货架有效期两年。 | 该产品用于治疗原发股浅动脉 (SFA) 和/或腘动脉近端有症状的原位或再狭窄病变，以扩张血管直径，参考血管直径 (RVD) 范围为 4.0-6.0 mm。 | 股浅动脉、股腘动脉、腘动脉、膝上股腘动脉、膝上腘动脉、近端腘动脉 | 药物涂层 非覆膜 短支架 (长度≤100mm) | 760490a9-d3db-11ea-a4d6-fa163e0a8baf | 760490a9-d3db-11ea-a4d6-fa163e0a8baf | 镍钛合金紫杉醇洗脱血管支架 | C02061000114026113250000006 | C02061300100001113250000002 | 02-血管介入治疗类材料 | 06-外周血管介入治疗材料 | 10-股腘动脉支架 | 股腘动脉支架（药物洗脱） | 14-合金 | 026-药物洗脱/自膨 | H74939295601070 | H74939295601070 |  | 集采范围内-中选 | 3009 | 3009
波科国际医疗贸易（上海）有限公司 | 935c7da8-d3d7-11ea-a4d6-fa163e0a8baf | 外周血管支架类 | 下肢动脉支架 | 镍钛合金紫杉醇洗脱血管支架 | 国械注进20203130358 |  | 该产品由药物洗脱支架和输送系统组成。支架是由镍钛诺合金经激光切割而成，支架近端和远端带有不透射线钽标记；支架上涂层分为两层，底漆和药物基质层。底漆由聚（甲基丙烯酸正丁酯）（PBMA）组成，药物基质层中药物为紫杉醇，剂量密度0.167 μg/mm2 ，聚合物为偏二氟乙烯和六氟丙烯（PVDF-HFP）共聚物。产品环氧乙烷灭菌，一次性使用。货架有效期两年。 | 该产品用于治疗原发股浅动脉 (SFA) 和/或腘动脉近端有症状的原位或再狭窄病变，以扩张血管直径，参考血管直径 (RVD) 范围为 4.0-6.0 mm。 | 股浅动脉、股腘动脉、腘动脉、膝上股腘动脉、膝上腘动脉、近端腘动脉 | 药物涂层 非覆膜 短支架 (长度≤100mm) | 82b542db-3875-11ec-921a-0050568f9c84 | 82b542db-3875-11ec-921a-0050568f9c84 | 镍钛合金紫杉醇洗脱血管支架 | C02061000114026113250000010 | C02061300100001113250000029 | 02-血管介入治疗类材料 | 06-外周血管介入治疗材料 | 10-股腘动脉支架 | 股腘动脉支架（药物洗脱） | 14-合金 | 026-药物洗脱/自膨 | H74939295700410 | H74939295700410 |  | 集采范围内-中选 | 3009 | 3009
波科国际医疗贸易（上海）有限公司 | 935c7da8-d3d7-11ea-a4d6-fa163e0a8baf | 外周血管支架类 | 下肢动脉支架 | 镍钛合金紫杉醇洗脱血管支架 | 国械注进20203130358 |  | 该产品由药物洗脱支架和输送系统组成。支架是由镍钛诺合金经激光切割而成，支架近端和远端带有不透射线钽标记；支架上涂层分为两层，底漆和药物基质层。底漆由聚（甲基丙烯酸正丁酯）（PBMA）组成，药物基质层中药物为紫杉醇，剂量密度0.167 μg/mm2 ，聚合物为偏二氟乙烯和六氟丙烯（PVDF-HFP）共聚物。产品环氧乙烷灭菌，一次性使用。货架有效期两年。 | 该产品用于治疗原发股浅动脉 (SFA) 和/或腘动脉近端有症状的原位或再狭窄病变，以扩张血管直径，参考血管直径 (RVD) 范围为 4.0-6.0 mm。 | 股浅动脉、股腘动脉、腘动脉、膝上股腘动脉、膝上腘动脉、近端腘动脉 | 药物涂层 非覆膜 短支架 (长度≤100mm) | af8379db-3875-11ec-921a-0050568f9c84 | af8379db-3875-11ec-921a-0050568f9c84 | 镍钛合金紫杉醇洗脱血管支架 | C02061000114026113250000021 | C02061300100001113250000037 | 02-血管介入治疗类材料 | 06-外周血管介入治疗材料 | 10-股腘动脉支架 | 股腘动脉支架（药物洗脱） | 14-合金 | 026-药物洗脱/自膨 | H74939295700470 | H74939295700470 |  | 集采范围内-中选 | 3009 | 3009
波科国际医疗贸易（上海）有限公司 | 935c7da8-d3d7-11ea-a4d6-fa163e0a8baf | 外周血管支架类 | 下肢动脉支架 | 镍钛合金紫杉醇洗脱血管支架 | 国械注进20203130358 |  | 该产品由药物洗脱支架和输送系统组成。支架是由镍钛诺合金经激光切割而成，支架近端和远端带有不透射线钽标记；支架上涂层分为两层，底漆和药物基质层。底漆由聚（甲基丙烯酸正丁酯）（PBMA）组成，药物基质层中药物为紫杉醇，剂量密度0.167 μg/mm2 ，聚合物为偏二氟乙烯和六氟丙烯（PVDF-HFP）共聚物。产品环氧乙烷灭菌，一次性使用。货架有效期两年。 | 该产品用于治疗原发股浅动脉 (SFA) 和/或腘动脉近端有症状的原位或再狭窄病变，以扩张血管直径，参考血管直径 (RVD) 范围为 4.0-6.0 mm。 | 股浅动脉、股腘动脉、腘动脉、膝上股腘动脉、膝上腘动脉、近端腘动脉 | 药物涂层 非覆膜 短支架 (长度≤100mm) | 8755e1de-3875-11ec-921a-0050568f9c84 | 8755e1de-3875-11ec-921a-0050568f9c84 | 镍钛合金紫杉醇洗脱血管支架 | C02061000114026113250000013 | C02061300100001113250000030 | 02-血管介入治疗类材料 | 06-外周血管介入治疗材料 | 10-股腘动脉支架 | 股腘动脉支架（药物洗脱） | 14-合金 | 026-药物洗脱/自膨 | H74939295700610 | H74939295700610 |  | 集采范围内-中选 | 3009 | 3009
波科国际医疗贸易（上海）有限公司 | 935c7da8-d3d7-11ea-a4d6-fa163e0a8baf | 外周血管支架类 | 下肢动脉支架 | 镍钛合金紫杉醇洗脱血管支架 | 国械注进20203130358 |  | 该产品由药物洗脱支架和输送系统组成。支架是由镍钛诺合金经激光切割而成，支架近端和远端带有不透射线钽标记；支架上涂层分为两层，底漆和药物基质层。底漆由聚（甲基丙烯酸正丁酯）（PBMA）组成，药物基质层中药物为紫杉醇，剂量密度0.167 μg/mm2 ，聚合物为偏二氟乙烯和六氟丙烯（PVDF-HFP）共聚物。产品环氧乙烷灭菌，一次性使用。货架有效期两年。 | 该产品用于治疗原发股浅动脉 (SFA) 和/或腘动脉近端有症状的原位或再狭窄病变，以扩张血管直径，参考血管直径 (RVD) 范围为 4.0-6.0 mm。 | 股浅动脉、股腘动脉、腘动脉、膝上股腘动脉、膝上腘动脉、近端腘动脉 | 药物涂层 非覆膜 短支架 (长度≤100mm) | b3f90362-3875-11ec-921a-0050568f9c84 | b3f90362-3875-11ec-921a-0050568f9c84 | 镍钛合金紫杉醇洗脱血管支架 | C02061000114026113250000022 | C02061300100001113250000038 | 02-血管介入治疗类材料 | 06-外周血管介入治疗材料 | 10-股腘动脉支架 | 股腘动脉支架（药物洗脱） | 14-合金 | 026-药物洗脱/自膨 | H74939295700670 | H74939295700670 |  | 集采范围内-中选 | 3009 | 3009
波科国际医疗贸易（上海）有限公司 | 935c7da8-d3d7-11ea-a4d6-fa163e0a8baf | 外周血管支架类 | 下肢动脉支架 | 镍钛合金紫杉醇洗脱血管支架 | 国械注进20203130358 |  | 该产品由药物洗脱支架和输送系统组成。支架是由镍钛诺合金经激光切割而成，支架近端和远端带有不透射线钽标记；支架上涂层分为两层，底漆和药物基质层。底漆由聚（甲基丙烯酸正丁酯）（PBMA）组成，药物基质层中药物为紫杉醇，剂量密度0.167 μg/mm2 ，聚合物为偏二氟乙烯和六氟丙烯（PVDF-HFP）共聚物。产品环氧乙烷灭菌，一次性使用。货架有效期两年。 | 该产品用于治疗原发股浅动脉 (SFA) 和/或腘动脉近端有症状的原位或再狭窄病变，以扩张血管直径，参考血管直径 (RVD) 范围为 4.0-6.0 mm。 | 股浅动脉、股腘动脉、腘动脉、膝上股腘动脉、膝上腘动脉、近端腘动脉 | 药物涂层 非覆膜 短支架 (长度≤100mm) | 8cbe03aa-3875-11ec-921a-0050568f9c84 | 8cbe03aa-3875-11ec-921a-0050568f9c84 | 镍钛合金紫杉醇洗脱血管支架 | C02061000114026113250000015 | C02061300100001113250000031 | 02-血管介入治疗类材料 | 06-外周血管介入治疗材料 | 10-股腘动脉支架 | 股腘动脉支架（药物洗脱） | 14-合金 | 026-药物洗脱/自膨 | H74939295700810 | H74939295700810 |  | 集采范围内-中选 | 3009 | 3009
波科国际医疗贸易（上海）有限公司 | 935c7da8-d3d7-11ea-a4d6-fa163e0a8baf | 外周血管支架类 | 下肢动脉支架 | 镍钛合金紫杉醇洗脱血管支架 | 国械注进20203130358 |  | 该产品由药物洗脱支架和输送系统组成。支架是由镍钛诺合金经激光切割而成，支架近端和远端带有不透射线钽标记；支架上涂层分为两层，底漆和药物基质层。底漆由聚（甲基丙烯酸正丁酯）（PBMA）组成，药物基质层中药物为紫杉醇，剂量密度0.167 μg/mm2 ，聚合物为偏二氟乙烯和六氟丙烯（PVDF-HFP）共聚物。产品环氧乙烷灭菌，一次性使用。货架有效期两年。 | 该产品用于治疗原发股浅动脉 (SFA) 和/或腘动脉近端有症状的原位或再狭窄病变，以扩张血管直径，参考血管直径 (RVD) 范围为 4.0-6.0 mm。 | 股浅动脉、股腘动脉、腘动脉、膝上股腘动脉、膝上腘动脉、近端腘动脉 | 药物涂层 非覆膜 短支架 (长度≤100mm) | b8649944-3875-11ec-921a-0050568f9c84 | b8649944-3875-11ec-921a-0050568f9c84 | 镍钛合金紫杉醇洗脱血管支架 | C02061000114026113250000023 | C02061300100001113250000039 | 02-血管介入治疗类材料 | 06-外周血管介入治疗材料 | 10-股腘动脉支架 | 股腘动脉支架（药物洗脱） | 14-合金 | 026-药物洗脱/自膨 | H74939295700870 | H74939295700870 |  | 集采范围内-中选 | 3009 | 3009
波科国际医疗贸易（上海）有限公司 | 935c7da8-d3d7-11ea-a4d6-fa163e0a8baf | 外周血管支架类 | 下肢动脉支架 | 镍钛合金紫杉醇洗脱血管支架 | 国械注进20203130358 |  | 该产品由药物洗脱支架和输送系统组成。支架是由镍钛诺合金经激光切割而成，支架近端和远端带有不透射线钽标记；支架上涂层分为两层，底漆和药物基质层。底漆由聚（甲基丙烯酸正丁酯）（PBMA）组成，药物基质层中药物为紫杉醇，剂量密度0.167 μg/mm2 ，聚合物为偏二氟乙烯和六氟丙烯（PVDF-HFP）共聚物。产品环氧乙烷灭菌，一次性使用。货架有效期两年。 | 该产品用于治疗原发股浅动脉 (SFA) 和/或腘动脉近端有症状的原位或再狭窄病变，以扩张血管直径，参考血管直径 (RVD) 范围为 4.0-6.0 mm。 | 股浅动脉、股腘动脉、腘动脉、膝上股腘动脉、膝上腘动脉、近端腘动脉 | 药物涂层 非覆膜 短支架 (长度≤100mm) | 653b1800-d3db-11ea-a4d6-fa163e0a8baf | 653b1800-d3db-11ea-a4d6-fa163e0a8baf | 镍钛合金紫杉醇洗脱血管支架 | C02061000114026113250000001 | C02061300100001113250000005 | 02-血管介入治疗类材料 | 06-外周血管介入治疗材料 | 10-股腘动脉支架 | 股腘动脉支架（药物洗脱） | 14-合金 | 026-药物洗脱/自膨 | H74939295701010 | H74939295701010 |  | 集采范围内-中选 | 3009 | 3009
波科国际医疗贸易（上海）有限公司 | 935c7da8-d3d7-11ea-a4d6-fa163e0a8baf | 外周血管支架类 | 下肢动脉支架 | 镍钛合金紫杉醇洗脱血管支架 | 国械注进20203130358 |  | 该产品由药物洗脱支架和输送系统组成。支架是由镍钛诺合金经激光切割而成，支架近端和远端带有不透射线钽标记；支架上涂层分为两层，底漆和药物基质层。底漆由聚（甲基丙烯酸正丁酯）（PBMA）组成，药物基质层中药物为紫杉醇，剂量密度0.167 μg/mm2 ，聚合物为偏二氟乙烯和六氟丙烯（PVDF-HFP）共聚物。产品环氧乙烷灭菌，一次性使用。货架有效期两年。 | 该产品用于治疗原发股浅动脉 (SFA) 和/或腘动脉近端有症状的原位或再狭窄病变，以扩张血管直径，参考血管直径 (RVD) 范围为 4.0-6.0 mm。 | 股浅动脉、股腘动脉、腘动脉、膝上股腘动脉、膝上腘动脉、近端腘动脉 | 药物涂层 非覆膜 短支架 (长度≤100mm) | 8329abcb-d3db-11ea-a4d6-fa163e0a8baf | 8329abcb-d3db-11ea-a4d6-fa163e0a8baf | 镍钛合金紫杉醇洗脱血管支架 | C02061000114026113250000011 | C02061300100001113250000006 | 02-血管介入治疗类材料 | 06-外周血管介入治疗材料 | 10-股腘动脉支架 | 股腘动脉支架（药物洗脱） | 14-合金 | 026-药物洗脱/自膨 | H74939295701070 | H74939295701070 |  | 集采范围内-中选 | 3009 | 3009
波科国际医疗贸易（上海）有限公司 | 935c7da8-d3d7-11ea-a4d6-fa163e0a8baf | 外周血管支架类 | 下肢动脉支架 | 镍钛合金紫杉醇洗脱血管支架 | 国械注进20203130358 |  | 该产品由药物洗脱支架和输送系统组成。支架是由镍钛诺合金经激光切割而成，支架近端和远端带有不透射线钽标记；支架上涂层分为两层，底漆和药物基质层。底漆由聚（甲基丙烯酸正丁酯）（PBMA）组成，药物基质层中药物为紫杉醇，剂量密度0.167 μg/mm2 ，聚合物为偏二氟乙烯和六氟丙烯（PVDF-HFP）共聚物。产品环氧乙烷灭菌，一次性使用。货架有效期两年。 | 该产品用于治疗原发股浅动脉 (SFA) 和/或腘动脉近端有症状的原位或再狭窄病变，以扩张血管直径，参考血管直径 (RVD) 范围为 4.0-6.0 mm。 | 股浅动脉、股腘动脉、腘动脉、膝上股腘动脉、膝上腘动脉、近端腘动脉 | 药物涂层 非覆膜 长支架 (长度＞100mm) | 853afbdd-d3da-11ea-a4d6-fa163e0a8baf | 853afbdd-d3da-11ea-a4d6-fa163e0a8baf | 镍钛合金紫杉醇洗脱血管支架 | C02061000114026113250000012 | C02061300100001113250000003 | 02-血管介入治疗类材料 | 06-外周血管介入治疗材料 | 10-股腘动脉支架 | 股腘动脉支架（药物洗脱） | 14-合金 | 026-药物洗脱/自膨 | H74939295601210 | H74939295601210 |  | 集采范围内-中选 | 3556 | 3556
波科国际医疗贸易（上海）有限公司 | 935c7da8-d3d7-11ea-a4d6-fa163e0a8baf | 外周血管支架类 | 下肢动脉支架 | 镍钛合金紫杉醇洗脱血管支架 | 国械注进20203130358 |  | 该产品由药物洗脱支架和输送系统组成。支架是由镍钛诺合金经激光切割而成，支架近端和远端带有不透射线钽标记；支架上涂层分为两层，底漆和药物基质层。底漆由聚（甲基丙烯酸正丁酯）（PBMA）组成，药物基质层中药物为紫杉醇，剂量密度0.167 μg/mm2 ，聚合物为偏二氟乙烯和六氟丙烯（PVDF-HFP）共聚物。产品环氧乙烷灭菌，一次性使用。货架有效期两年。 | 该产品用于治疗原发股浅动脉 (SFA) 和/或腘动脉近端有症状的原位或再狭窄病变，以扩张血管直径，参考血管直径 (RVD) 范围为 4.0-6.0 mm。 | 股浅动脉、股腘动脉、腘动脉、膝上股腘动脉、膝上腘动脉、近端腘动脉 | 药物涂层 非覆膜 长支架 (长度＞100mm) | 7b5118cb-d3db-11ea-a4d6-fa163e0a8baf | 7b5118cb-d3db-11ea-a4d6-fa163e0a8baf | 镍钛合金紫杉醇洗脱血管支架 | C02061000114026113250000008 | C02061300100001113250000004 | 02-血管介入治疗类材料 | 06-外周血管介入治疗材料 | 10-股腘动脉支架 | 股腘动脉支架（药物洗脱） | 14-合金 | 026-药物洗脱/自膨 | H74939295601270 | H74939295601270 |  | 集采范围内-中选 | 3556 | 3556
波科国际医疗贸易（上海）有限公司 | 935c7da8-d3d7-11ea-a4d6-fa163e0a8baf | 外周血管支架类 | 下肢动脉支架 | 镍钛合金紫杉醇洗脱血管支架 | 国械注进20203130358 |  | 该产品由药物洗脱支架和输送系统组成。支架是由镍钛诺合金经激光切割而成，支架近端和远端带有不透射线钽标记；支架上涂层分为两层，底漆和药物基质层。底漆由聚（甲基丙烯酸正丁酯）（PBMA）组成，药物基质层中药物为紫杉醇，剂量密度0.167 μg/mm2 ，聚合物为偏二氟乙烯和六氟丙烯（PVDF-HFP）共聚物。产品环氧乙烷灭菌，一次性使用。货架有效期两年。 | 该产品用于治疗原发股浅动脉 (SFA) 和/或腘动脉近端有症状的原位或再狭窄病变，以扩张血管直径，参考血管直径 (RVD) 范围为 4.0-6.0 mm。 | 股浅动脉、股腘动脉、腘动脉、膝上股腘动脉、膝上腘动脉、近端腘动脉 | 药物涂层 非覆膜 长支架 (长度＞100mm) | 7b06abd9-3875-11ec-921a-0050568f9c84 | 7b06abd9-3875-11ec-921a-0050568f9c84 | 镍钛合金紫杉醇洗脱血管支架 | C02061000114026113250000007 | C02061300100001113250000028 | 02-血管介入治疗类材料 | 06-外周血管介入治疗材料 | 10-股腘动脉支架 | 股腘动脉支架（药物洗脱） | 14-合金 | 026-药物洗脱/自膨 | H74939295601510 | H74939295601510 |  | 集采范围内-中选 | 3556 | 3556
波科国际医疗贸易（上海）有限公司 | 935c7da8-d3d7-11ea-a4d6-fa163e0a8baf | 外周血管支架类 | 下肢动脉支架 | 镍钛合金紫杉醇洗脱血管支架 | 国械注进20203130358 |  | 该产品由药物洗脱支架和输送系统组成。支架是由镍钛诺合金经激光切割而成，支架近端和远端带有不透射线钽标记；支架上涂层分为两层，底漆和药物基质层。底漆由聚（甲基丙烯酸正丁酯）（PBMA）组成，药物基质层中药物为紫杉醇，剂量密度0.167 μg/mm2 ，聚合物为偏二氟乙烯和六氟丙烯（PVDF-HFP）共聚物。产品环氧乙烷灭菌，一次性使用。货架有效期两年。 | 该产品用于治疗原发股浅动脉 (SFA) 和/或腘动脉近端有症状的原位或再狭窄病变，以扩张血管直径，参考血管直径 (RVD) 范围为 4.0-6.0 mm。 | 股浅动脉、股腘动脉、腘动脉、膝上股腘动脉、膝上腘动脉、近端腘动脉 | 药物涂层 非覆膜 长支架 (长度＞100mm) | aab74931-3875-11ec-921a-0050568f9c84 | aab74931-3875-11ec-921a-0050568f9c84 | 镍钛合金紫杉醇洗脱血管支架 | C02061000114026113250000020 | C02061300100001113250000036 | 02-血管介入治疗类材料 | 06-外周血管介入治疗材料 | 10-股腘动脉支架 | 股腘动脉支架（药物洗脱） | 14-合金 | 026-药物洗脱/自膨 | H74939295601570 | H74939295601570 |  | 集采范围内-中选 | 3556 | 3556
波科国际医疗贸易（上海）有限公司 | 935c7da8-d3d7-11ea-a4d6-fa163e0a8baf | 外周血管支架类 | 下肢动脉支架 | 镍钛合金紫杉醇洗脱血管支架 | 国械注进20203130358 |  | 该产品由药物洗脱支架和输送系统组成。支架是由镍钛诺合金经激光切割而成，支架近端和远端带有不透射线钽标记；支架上涂层分为两层，底漆和药物基质层。底漆由聚（甲基丙烯酸正丁酯）（PBMA）组成，药物基质层中药物为紫杉醇，剂量密度0.167 μg/mm2 ，聚合物为偏二氟乙烯和六氟丙烯（PVDF-HFP）共聚物。产品环氧乙烷灭菌，一次性使用。货架有效期两年。 | 该产品用于治疗原发股浅动脉 (SFA) 和/或腘动脉近端有症状的原位或再狭窄病变，以扩张血管直径，参考血管直径 (RVD) 范围为 4.0-6.0 mm。 | 股浅动脉、股腘动脉、腘动脉、膝上股腘动脉、膝上腘动脉、近端腘动脉 | 药物涂层 非覆膜 长支架 (长度＞100mm) | 6c602e29-d3db-11ea-a4d6-fa163e0a8baf | 6c602e29-d3db-11ea-a4d6-fa163e0a8baf | 镍钛合金紫杉醇洗脱血管支架 | C02061000114026113250000003 | C02061300100001113250000007 | 02-血管介入治疗类材料 | 06-外周血管介入治疗材料 | 10-股腘动脉支架 | 股腘动脉支架（药物洗脱） | 14-合金 | 026-药物洗脱/自膨 | H74939295701210 | H74939295701210 |  | 集采范围内-中选 | 3556 | 3556
波科国际医疗贸易（上海）有限公司 | 935c7da8-d3d7-11ea-a4d6-fa163e0a8baf | 外周血管支架类 | 下肢动脉支架 | 镍钛合金紫杉醇洗脱血管支架 | 国械注进20203130358 |  | 该产品由药物洗脱支架和输送系统组成。支架是由镍钛诺合金经激光切割而成，支架近端和远端带有不透射线钽标记；支架上涂层分为两层，底漆和药物基质层。底漆由聚（甲基丙烯酸正丁酯）（PBMA）组成，药物基质层中药物为紫杉醇，剂量密度0.167 μg/mm2 ，聚合物为偏二氟乙烯和六氟丙烯（PVDF-HFP）共聚物。产品环氧乙烷灭菌，一次性使用。货架有效期两年。 | 该产品用于治疗原发股浅动脉 (SFA) 和/或腘动脉近端有症状的原位或再狭窄病变，以扩张血管直径，参考血管直径 (RVD) 范围为 4.0-6.0 mm。 | 股浅动脉、股腘动脉、腘动脉、膝上股腘动脉、膝上腘动脉、近端腘动脉 | 药物涂层 非覆膜 长支架 (长度＞100mm) | 889017c2-d3db-11ea-a4d6-fa163e0a8baf | 889017c2-d3db-11ea-a4d6-fa163e0a8baf | 镍钛合金紫杉醇洗脱血管支架 | C02061000114026113250000014 | C02061300100001113250000008 | 02-血管介入治疗类材料 | 06-外周血管介入治疗材料 | 10-股腘动脉支架 | 股腘动脉支架（药物洗脱） | 14-合金 | 026-药物洗脱/自膨 | H74939295701270 | H74939295701270 |  | 集采范围内-中选 | 3556 | 3556
波科国际医疗贸易（上海）有限公司 | 935c7da8-d3d7-11ea-a4d6-fa163e0a8baf | 外周血管支架类 | 下肢动脉支架 | 镍钛合金紫杉醇洗脱血管支架 | 国械注进20203130358 |  | 该产品由药物洗脱支架和输送系统组成。支架是由镍钛诺合金经激光切割而成，支架近端和远端带有不透射线钽标记；支架上涂层分为两层，底漆和药物基质层。底漆由聚（甲基丙烯酸正丁酯）（PBMA）组成，药物基质层中药物为紫杉醇，剂量密度0.167 μg/mm2 ，聚合物为偏二氟乙烯和六氟丙烯（PVDF-HFP）共聚物。产品环氧乙烷灭菌，一次性使用。货架有效期两年。 | 该产品用于治疗原发股浅动脉 (SFA) 和/或腘动脉近端有症状的原位或再狭窄病变，以扩张血管直径，参考血管直径 (RVD) 范围为 4.0-6.0 mm。 | 股浅动脉、股腘动脉、腘动脉、膝上股腘动脉、膝上腘动脉、近端腘动脉 | 药物涂层 非覆膜 长支架 (长度＞100mm) | 937a893a-3875-11ec-921a-0050568f9c84 | 937a893a-3875-11ec-921a-0050568f9c84 | 镍钛合金紫杉醇洗脱血管支架 | C02061000114026113250000016 | C02061300100001113250000032 | 02-血管介入治疗类材料 | 06-外周血管介入治疗材料 | 10-股腘动脉支架 | 股腘动脉支架（药物洗脱） | 14-合金 | 026-药物洗脱/自膨 | H74939295701510 | H74939295701510 |  | 集采范围内-中选 | 3556 | 3556
波科国际医疗贸易（上海）有限公司 | 935c7da8-d3d7-11ea-a4d6-fa163e0a8baf | 外周血管支架类 | 下肢动脉支架 | 镍钛合金紫杉醇洗脱血管支架 | 国械注进20203130358 |  | 该产品由药物洗脱支架和输送系统组成。支架是由镍钛诺合金经激光切割而成，支架近端和远端带有不透射线钽标记；支架上涂层分为两层，底漆和药物基质层。底漆由聚（甲基丙烯酸正丁酯）（PBMA）组成，药物基质层中药物为紫杉醇，剂量密度0.167 μg/mm2 ，聚合物为偏二氟乙烯和六氟丙烯（PVDF-HFP）共聚物。产品环氧乙烷灭菌，一次性使用。货架有效期两年。 | 该产品用于治疗原发股浅动脉 (SFA) 和/或腘动脉近端有症状的原位或再狭窄病变，以扩张血管直径，参考血管直径 (RVD) 范围为 4.0-6.0 mm。 | 股浅动脉、股腘动脉、腘动脉、膝上股腘动脉、膝上腘动脉、近端腘动脉 | 药物涂层 非覆膜 长支架 (长度＞100mm) | bee447e9-3875-11ec-921a-0050568f9c84 | bee447e9-3875-11ec-921a-0050568f9c84 | 镍钛合金紫杉醇洗脱血管支架 | C02061000114026113250000024 | C02061300100001113250000040 | 02-血管介入治疗类材料 | 06-外周血管介入治疗材料 | 10-股腘动脉支架 | 股腘动脉支架（药物洗脱） | 14-合金 | 026-药物洗脱/自膨 | H74939295701570 | H74939295701570 |  | 集采范围内-中选 | 3556 | 3556
康蒂思（上海）医疗器械有限公司 | 3542f34f-6c8d-11ed-9447-b4055d63f15c | 外周血管支架类 | 下肢动脉支架 | 镍钛支架系统 | 国械注进20153133625 |  | 该产品由自扩张镍钛诺支架和传送系统组成。支架两端共有12个钽制射线可探测性标记。传送系统由内管和外鞘构成。环氧乙烷灭菌,一次性使用。货架有效期两年。 | 主要用于治疗外周动脉粥样硬化性疾病,主要包括髂动脉、股浅动脉,同时用于治疗TIPSS(经颈静脉肝内门腔静脉分流术)手术和胆道恶性肿瘤的姑息治疗。 | 股动脉、股浅动脉、股腘动脉、腘动脉、膝下动脉、近膝关节动脉、髂动脉、髂外动脉、髂总动脉、髂股动脉 | 非药物涂层 非覆膜 长支架 (100mm＜长度≤150mm) | 10df4b27-b45b-11ea-9ac3-fa163e0a8baf | 10df4b27-b45b-11ea-9ac3-fa163e0a8baf | 镍钛支架系统 | C02061300114036089050000080 | C02061200101002089050000001 | 02-血管介入治疗类材料 | 06-外周血管介入治疗材料 | 13-外周血管支架 | 外周血管支架（不含药/非覆膜） | 14-合金 | 036-不含药/非覆膜/自膨 | 直径×长度：6×120mm 输送系统长度：120cm | C06120MV |  | 集采范围内-中选 | 2736 | 2736
康蒂思（上海）医疗器械有限公司 | 3542f34f-6c8d-11ed-9447-b4055d63f15c | 外周血管支架类 | 下肢动脉支架 | 镍钛支架系统 | 国械注进20153133625 | 国械注进20153463625 | 该产品由自扩张镍钛诺支架和传送系统组成。支架两端共有12个钽制射线可探测性标记。传送系统由内管和外鞘构成。环氧乙烷灭菌,一次性使用。 | 主要用于治疗外周动脉粥样硬化性疾病,主要包括髂动脉、股浅动脉,同时用于治疗TIPSS(经颈静脉肝内门腔静脉分流术)手术和胆道恶性肿瘤的姑息治疗。 | 股动脉、股浅动脉、股腘动脉、腘动脉、膝下动脉、近膝关节动脉、髂动脉、髂外动脉、髂总动脉、髂股动脉 | 非药物涂层 非覆膜 长支架 (100mm＜长度≤150mm) | 3e72e753-cd2c-11e9-953f-fa163e0a8baf | 3e72e753-cd2c-11e9-953f-fa163e0a8baf | 镍钛支架系统 | C02061300114036089050000080 | C02061200101002089050000001 | 02-血管介入治疗类材料 | 06-外周血管介入治疗材料 | 13-外周血管支架 | 外周血管支架（不含药/非覆膜） | 14-合金 | 036-不含药/非覆膜/自膨 | 直径×长度：6×120mm 输送系统长度：120cm | C06120MV |  | 集采范围内-中选 | 2736 | 2736
康蒂思（上海）医疗器械有限公司 | 3542f34f-6c8d-11ed-9447-b4055d63f15c | 外周血管支架类 | 下肢动脉支架 | 镍钛支架系统 | 国械注进20153133625 | 国械注进20153463625 | 该产品由自扩张镍钛诺支架和传送系统组成。支架两端共有12个钽制射线可探测性标记。传送系统由内管和外鞘构成。环氧乙烷灭菌,一次性使用。 | 主要用于治疗外周动脉粥样硬化性疾病,主要包括髂动脉、股浅动脉,同时用于治疗TIPSS(经颈静脉肝内门腔静脉分流术)手术和胆道恶性肿瘤的姑息治疗。 | 股动脉、股浅动脉、股腘动脉、腘动脉、膝下动脉、近膝关节动脉、髂动脉、髂外动脉、髂总动脉、髂股动脉 | 非药物涂层 非覆膜 长支架 (100mm＜长度≤150mm) | 3e72e3c7-cd2c-11e9-953f-fa163e0a8baf | 3e72e3c7-cd2c-11e9-953f-fa163e0a8baf | 镍钛支架系统 | C02061300114036089050000079 | C02061200101002089050000002 | 02-血管介入治疗类材料 | 06-外周血管介入治疗材料 | 13-外周血管支架 | 外周血管支架（不含药/非覆膜） | 14-合金 | 036-不含药/非覆膜/自膨 | 直径×长度：6×150mm | C06150MV |  | 集采范围内-中选 | 2736 | 2736
康蒂思（上海）医疗器械有限公司 | 3542f34f-6c8d-11ed-9447-b4055d63f15c | 外周血管支架类 | 下肢动脉支架 | 镍钛支架系统 | 国械注进20153133625 |  | 该产品由自扩张镍钛诺支架和传送系统组成。支架两端共有12个钽制射线可探测性标记。传送系统由内管和外鞘构成。环氧乙烷灭菌,一次性使用。货架有效期两年。 | 主要用于治疗外周动脉粥样硬化性疾病,主要包括髂动脉、股浅动脉,同时用于治疗TIPSS(经颈静脉肝内门腔静脉分流术)手术和胆道恶性肿瘤的姑息治疗。 | 股动脉、股浅动脉、股腘动脉、腘动脉、膝下动脉、近膝关节动脉、髂动脉、髂外动脉、髂总动脉、髂股动脉 | 非药物涂层 非覆膜 长支架 (100mm＜长度≤150mm) | 10df4979-b45b-11ea-9ac3-fa163e0a8baf | 10df4979-b45b-11ea-9ac3-fa163e0a8baf | 镍钛支架系统 | C02061300114036089050000079 | C02061200101002089050000002 | 02-血管介入治疗类材料 | 06-外周血管介入治疗材料 | 13-外周血管支架 | 外周血管支架（不含药/非覆膜） | 14-合金 | 036-不含药/非覆膜/自膨 | 直径×长度：6×150mm | C06150MV |  | 集采范围内-中选 | 2736 | 2736
康蒂思（上海）医疗器械有限公司 | 3542f34f-6c8d-11ed-9447-b4055d63f15c | 外周血管支架类 | 下肢动脉支架 | 镍钛支架系统 | 国械注进20153133625 | 国械注进20153463625 | 该产品由自扩张镍钛诺支架和传送系统组成。支架两端共有12个钽制射线可探测性标记。传送系统由内管和外鞘构成。环氧乙烷灭菌,一次性使用。 | 主要用于治疗外周动脉粥样硬化性疾病,主要包括髂动脉、股浅动脉,同时用于治疗TIPSS(经颈静脉肝内门腔静脉分流术)手术和胆道恶性肿瘤的姑息治疗。 | 股动脉、股浅动脉、股腘动脉、腘动脉、膝下动脉、近膝关节动脉、髂动脉、髂外动脉、髂总动脉、髂股动脉 | 非药物涂层 非覆膜 长支架 (100mm＜长度≤150mm) | 3e72e5bf-cd2c-11e9-953f-fa163e0a8baf | 3e72e5bf-cd2c-11e9-953f-fa163e0a8baf | 镍钛支架系统 | C02061300114036089050000075 | C02061200101002089050000003 | 02-血管介入治疗类材料 | 06-外周血管介入治疗材料 | 13-外周血管支架 | 外周血管支架（不含药/非覆膜） | 14-合金 | 036-不含药/非覆膜/自膨 | 直径×长度：7×120mm 输送系统长度：120cm | C07120MV |  | 集采范围内-中选 | 2736 | 2736
康蒂思（上海）医疗器械有限公司 | 3542f34f-6c8d-11ed-9447-b4055d63f15c | 外周血管支架类 | 下肢动脉支架 | 镍钛支架系统 | 国械注进20153133625 |  | 该产品由自扩张镍钛诺支架和传送系统组成。支架两端共有12个钽制射线可探测性标记。传送系统由内管和外鞘构成。环氧乙烷灭菌,一次性使用。货架有效期两年。 | 主要用于治疗外周动脉粥样硬化性疾病,主要包括髂动脉、股浅动脉,同时用于治疗TIPSS(经颈静脉肝内门腔静脉分流术)手术和胆道恶性肿瘤的姑息治疗。 | 股动脉、股浅动脉、股腘动脉、腘动脉、膝下动脉、近膝关节动脉、髂动脉、髂外动脉、髂总动脉、髂股动脉 | 非药物涂层 非覆膜 长支架 (100mm＜长度≤150mm) | 10d8d109-b45b-11ea-9ac3-fa163e0a8baf | 10d8d109-b45b-11ea-9ac3-fa163e0a8baf | 镍钛支架系统 | C02061300114036089050000075 | C02061200101002089050000003 | 02-血管介入治疗类材料 | 06-外周血管介入治疗材料 | 13-外周血管支架 | 外周血管支架（不含药/非覆膜） | 14-合金 | 036-不含药/非覆膜/自膨 | 直径×长度：7×120mm 输送系统长度：120cm | C07120MV |  | 集采范围内-中选 | 2736 | 2736
康蒂思（上海）医疗器械有限公司 | 3542f34f-6c8d-11ed-9447-b4055d63f15c | 外周血管支架类 | 下肢动脉支架 | 镍钛支架系统 | 国械注进20153133625 | 国械注进20153463625 | 该产品由自扩张镍钛诺支架和传送系统组成。支架两端共有12个钽制射线可探测性标记。传送系统由内管和外鞘构成。环氧乙烷灭菌,一次性使用。 | 主要用于治疗外周动脉粥样硬化性疾病,主要包括髂动脉、股浅动脉,同时用于治疗TIPSS(经颈静脉肝内门腔静脉分流术)手术和胆道恶性肿瘤的姑息治疗。 | 股动脉、股浅动脉、股腘动脉、腘动脉、膝下动脉、近膝关节动脉、髂动脉、髂外动脉、髂总动脉、髂股动脉 | 非药物涂层 非覆膜 长支架 (100mm＜长度≤150mm) | 3e72ede4-cd2c-11e9-953f-fa163e0a8baf | 3e72ede4-cd2c-11e9-953f-fa163e0a8baf | 镍钛支架系统 | C02061300114036089050000076 | C02061200101002089050000004 | 02-血管介入治疗类材料 | 06-外周血管介入治疗材料 | 13-外周血管支架 | 外周血管支架（不含药/非覆膜） | 14-合金 | 036-不含药/非覆膜/自膨 | 直径×长度：7×150mm | C07150MV |  | 集采范围内-中选 | 2736 | 2736
康蒂思（上海）医疗器械有限公司 | 3542f34f-6c8d-11ed-9447-b4055d63f15c | 外周血管支架类 | 下肢动脉支架 | 镍钛支架系统 | 国械注进20153133625 |  | 该产品由自扩张镍钛诺支架和传送系统组成。支架两端共有12个钽制射线可探测性标记。传送系统由内管和外鞘构成。环氧乙烷灭菌,一次性使用。货架有效期两年。 | 主要用于治疗外周动脉粥样硬化性疾病,主要包括髂动脉、股浅动脉,同时用于治疗TIPSS(经颈静脉肝内门腔静脉分流术)手术和胆道恶性肿瘤的姑息治疗。 | 股动脉、股浅动脉、股腘动脉、腘动脉、膝下动脉、近膝关节动脉、髂动脉、髂外动脉、髂总动脉、髂股动脉 | 非药物涂层 非覆膜 长支架 (100mm＜长度≤150mm) | 10df232a-b45b-11ea-9ac3-fa163e0a8baf | 10df232a-b45b-11ea-9ac3-fa163e0a8baf | 镍钛支架系统 | C02061300114036089050000076 | C02061200101002089050000004 | 02-血管介入治疗类材料 | 06-外周血管介入治疗材料 | 13-外周血管支架 | 外周血管支架（不含药/非覆膜） | 14-合金 | 036-不含药/非覆膜/自膨 | 直径×长度：7×150mm | C07150MV |  | 集采范围内-中选 | 2736 | 2736
康蒂思（上海）医疗器械有限公司 | 3542f34f-6c8d-11ed-9447-b4055d63f15c | 外周血管支架类 | 下肢动脉支架 | 镍钛支架系统 | 国械注进20153133625 |  | 该产品由自扩张镍钛诺支架和传送系统组成。支架两端共有12个钽制射线可探测性标记。传送系统由内管和外鞘构成。环氧乙烷灭菌,一次性使用。货架有效期两年。 | 主要用于治疗外周动脉粥样硬化性疾病,主要包括髂动脉、股浅动脉,同时用于治疗TIPSS(经颈静脉肝内门腔静脉分流术)手术和胆道恶性肿瘤的姑息治疗。 | 股动脉、股浅动脉、股腘动脉、腘动脉、膝下动脉、近膝关节动脉、髂动脉、髂外动脉、髂总动脉、髂股动脉 | 非药物涂层 非覆膜 长支架 (100mm＜长度≤150mm) | 10df25b5-b45b-11ea-9ac3-fa163e0a8baf | 10df25b5-b45b-11ea-9ac3-fa163e0a8baf | 镍钛支架系统 | C02061300114036089050000077 | C02061200101002089050000005 | 02-血管介入治疗类材料 | 06-外周血管介入治疗材料 | 13-外周血管支架 | 外周血管支架（不含药/非覆膜） | 14-合金 | 036-不含药/非覆膜/自膨 | 直径×长度：8×120mm 输送系统长度：120cm | C08120MV |  | 集采范围内-中选 | 2736 | 2736
康蒂思（上海）医疗器械有限公司 | 3542f34f-6c8d-11ed-9447-b4055d63f15c | 外周血管支架类 | 下肢动脉支架 | 镍钛支架系统 | 国械注进20153133625 | 国械注进20153463625 | 该产品由自扩张镍钛诺支架和传送系统组成。支架两端共有12个钽制射线可探测性标记。传送系统由内管和外鞘构成。环氧乙烷灭菌,一次性使用。 | 主要用于治疗外周动脉粥样硬化性疾病,主要包括髂动脉、股浅动脉,同时用于治疗TIPSS(经颈静脉肝内门腔静脉分流术)手术和胆道恶性肿瘤的姑息治疗。 | 股动脉、股浅动脉、股腘动脉、腘动脉、膝下动脉、近膝关节动脉、髂动脉、髂外动脉、髂总动脉、髂股动脉 | 非药物涂层 非覆膜 长支架 (100mm＜长度≤150mm) | 3e72de4e-cd2c-11e9-953f-fa163e0a8baf | 3e72de4e-cd2c-11e9-953f-fa163e0a8baf | 镍钛支架系统 | C02061300114036089050000077 | C02061200101002089050000005 | 02-血管介入治疗类材料 | 06-外周血管介入治疗材料 | 13-外周血管支架 | 外周血管支架（不含药/非覆膜） | 14-合金 | 036-不含药/非覆膜/自膨 | 直径×长度：8×120mm 输送系统长度：120cm | C08120MV |  | 集采范围内-中选 | 2736 | 2736
康蒂思（上海）医疗器械有限公司 | 3542f34f-6c8d-11ed-9447-b4055d63f15c | 外周血管支架类 | 下肢动脉支架 | 镍钛支架系统 | 国械注进20153133625 | 国械注进20153463625 | 该产品由自扩张镍钛诺支架和传送系统组成。支架两端共有12个钽制射线可探测性标记。传送系统由内管和外鞘构成。环氧乙烷灭菌,一次性使用。 | 主要用于治疗外周动脉粥样硬化性疾病,主要包括髂动脉、股浅动脉,同时用于治疗TIPSS(经颈静脉肝内门腔静脉分流术)手术和胆道恶性肿瘤的姑息治疗。 | 股动脉、股浅动脉、股腘动脉、腘动脉、膝下动脉、近膝关节动脉、髂动脉、髂外动脉、髂总动脉、髂股动脉 | 非药物涂层 非覆膜 长支架 (100mm＜长度≤150mm) | 3e72e8d8-cd2c-11e9-953f-fa163e0a8baf | 3e72e8d8-cd2c-11e9-953f-fa163e0a8baf | 镍钛支架系统 | C02061300114036089050000078 | C02061200101002089050000006 | 02-血管介入治疗类材料 | 06-外周血管介入治疗材料 | 13-外周血管支架 | 外周血管支架（不含药/非覆膜） | 14-合金 | 036-不含药/非覆膜/自膨 | 直径×长度：8×150mm | C08150MV |  | 集采范围内-中选 | 2736 | 2736
康蒂思（上海）医疗器械有限公司 | 3542f34f-6c8d-11ed-9447-b4055d63f15c | 外周血管支架类 | 下肢动脉支架 | 镍钛支架系统 | 国械注进20153133625 |  | 该产品由自扩张镍钛诺支架和传送系统组成。支架两端共有12个钽制射线可探测性标记。传送系统由内管和外鞘构成。环氧乙烷灭菌,一次性使用。货架有效期两年。 | 主要用于治疗外周动脉粥样硬化性疾病,主要包括髂动脉、股浅动脉,同时用于治疗TIPSS(经颈静脉肝内门腔静脉分流术)手术和胆道恶性肿瘤的姑息治疗。 | 股动脉、股浅动脉、股腘动脉、腘动脉、膝下动脉、近膝关节动脉、髂动脉、髂外动脉、髂总动脉、髂股动脉 | 非药物涂层 非覆膜 长支架 (100mm＜长度≤150mm) | 10df4751-b45b-11ea-9ac3-fa163e0a8baf | 10df4751-b45b-11ea-9ac3-fa163e0a8baf | 镍钛支架系统 | C02061300114036089050000078 | C02061200101002089050000006 | 02-血管介入治疗类材料 | 06-外周血管介入治疗材料 | 13-外周血管支架 | 外周血管支架（不含药/非覆膜） | 14-合金 | 036-不含药/非覆膜/自膨 | 直径×长度：8×150mm | C08150MV |  | 集采范围内-中选 | 2736 | 2736
康蒂思（上海）医疗器械有限公司 | 7d42a0b6-6bdc-11ed-9447-b4055d63f15c | 外周血管支架类 | 下肢动脉支架 | 镍钛支架系统 | 国械注进20153133626 |  | 该产品由自扩张镍钛诺支架和传送系统组成。支架两端共有12个钽制射线可探测性标记。传送系统由内管和外鞘构成。环氧乙烷灭菌,一次性使用。货架有效期两年。 | 主要用于治疗外周动脉粥样硬化性疾病,主要包括髂动脉、股浅动脉,同时用于治疗TIPSS(经颈静脉肝内门腔静脉分流术)手术和胆道恶性肿瘤的姑息治疗。 | 股动脉、股浅动脉、股腘动脉、腘动脉、膝下动脉、近膝关节动脉、髂动脉、髂外动脉、髂总动脉、髂股动脉 | 非药物涂层 非覆膜 短支架 (长度≤100mm) | 901d47bb-b45b-11ea-9ac3-fa163e0a8baf | 901d47bb-b45b-11ea-9ac3-fa163e0a8baf | 镍钛支架系统 | C02061300114036089050000038 | C02061200101002089050000037 | 02-血管介入治疗类材料 | 06-外周血管介入治疗材料 | 13-外周血管支架 | 外周血管支架（不含药/非覆膜） | 14-合金 | 036-不含药/非覆膜/自膨 | 直径×长度：6×20mm 输送系统长度：120cm | C06020MV |  | 集采范围内-中选 | 2280 | 2280
康蒂思（上海）医疗器械有限公司 | 7d42a0b6-6bdc-11ed-9447-b4055d63f15c | 外周血管支架类 | 下肢动脉支架 | 镍钛支架系统 | 国械注进20153133626 | 国械注进20153463626 | 该产品由自扩张镍钛诺支架和传送系统组成。支架两端共有12个钽制射线可探测性标记。传送系统由内管和外鞘构成。环氧乙烷灭菌,一次性使用。 | 主要用于治疗外周动脉粥样硬化性疾病,主要包括髂动脉、股浅动脉,同时用于治疗TIPSS(经颈静脉肝内门腔静脉分流术)手术和胆道恶性肿瘤的姑息治疗。 | 股动脉、股浅动脉、股腘动脉、腘动脉、膝下动脉、近膝关节动脉、髂动脉、髂外动脉、髂总动脉、髂股动脉 | 非药物涂层 非覆膜 短支架 (长度≤100mm) | 10501efc-cd2c-11e9-953f-fa163e0a8baf | 10501efc-cd2c-11e9-953f-fa163e0a8baf | 镍钛支架系统 | C02061300114036089050000038 | C02061200101002089050000037 | 02-血管介入治疗类材料 | 06-外周血管介入治疗材料 | 13-外周血管支架 | 外周血管支架（不含药/非覆膜） | 14-合金 | 036-不含药/非覆膜/自膨 | 直径×长度：6×20mm 输送系统长度：120cm | C06020MV |  | 集采范围内-中选 | 2280 | 2280
康蒂思（上海）医疗器械有限公司 | 7d42a0b6-6bdc-11ed-9447-b4055d63f15c | 外周血管支架类 | 下肢动脉支架 | 镍钛支架系统 | 国械注进20153133626 |  | 该产品由自扩张镍钛诺支架和传送系统组成。支架两端共有12个钽制射线可探测性标记。传送系统由内管和外鞘构成。环氧乙烷灭菌,一次性使用。货架有效期两年。 | 主要用于治疗外周动脉粥样硬化性疾病,主要包括髂动脉、股浅动脉,同时用于治疗TIPSS(经颈静脉肝内门腔静脉分流术)手术和胆道恶性肿瘤的姑息治疗。 | 股动脉、股浅动脉、股腘动脉、腘动脉、膝下动脉、近膝关节动脉、髂动脉、髂外动脉、髂总动脉、髂股动脉 | 非药物涂层 非覆膜 短支架 (长度≤100mm) | 901d24c8-b45b-11ea-9ac3-fa163e0a8baf | 901d24c8-b45b-11ea-9ac3-fa163e0a8baf | 镍钛支架系统 | C02061300114036089050000024 | C02061200101002089050000038 | 02-血管介入治疗类材料 | 06-外周血管介入治疗材料 | 13-外周血管支架 | 外周血管支架（不含药/非覆膜） | 14-合金 | 036-不含药/非覆膜/自膨 | 直径×长度：6×20mm 输送系统长度：80cm | C06020SV |  | 集采范围内-中选 | 2280 | 2280
康蒂思（上海）医疗器械有限公司 | 7d42a0b6-6bdc-11ed-9447-b4055d63f15c | 外周血管支架类 | 下肢动脉支架 | 镍钛支架系统 | 国械注进20153133626 | 国械注进20153463626 | 该产品由自扩张镍钛诺支架和传送系统组成。支架两端共有12个钽制射线可探测性标记。传送系统由内管和外鞘构成。环氧乙烷灭菌,一次性使用。 | 主要用于治疗外周动脉粥样硬化性疾病,主要包括髂动脉、股浅动脉,同时用于治疗TIPSS(经颈静脉肝内门腔静脉分流术)手术和胆道恶性肿瘤的姑息治疗。 | 股动脉、股浅动脉、股腘动脉、腘动脉、膝下动脉、近膝关节动脉、髂动脉、髂外动脉、髂总动脉、髂股动脉 | 非药物涂层 非覆膜 短支架 (长度≤100mm) | 105000c4-cd2c-11e9-953f-fa163e0a8baf | 105000c4-cd2c-11e9-953f-fa163e0a8baf | 镍钛支架系统 | C02061300114036089050000024 | C02061200101002089050000038 | 02-血管介入治疗类材料 | 06-外周血管介入治疗材料 | 13-外周血管支架 | 外周血管支架（不含药/非覆膜） | 14-合金 | 036-不含药/非覆膜/自膨 | 直径×长度：6×20mm 输送系统长度：80cm | C06020SV |  | 集采范围内-中选 | 2280 | 2280
康蒂思（上海）医疗器械有限公司 | 7d42a0b6-6bdc-11ed-9447-b4055d63f15c | 外周血管支架类 | 下肢动脉支架 | 镍钛支架系统 | 国械注进20153133626 | 国械注进20153463626 | 该产品由自扩张镍钛诺支架和传送系统组成。支架两端共有12个钽制射线可探测性标记。传送系统由内管和外鞘构成。环氧乙烷灭菌,一次性使用。 | 主要用于治疗外周动脉粥样硬化性疾病,主要包括髂动脉、股浅动脉,同时用于治疗TIPSS(经颈静脉肝内门腔静脉分流术)手术和胆道恶性肿瘤的姑息治疗。 | 股动脉、股浅动脉、股腘动脉、腘动脉、膝下动脉、近膝关节动脉、髂动脉、髂外动脉、髂总动脉、髂股动脉 | 非药物涂层 非覆膜 短支架 (长度≤100mm) | 105007d1-cd2c-11e9-953f-fa163e0a8baf | 105007d1-cd2c-11e9-953f-fa163e0a8baf | 镍钛支架系统 | C02061300114036089050000028 | C02061200101002089050000039 | 02-血管介入治疗类材料 | 06-外周血管介入治疗材料 | 13-外周血管支架 | 外周血管支架（不含药/非覆膜） | 14-合金 | 036-不含药/非覆膜/自膨 | 直径×长度：6×30mm 输送系统长度：120cm | C06030MV |  | 集采范围内-中选 | 2280 | 2280
康蒂思（上海）医疗器械有限公司 | 7d42a0b6-6bdc-11ed-9447-b4055d63f15c | 外周血管支架类 | 下肢动脉支架 | 镍钛支架系统 | 国械注进20153133626 |  | 该产品由自扩张镍钛诺支架和传送系统组成。支架两端共有12个钽制射线可探测性标记。传送系统由内管和外鞘构成。环氧乙烷灭菌,一次性使用。货架有效期两年。 | 主要用于治疗外周动脉粥样硬化性疾病,主要包括髂动脉、股浅动脉,同时用于治疗TIPSS(经颈静脉肝内门腔静脉分流术)手术和胆道恶性肿瘤的姑息治疗。 | 股动脉、股浅动脉、股腘动脉、腘动脉、膝下动脉、近膝关节动脉、髂动脉、髂外动脉、髂总动脉、髂股动脉 | 非药物涂层 非覆膜 短支架 (长度≤100mm) | 90145a08-b45b-11ea-9ac3-fa163e0a8baf | 90145a08-b45b-11ea-9ac3-fa163e0a8baf | 镍钛支架系统 | C02061300114036089050000028 | C02061200101002089050000039 | 02-血管介入治疗类材料 | 06-外周血管介入治疗材料 | 13-外周血管支架 | 外周血管支架（不含药/非覆膜） | 14-合金 | 036-不含药/非覆膜/自膨 | 直径×长度：6×30mm 输送系统长度：120cm | C06030MV |  | 集采范围内-中选 | 2280 | 2280
康蒂思（上海）医疗器械有限公司 | 7d42a0b6-6bdc-11ed-9447-b4055d63f15c | 外周血管支架类 | 下肢动脉支架 | 镍钛支架系统 | 国械注进20153133626 |  | 该产品由自扩张镍钛诺支架和传送系统组成。支架两端共有12个钽制射线可探测性标记。传送系统由内管和外鞘构成。环氧乙烷灭菌,一次性使用。货架有效期两年。 | 主要用于治疗外周动脉粥样硬化性疾病,主要包括髂动脉、股浅动脉,同时用于治疗TIPSS(经颈静脉肝内门腔静脉分流术)手术和胆道恶性肿瘤的姑息治疗。 | 股动脉、股浅动脉、股腘动脉、腘动脉、膝下动脉、近膝关节动脉、髂动脉、髂外动脉、髂总动脉、髂股动脉 | 非药物涂层 非覆膜 短支架 (长度≤100mm) | 901d70f2-b45b-11ea-9ac3-fa163e0a8baf | 901d70f2-b45b-11ea-9ac3-fa163e0a8baf | 镍钛支架系统 | C02061300114036089050000046 | C02061200101002089050000040 | 02-血管介入治疗类材料 | 06-外周血管介入治疗材料 | 13-外周血管支架 | 外周血管支架（不含药/非覆膜） | 14-合金 | 036-不含药/非覆膜/自膨 | 直径×长度：6×30mm 输送系统长度：80cm | C06030SV |  | 集采范围内-中选 | 2280 | 2280
康蒂思（上海）医疗器械有限公司 | 7d42a0b6-6bdc-11ed-9447-b4055d63f15c | 外周血管支架类 | 下肢动脉支架 | 镍钛支架系统 | 国械注进20153133626 | 国械注进20153463626 | 该产品由自扩张镍钛诺支架和传送系统组成。支架两端共有12个钽制射线可探测性标记。传送系统由内管和外鞘构成。环氧乙烷灭菌,一次性使用。 | 主要用于治疗外周动脉粥样硬化性疾病,主要包括髂动脉、股浅动脉,同时用于治疗TIPSS(经颈静脉肝内门腔静脉分流术)手术和胆道恶性肿瘤的姑息治疗。 | 股动脉、股浅动脉、股腘动脉、腘动脉、膝下动脉、近膝关节动脉、髂动脉、髂外动脉、髂总动脉、髂股动脉 | 非药物涂层 非覆膜 短支架 (长度≤100mm) | 105038d3-cd2c-11e9-953f-fa163e0a8baf | 105038d3-cd2c-11e9-953f-fa163e0a8baf | 镍钛支架系统 | C02061300114036089050000046 | C02061200101002089050000040 | 02-血管介入治疗类材料 | 06-外周血管介入治疗材料 | 13-外周血管支架 | 外周血管支架（不含药/非覆膜） | 14-合金 | 036-不含药/非覆膜/自膨 | 直径×长度：6×30mm 输送系统长度：80cm | C06030SV |  | 集采范围内-中选 | 2280 | 2280
康蒂思（上海）医疗器械有限公司 | 7d42a0b6-6bdc-11ed-9447-b4055d63f15c | 外周血管支架类 | 下肢动脉支架 | 镍钛支架系统 | 国械注进20153133626 | 国械注进20153463626 | 该产品由自扩张镍钛诺支架和传送系统组成。支架两端共有12个钽制射线可探测性标记。传送系统由内管和外鞘构成。环氧乙烷灭菌,一次性使用。 | 主要用于治疗外周动脉粥样硬化性疾病,主要包括髂动脉、股浅动脉,同时用于治疗TIPSS(经颈静脉肝内门腔静脉分流术)手术和胆道恶性肿瘤的姑息治疗。 | 股动脉、股浅动脉、股腘动脉、腘动脉、膝下动脉、近膝关节动脉、髂动脉、髂外动脉、髂总动脉、髂股动脉 | 非药物涂层 非覆膜 短支架 (长度≤100mm) | 104fd7fa-cd2c-11e9-953f-fa163e0a8baf | 104fd7fa-cd2c-11e9-953f-fa163e0a8baf | 镍钛支架系统 | C02061300114036089050000012 | C02061200101002089050000041 | 02-血管介入治疗类材料 | 06-外周血管介入治疗材料 | 13-外周血管支架 | 外周血管支架（不含药/非覆膜） | 14-合金 | 036-不含药/非覆膜/自膨 | 直径×长度：6×40mm 输送系统长度：120cm | C06040MV |  | 集采范围内-中选 | 2280 | 2280
康蒂思（上海）医疗器械有限公司 | 7d42a0b6-6bdc-11ed-9447-b4055d63f15c | 外周血管支架类 | 下肢动脉支架 | 镍钛支架系统 | 国械注进20153133626 |  | 该产品由自扩张镍钛诺支架和传送系统组成。支架两端共有12个钽制射线可探测性标记。传送系统由内管和外鞘构成。环氧乙烷灭菌,一次性使用。货架有效期两年。 | 主要用于治疗外周动脉粥样硬化性疾病,主要包括髂动脉、股浅动脉,同时用于治疗TIPSS(经颈静脉肝内门腔静脉分流术)手术和胆道恶性肿瘤的姑息治疗。 | 股动脉、股浅动脉、股腘动脉、腘动脉、膝下动脉、近膝关节动脉、髂动脉、髂外动脉、髂总动脉、髂股动脉 | 非药物涂层 非覆膜 短支架 (长度≤100mm) | 90145895-b45b-11ea-9ac3-fa163e0a8baf | 90145895-b45b-11ea-9ac3-fa163e0a8baf | 镍钛支架系统 | C02061300114036089050000012 | C02061200101002089050000041 | 02-血管介入治疗类材料 | 06-外周血管介入治疗材料 | 13-外周血管支架 | 外周血管支架（不含药/非覆膜） | 14-合金 | 036-不含药/非覆膜/自膨 | 直径×长度：6×40mm 输送系统长度：120cm | C06040MV |  | 集采范围内-中选 | 2280 | 2280
康蒂思（上海）医疗器械有限公司 | 7d42a0b6-6bdc-11ed-9447-b4055d63f15c | 外周血管支架类 | 下肢动脉支架 | 镍钛支架系统 | 国械注进20153133626 |  | 该产品由自扩张镍钛诺支架和传送系统组成。支架两端共有12个钽制射线可探测性标记。传送系统由内管和外鞘构成。环氧乙烷灭菌,一次性使用。货架有效期两年。 | 主要用于治疗外周动脉粥样硬化性疾病,主要包括髂动脉、股浅动脉,同时用于治疗TIPSS(经颈静脉肝内门腔静脉分流术)手术和胆道恶性肿瘤的姑息治疗。 | 股动脉、股浅动脉、股腘动脉、腘动脉、膝下动脉、近膝关节动脉、髂动脉、髂外动脉、髂总动脉、髂股动脉 | 非药物涂层 非覆膜 短支架 (长度≤100mm) | 901d4210-b45b-11ea-9ac3-fa163e0a8baf | 901d4210-b45b-11ea-9ac3-fa163e0a8baf | 镍钛支架系统 | C02061300114036089050000021 | C02061200101002089050000042 | 02-血管介入治疗类材料 | 06-外周血管介入治疗材料 | 13-外周血管支架 | 外周血管支架（不含药/非覆膜） | 14-合金 | 036-不含药/非覆膜/自膨 | 直径×长度：6×40mm 输送系统长度：80cm | C06040SV |  | 集采范围内-中选 | 2280 | 2280
康蒂思（上海）医疗器械有限公司 | 7d42a0b6-6bdc-11ed-9447-b4055d63f15c | 外周血管支架类 | 下肢动脉支架 | 镍钛支架系统 | 国械注进20153133626 | 国械注进20153463626 | 该产品由自扩张镍钛诺支架和传送系统组成。支架两端共有12个钽制射线可探测性标记。传送系统由内管和外鞘构成。环氧乙烷灭菌,一次性使用。 | 主要用于治疗外周动脉粥样硬化性疾病,主要包括髂动脉、股浅动脉,同时用于治疗TIPSS(经颈静脉肝内门腔静脉分流术)手术和胆道恶性肿瘤的姑息治疗。 | 股动脉、股浅动脉、股腘动脉、腘动脉、膝下动脉、近膝关节动脉、髂动脉、髂外动脉、髂总动脉、髂股动脉 | 非药物涂层 非覆膜 短支架 (长度≤100mm) | 104ff9e9-cd2c-11e9-953f-fa163e0a8baf | 104ff9e9-cd2c-11e9-953f-fa163e0a8baf | 镍钛支架系统 | C02061300114036089050000021 | C02061200101002089050000042 | 02-血管介入治疗类材料 | 06-外周血管介入治疗材料 | 13-外周血管支架 | 外周血管支架（不含药/非覆膜） | 14-合金 | 036-不含药/非覆膜/自膨 | 直径×长度：6×40mm 输送系统长度：80cm | C06040SV |  | 集采范围内-中选 | 2280 | 2280
康蒂思（上海）医疗器械有限公司 | 7d42a0b6-6bdc-11ed-9447-b4055d63f15c | 外周血管支架类 | 下肢动脉支架 | 镍钛支架系统 | 国械注进20153133626 |  | 该产品由自扩张镍钛诺支架和传送系统组成。支架两端共有12个钽制射线可探测性标记。传送系统由内管和外鞘构成。环氧乙烷灭菌,一次性使用。货架有效期两年。 | 主要用于治疗外周动脉粥样硬化性疾病,主要包括髂动脉、股浅动脉,同时用于治疗TIPSS(经颈静脉肝内门腔静脉分流术)手术和胆道恶性肿瘤的姑息治疗。 | 股动脉、股浅动脉、股腘动脉、腘动脉、膝下动脉、近膝关节动脉、髂动脉、髂外动脉、髂总动脉、髂股动脉 | 非药物涂层 非覆膜 短支架 (长度≤100mm) | 901d4d77-b45b-11ea-9ac3-fa163e0a8baf | 901d4d77-b45b-11ea-9ac3-fa163e0a8baf | 镍钛支架系统 | C02061300114036089050000002 | C02061200101002089050000043 | 02-血管介入治疗类材料 | 06-外周血管介入治疗材料 | 13-外周血管支架 | 外周血管支架（不含药/非覆膜） | 14-合金 | 036-不含药/非覆膜/自膨 | 直径×长度：6×60mm 输送系统长度：120cm | C06060MV |  | 集采范围内-中选 | 2280 | 2280
康蒂思（上海）医疗器械有限公司 | 7d42a0b6-6bdc-11ed-9447-b4055d63f15c | 外周血管支架类 | 下肢动脉支架 | 镍钛支架系统 | 国械注进20153133626 | 国械注进20153463626 | 该产品由自扩张镍钛诺支架和传送系统组成。支架两端共有12个钽制射线可探测性标记。传送系统由内管和外鞘构成。环氧乙烷灭菌,一次性使用。 | 主要用于治疗外周动脉粥样硬化性疾病,主要包括髂动脉、股浅动脉,同时用于治疗TIPSS(经颈静脉肝内门腔静脉分流术)手术和胆道恶性肿瘤的姑息治疗。 | 股动脉、股浅动脉、股腘动脉、腘动脉、膝下动脉、近膝关节动脉、髂动脉、髂外动脉、髂总动脉、髂股动脉 | 非药物涂层 非覆膜 短支架 (长度≤100mm) | 104fafaa-cd2c-11e9-953f-fa163e0a8baf | 104fafaa-cd2c-11e9-953f-fa163e0a8baf | 镍钛支架系统 | C02061300114036089050000002 | C02061200101002089050000043 | 02-血管介入治疗类材料 | 06-外周血管介入治疗材料 | 13-外周血管支架 | 外周血管支架（不含药/非覆膜） | 14-合金 | 036-不含药/非覆膜/自膨 | 直径×长度：6×60mm 输送系统长度：120cm | C06060MV |  | 集采范围内-中选 | 2280 | 2280
康蒂思（上海）医疗器械有限公司 | 7d42a0b6-6bdc-11ed-9447-b4055d63f15c | 外周血管支架类 | 下肢动脉支架 | 镍钛支架系统 | 国械注进20153133626 |  | 该产品由自扩张镍钛诺支架和传送系统组成。支架两端共有12个钽制射线可探测性标记。传送系统由内管和外鞘构成。环氧乙烷灭菌,一次性使用。货架有效期两年。 | 主要用于治疗外周动脉粥样硬化性疾病,主要包括髂动脉、股浅动脉,同时用于治疗TIPSS(经颈静脉肝内门腔静脉分流术)手术和胆道恶性肿瘤的姑息治疗。 | 股动脉、股浅动脉、股腘动脉、腘动脉、膝下动脉、近膝关节动脉、髂动脉、髂外动脉、髂总动脉、髂股动脉 | 非药物涂层 非覆膜 短支架 (长度≤100mm) | 901d5605-b45b-11ea-9ac3-fa163e0a8baf | 901d5605-b45b-11ea-9ac3-fa163e0a8baf | 镍钛支架系统 | C02061300114036089050000020 | C02061200101002089050000044 | 02-血管介入治疗类材料 | 06-外周血管介入治疗材料 | 13-外周血管支架 | 外周血管支架（不含药/非覆膜） | 14-合金 | 036-不含药/非覆膜/自膨 | 直径×长度：6×60mm 输送系统长度：80cm | C06060SV |  | 集采范围内-中选 | 2280 | 2280
康蒂思（上海）医疗器械有限公司 | 7d42a0b6-6bdc-11ed-9447-b4055d63f15c | 外周血管支架类 | 下肢动脉支架 | 镍钛支架系统 | 国械注进20153133626 | 国械注进20153463626 | 该产品由自扩张镍钛诺支架和传送系统组成。支架两端共有12个钽制射线可探测性标记。传送系统由内管和外鞘构成。环氧乙烷灭菌,一次性使用。 | 主要用于治疗外周动脉粥样硬化性疾病,主要包括髂动脉、股浅动脉,同时用于治疗TIPSS(经颈静脉肝内门腔静脉分流术)手术和胆道恶性肿瘤的姑息治疗。 | 股动脉、股浅动脉、股腘动脉、腘动脉、膝下动脉、近膝关节动脉、髂动脉、髂外动脉、髂总动脉、髂股动脉 | 非药物涂层 非覆膜 短支架 (长度≤100mm) | 104ff2e9-cd2c-11e9-953f-fa163e0a8baf | 104ff2e9-cd2c-11e9-953f-fa163e0a8baf | 镍钛支架系统 | C02061300114036089050000020 | C02061200101002089050000044 | 02-血管介入治疗类材料 | 06-外周血管介入治疗材料 | 13-外周血管支架 | 外周血管支架（不含药/非覆膜） | 14-合金 | 036-不含药/非覆膜/自膨 | 直径×长度：6×60mm 输送系统长度：80cm | C06060SV |  | 集采范围内-中选 | 2280 | 2280
康蒂思（上海）医疗器械有限公司 | 7d42a0b6-6bdc-11ed-9447-b4055d63f15c | 外周血管支架类 | 下肢动脉支架 | 镍钛支架系统 | 国械注进20153133626 | 国械注进20153463626 | 该产品由自扩张镍钛诺支架和传送系统组成。支架两端共有12个钽制射线可探测性标记。传送系统由内管和外鞘构成。环氧乙烷灭菌,一次性使用。 | 主要用于治疗外周动脉粥样硬化性疾病,主要包括髂动脉、股浅动脉,同时用于治疗TIPSS(经颈静脉肝内门腔静脉分流术)手术和胆道恶性肿瘤的姑息治疗。 | 股动脉、股浅动脉、股腘动脉、腘动脉、膝下动脉、近膝关节动脉、髂动脉、髂外动脉、髂总动脉、髂股动脉 | 非药物涂层 非覆膜 短支架 (长度≤100mm) | 105044de-cd2c-11e9-953f-fa163e0a8baf | 105044de-cd2c-11e9-953f-fa163e0a8baf | 镍钛支架系统 | C02061300114036089050000052 | C02061200101002089050000045 | 02-血管介入治疗类材料 | 06-外周血管介入治疗材料 | 13-外周血管支架 | 外周血管支架（不含药/非覆膜） | 14-合金 | 036-不含药/非覆膜/自膨 | 直径×长度：6×80mm 输送系统长度：120cm | C06080MV |  | 集采范围内-中选 | 2280 | 2280
康蒂思（上海）医疗器械有限公司 | 7d42a0b6-6bdc-11ed-9447-b4055d63f15c | 外周血管支架类 | 下肢动脉支架 | 镍钛支架系统 | 国械注进20153133626 |  | 该产品由自扩张镍钛诺支架和传送系统组成。支架两端共有12个钽制射线可探测性标记。传送系统由内管和外鞘构成。环氧乙烷灭菌,一次性使用。货架有效期两年。 | 主要用于治疗外周动脉粥样硬化性疾病,主要包括髂动脉、股浅动脉,同时用于治疗TIPSS(经颈静脉肝内门腔静脉分流术)手术和胆道恶性肿瘤的姑息治疗。 | 股动脉、股浅动脉、股腘动脉、腘动脉、膝下动脉、近膝关节动脉、髂动脉、髂外动脉、髂总动脉、髂股动脉 | 非药物涂层 非覆膜 短支架 (长度≤100mm) | 90145176-b45b-11ea-9ac3-fa163e0a8baf | 90145176-b45b-11ea-9ac3-fa163e0a8baf | 镍钛支架系统 | C02061300114036089050000052 | C02061200101002089050000045 | 02-血管介入治疗类材料 | 06-外周血管介入治疗材料 | 13-外周血管支架 | 外周血管支架（不含药/非覆膜） | 14-合金 | 036-不含药/非覆膜/自膨 | 直径×长度：6×80mm 输送系统长度：120cm | C06080MV |  | 集采范围内-中选 | 2280 | 2280
康蒂思（上海）医疗器械有限公司 | 7d42a0b6-6bdc-11ed-9447-b4055d63f15c | 外周血管支架类 | 下肢动脉支架 | 镍钛支架系统 | 国械注进20153133626 |  | 该产品由自扩张镍钛诺支架和传送系统组成。支架两端共有12个钽制射线可探测性标记。传送系统由内管和外鞘构成。环氧乙烷灭菌,一次性使用。货架有效期两年。 | 主要用于治疗外周动脉粥样硬化性疾病,主要包括髂动脉、股浅动脉,同时用于治疗TIPSS(经颈静脉肝内门腔静脉分流术)手术和胆道恶性肿瘤的姑息治疗。 | 股动脉、股浅动脉、股腘动脉、腘动脉、膝下动脉、近膝关节动脉、髂动脉、髂外动脉、髂总动脉、髂股动脉 | 非药物涂层 非覆膜 短支架 (长度≤100mm) | 901d69c7-b45b-11ea-9ac3-fa163e0a8baf | 901d69c7-b45b-11ea-9ac3-fa163e0a8baf | 镍钛支架系统 | C02061300114036089050000062 | C02061200101002089050000046 | 02-血管介入治疗类材料 | 06-外周血管介入治疗材料 | 13-外周血管支架 | 外周血管支架（不含药/非覆膜） | 14-合金 | 036-不含药/非覆膜/自膨 | 直径×长度：6×80mm 输送系统长度：80cm | C06080SV |  | 集采范围内-中选 | 2280 | 2280
康蒂思（上海）医疗器械有限公司 | 7d42a0b6-6bdc-11ed-9447-b4055d63f15c | 外周血管支架类 | 下肢动脉支架 | 镍钛支架系统 | 国械注进20153133626 | 国械注进20153463626 | 该产品由自扩张镍钛诺支架和传送系统组成。支架两端共有12个钽制射线可探测性标记。传送系统由内管和外鞘构成。环氧乙烷灭菌,一次性使用。 | 主要用于治疗外周动脉粥样硬化性疾病,主要包括髂动脉、股浅动脉,同时用于治疗TIPSS(经颈静脉肝内门腔静脉分流术)手术和胆道恶性肿瘤的姑息治疗。 | 股动脉、股浅动脉、股腘动脉、腘动脉、膝下动脉、近膝关节动脉、髂动脉、髂外动脉、髂总动脉、髂股动脉 | 非药物涂层 非覆膜 短支架 (长度≤100mm) | 10506e40-cd2c-11e9-953f-fa163e0a8baf | 10506e40-cd2c-11e9-953f-fa163e0a8baf | 镍钛支架系统 | C02061300114036089050000062 | C02061200101002089050000046 | 02-血管介入治疗类材料 | 06-外周血管介入治疗材料 | 13-外周血管支架 | 外周血管支架（不含药/非覆膜） | 14-合金 | 036-不含药/非覆膜/自膨 | 直径×长度：6×80mm 输送系统长度：80cm | C06080SV |  | 集采范围内-中选 | 2280 | 2280
康蒂思（上海）医疗器械有限公司 | 7d42a0b6-6bdc-11ed-9447-b4055d63f15c | 外周血管支架类 | 下肢动脉支架 | 镍钛支架系统 | 国械注进20153133626 |  | 该产品由自扩张镍钛诺支架和传送系统组成。支架两端共有12个钽制射线可探测性标记。传送系统由内管和外鞘构成。环氧乙烷灭菌,一次性使用。货架有效期两年。 | 主要用于治疗外周动脉粥样硬化性疾病,主要包括髂动脉、股浅动脉,同时用于治疗TIPSS(经颈静脉肝内门腔静脉分流术)手术和胆道恶性肿瘤的姑息治疗。 | 股动脉、股浅动脉、股腘动脉、腘动脉、膝下动脉、近膝关节动脉、髂动脉、髂外动脉、髂总动脉、髂股动脉 | 非药物涂层 非覆膜 短支架 (长度≤100mm) | 901cf483-b45b-11ea-9ac3-fa163e0a8baf | 901cf483-b45b-11ea-9ac3-fa163e0a8baf | 镍钛支架系统 | C02061300114036089050000017 | C02061200101002089050000035 | 02-血管介入治疗类材料 | 06-外周血管介入治疗材料 | 13-外周血管支架 | 外周血管支架（不含药/非覆膜） | 14-合金 | 036-不含药/非覆膜/自膨 | 直径×长度：6×100mm 输送系统长度：120cm | C06100MV |  | 集采范围内-中选 | 2280 | 2280
康蒂思（上海）医疗器械有限公司 | 7d42a0b6-6bdc-11ed-9447-b4055d63f15c | 外周血管支架类 | 下肢动脉支架 | 镍钛支架系统 | 国械注进20153133626 | 国械注进20153463626 | 该产品由自扩张镍钛诺支架和传送系统组成。支架两端共有12个钽制射线可探测性标记。传送系统由内管和外鞘构成。环氧乙烷灭菌,一次性使用。 | 主要用于治疗外周动脉粥样硬化性疾病,主要包括髂动脉、股浅动脉,同时用于治疗TIPSS(经颈静脉肝内门腔静脉分流术)手术和胆道恶性肿瘤的姑息治疗。 | 股动脉、股浅动脉、股腘动脉、腘动脉、膝下动脉、近膝关节动脉、髂动脉、髂外动脉、髂总动脉、髂股动脉 | 非药物涂层 非覆膜 短支架 (长度≤100mm) | 104fe980-cd2c-11e9-953f-fa163e0a8baf | 104fe980-cd2c-11e9-953f-fa163e0a8baf | 镍钛支架系统 | C02061300114036089050000017 | C02061200101002089050000035 | 02-血管介入治疗类材料 | 06-外周血管介入治疗材料 | 13-外周血管支架 | 外周血管支架（不含药/非覆膜） | 14-合金 | 036-不含药/非覆膜/自膨 | 直径×长度：6×100mm 输送系统长度：120cm | C06100MV |  | 集采范围内-中选 | 2280 | 2280
康蒂思（上海）医疗器械有限公司 | 7d42a0b6-6bdc-11ed-9447-b4055d63f15c | 外周血管支架类 | 下肢动脉支架 | 镍钛支架系统 | 国械注进20153133626 |  | 该产品由自扩张镍钛诺支架和传送系统组成。支架两端共有12个钽制射线可探测性标记。传送系统由内管和外鞘构成。环氧乙烷灭菌,一次性使用。货架有效期两年。 | 主要用于治疗外周动脉粥样硬化性疾病,主要包括髂动脉、股浅动脉,同时用于治疗TIPSS(经颈静脉肝内门腔静脉分流术)手术和胆道恶性肿瘤的姑息治疗。 | 股动脉、股浅动脉、股腘动脉、腘动脉、膝下动脉、近膝关节动脉、髂动脉、髂外动脉、髂总动脉、髂股动脉 | 非药物涂层 非覆膜 短支架 (长度≤100mm) | 901d6b33-b45b-11ea-9ac3-fa163e0a8baf | 901d6b33-b45b-11ea-9ac3-fa163e0a8baf | 镍钛支架系统 | C02061300114036089050000040 | C02061200101002089050000036 | 02-血管介入治疗类材料 | 06-外周血管介入治疗材料 | 13-外周血管支架 | 外周血管支架（不含药/非覆膜） | 14-合金 | 036-不含药/非覆膜/自膨 | 直径×长度：6×100mm 输送系统长度：80cm | C06100SV |  | 集采范围内-中选 | 2280 | 2280
康蒂思（上海）医疗器械有限公司 | 7d42a0b6-6bdc-11ed-9447-b4055d63f15c | 外周血管支架类 | 下肢动脉支架 | 镍钛支架系统 | 国械注进20153133626 | 国械注进20153463626 | 该产品由自扩张镍钛诺支架和传送系统组成。支架两端共有12个钽制射线可探测性标记。传送系统由内管和外鞘构成。环氧乙烷灭菌,一次性使用。 | 主要用于治疗外周动脉粥样硬化性疾病,主要包括髂动脉、股浅动脉,同时用于治疗TIPSS(经颈静脉肝内门腔静脉分流术)手术和胆道恶性肿瘤的姑息治疗。 | 股动脉、股浅动脉、股腘动脉、腘动脉、膝下动脉、近膝关节动脉、髂动脉、髂外动脉、髂总动脉、髂股动脉 | 非药物涂层 非覆膜 短支架 (长度≤100mm) | 10502494-cd2c-11e9-953f-fa163e0a8baf | 10502494-cd2c-11e9-953f-fa163e0a8baf | 镍钛支架系统 | C02061300114036089050000040 | C02061200101002089050000036 | 02-血管介入治疗类材料 | 06-外周血管介入治疗材料 | 13-外周血管支架 | 外周血管支架（不含药/非覆膜） | 14-合金 | 036-不含药/非覆膜/自膨 | 直径×长度：6×100mm 输送系统长度：80cm | C06100SV |  | 集采范围内-中选 | 2280 | 2280
康蒂思（上海）医疗器械有限公司 | 7d42a0b6-6bdc-11ed-9447-b4055d63f15c | 外周血管支架类 | 下肢动脉支架 | 镍钛支架系统 | 国械注进20153133626 |  | 该产品由自扩张镍钛诺支架和传送系统组成。支架两端共有12个钽制射线可探测性标记。传送系统由内管和外鞘构成。环氧乙烷灭菌,一次性使用。货架有效期两年。 | 主要用于治疗外周动脉粥样硬化性疾病,主要包括髂动脉、股浅动脉,同时用于治疗TIPSS(经颈静脉肝内门腔静脉分流术)手术和胆道恶性肿瘤的姑息治疗。 | 股动脉、股浅动脉、股腘动脉、腘动脉、膝下动脉、近膝关节动脉、髂动脉、髂外动脉、髂总动脉、髂股动脉 | 非药物涂层 非覆膜 短支架 (长度≤100mm) | 901d5a7b-b45b-11ea-9ac3-fa163e0a8baf | 901d5a7b-b45b-11ea-9ac3-fa163e0a8baf | 镍钛支架系统 | C02061300114036089050000034 | C02061200101002089050000049 | 02-血管介入治疗类材料 | 06-外周血管介入治疗材料 | 13-外周血管支架 | 外周血管支架（不含药/非覆膜） | 14-合金 | 036-不含药/非覆膜/自膨 | 直径×长度：7×20mm 输送系统长度：120cm | C07020MV |  | 集采范围内-中选 | 2280 | 2280
康蒂思（上海）医疗器械有限公司 | 7d42a0b6-6bdc-11ed-9447-b4055d63f15c | 外周血管支架类 | 下肢动脉支架 | 镍钛支架系统 | 国械注进20153133626 | 国械注进20153463626 | 该产品由自扩张镍钛诺支架和传送系统组成。支架两端共有12个钽制射线可探测性标记。传送系统由内管和外鞘构成。环氧乙烷灭菌,一次性使用。 | 主要用于治疗外周动脉粥样硬化性疾病,主要包括髂动脉、股浅动脉,同时用于治疗TIPSS(经颈静脉肝内门腔静脉分流术)手术和胆道恶性肿瘤的姑息治疗。 | 股动脉、股浅动脉、股腘动脉、腘动脉、膝下动脉、近膝关节动脉、髂动脉、髂外动脉、髂总动脉、髂股动脉 | 非药物涂层 非覆膜 短支架 (长度≤100mm) | 1050156e-cd2c-11e9-953f-fa163e0a8baf | 1050156e-cd2c-11e9-953f-fa163e0a8baf | 镍钛支架系统 | C02061300114036089050000034 | C02061200101002089050000049 | 02-血管介入治疗类材料 | 06-外周血管介入治疗材料 | 13-外周血管支架 | 外周血管支架（不含药/非覆膜） | 14-合金 | 036-不含药/非覆膜/自膨 | 直径×长度：7×20mm 输送系统长度：120cm | C07020MV |  | 集采范围内-中选 | 2280 | 2280
康蒂思（上海）医疗器械有限公司 | 7d42a0b6-6bdc-11ed-9447-b4055d63f15c | 外周血管支架类 | 下肢动脉支架 | 镍钛支架系统 | 国械注进20153133626 | 国械注进20153463626 | 该产品由自扩张镍钛诺支架和传送系统组成。支架两端共有12个钽制射线可探测性标记。传送系统由内管和外鞘构成。环氧乙烷灭菌,一次性使用。 | 主要用于治疗外周动脉粥样硬化性疾病,主要包括髂动脉、股浅动脉,同时用于治疗TIPSS(经颈静脉肝内门腔静脉分流术)手术和胆道恶性肿瘤的姑息治疗。 | 股动脉、股浅动脉、股腘动脉、腘动脉、膝下动脉、近膝关节动脉、髂动脉、髂外动脉、髂总动脉、髂股动脉 | 非药物涂层 非覆膜 短支架 (长度≤100mm) | 104fb2bf-cd2c-11e9-953f-fa163e0a8baf | 104fb2bf-cd2c-11e9-953f-fa163e0a8baf | 镍钛支架系统 | C02061300114036089050000003 | C02061200101002089050000050 | 02-血管介入治疗类材料 | 06-外周血管介入治疗材料 | 13-外周血管支架 | 外周血管支架（不含药/非覆膜） | 14-合金 | 036-不含药/非覆膜/自膨 | 直径×长度：7×20mm 输送系统长度：80cm | C07020SV |  | 集采范围内-中选 | 2280 | 2280
康蒂思（上海）医疗器械有限公司 | 7d42a0b6-6bdc-11ed-9447-b4055d63f15c | 外周血管支架类 | 下肢动脉支架 | 镍钛支架系统 | 国械注进20153133626 |  | 该产品由自扩张镍钛诺支架和传送系统组成。支架两端共有12个钽制射线可探测性标记。传送系统由内管和外鞘构成。环氧乙烷灭菌,一次性使用。货架有效期两年。 | 主要用于治疗外周动脉粥样硬化性疾病,主要包括髂动脉、股浅动脉,同时用于治疗TIPSS(经颈静脉肝内门腔静脉分流术)手术和胆道恶性肿瘤的姑息治疗。 | 股动脉、股浅动脉、股腘动脉、腘动脉、膝下动脉、近膝关节动脉、髂动脉、髂外动脉、髂总动脉、髂股动脉 | 非药物涂层 非覆膜 短支架 (长度≤100mm) | 901445b2-b45b-11ea-9ac3-fa163e0a8baf | 901445b2-b45b-11ea-9ac3-fa163e0a8baf | 镍钛支架系统 | C02061300114036089050000003 | C02061200101002089050000050 | 02-血管介入治疗类材料 | 06-外周血管介入治疗材料 | 13-外周血管支架 | 外周血管支架（不含药/非覆膜） | 14-合金 | 036-不含药/非覆膜/自膨 | 直径×长度：7×20mm 输送系统长度：80cm | C07020SV |  | 集采范围内-中选 | 2280 | 2280
康蒂思（上海）医疗器械有限公司 | 7d42a0b6-6bdc-11ed-9447-b4055d63f15c | 外周血管支架类 | 下肢动脉支架 | 镍钛支架系统 | 国械注进20153133626 |  | 该产品由自扩张镍钛诺支架和传送系统组成。支架两端共有12个钽制射线可探测性标记。传送系统由内管和外鞘构成。环氧乙烷灭菌,一次性使用。货架有效期两年。 | 主要用于治疗外周动脉粥样硬化性疾病,主要包括髂动脉、股浅动脉,同时用于治疗TIPSS(经颈静脉肝内门腔静脉分流术)手术和胆道恶性肿瘤的姑息治疗。 | 股动脉、股浅动脉、股腘动脉、腘动脉、膝下动脉、近膝关节动脉、髂动脉、髂外动脉、髂总动脉、髂股动脉 | 非药物涂层 非覆膜 短支架 (长度≤100mm) | 90145b6e-b45b-11ea-9ac3-fa163e0a8baf | 90145b6e-b45b-11ea-9ac3-fa163e0a8baf | 镍钛支架系统 | C02061300114036089050000048 | C02061200101002089050000051 | 02-血管介入治疗类材料 | 06-外周血管介入治疗材料 | 13-外周血管支架 | 外周血管支架（不含药/非覆膜） | 14-合金 | 036-不含药/非覆膜/自膨 | 直径×长度：7×30mm 输送系统长度：120cm | C07030MV |  | 集采范围内-中选 | 2280 | 2280
康蒂思（上海）医疗器械有限公司 | 7d42a0b6-6bdc-11ed-9447-b4055d63f15c | 外周血管支架类 | 下肢动脉支架 | 镍钛支架系统 | 国械注进20153133626 | 国械注进20153463626 | 该产品由自扩张镍钛诺支架和传送系统组成。支架两端共有12个钽制射线可探测性标记。传送系统由内管和外鞘构成。环氧乙烷灭菌,一次性使用。 | 主要用于治疗外周动脉粥样硬化性疾病,主要包括髂动脉、股浅动脉,同时用于治疗TIPSS(经颈静脉肝内门腔静脉分流术)手术和胆道恶性肿瘤的姑息治疗。 | 股动脉、股浅动脉、股腘动脉、腘动脉、膝下动脉、近膝关节动脉、髂动脉、髂外动脉、髂总动脉、髂股动脉 | 非药物涂层 非覆膜 短支架 (长度≤100mm) | 10503b94-cd2c-11e9-953f-fa163e0a8baf | 10503b94-cd2c-11e9-953f-fa163e0a8baf | 镍钛支架系统 | C02061300114036089050000048 | C02061200101002089050000051 | 02-血管介入治疗类材料 | 06-外周血管介入治疗材料 | 13-外周血管支架 | 外周血管支架（不含药/非覆膜） | 14-合金 | 036-不含药/非覆膜/自膨 | 直径×长度：7×30mm 输送系统长度：120cm | C07030MV |  | 集采范围内-中选 | 2280 | 2280
康蒂思（上海）医疗器械有限公司 | 7d42a0b6-6bdc-11ed-9447-b4055d63f15c | 外周血管支架类 | 下肢动脉支架 | 镍钛支架系统 | 国械注进20153133626 |  | 该产品由自扩张镍钛诺支架和传送系统组成。支架两端共有12个钽制射线可探测性标记。传送系统由内管和外鞘构成。环氧乙烷灭菌,一次性使用。货架有效期两年。 | 主要用于治疗外周动脉粥样硬化性疾病,主要包括髂动脉、股浅动脉,同时用于治疗TIPSS(经颈静脉肝内门腔静脉分流术)手术和胆道恶性肿瘤的姑息治疗。 | 股动脉、股浅动脉、股腘动脉、腘动脉、膝下动脉、近膝关节动脉、髂动脉、髂外动脉、髂总动脉、髂股动脉 | 非药物涂层 非覆膜 短支架 (长度≤100mm) | 901d5bf4-b45b-11ea-9ac3-fa163e0a8baf | 901d5bf4-b45b-11ea-9ac3-fa163e0a8baf | 镍钛支架系统 | C02061300114036089050000071 | C02061200101002089050000052 | 02-血管介入治疗类材料 | 06-外周血管介入治疗材料 | 13-外周血管支架 | 外周血管支架（不含药/非覆膜） | 14-合金 | 036-不含药/非覆膜/自膨 | 直径×长度：7×30mm 输送系统长度：80cm | C07030SV |  | 集采范围内-中选 | 2280 | 2280
康蒂思（上海）医疗器械有限公司 | 7d42a0b6-6bdc-11ed-9447-b4055d63f15c | 外周血管支架类 | 下肢动脉支架 | 镍钛支架系统 | 国械注进20153133626 | 国械注进20153463626 | 该产品由自扩张镍钛诺支架和传送系统组成。支架两端共有12个钽制射线可探测性标记。传送系统由内管和外鞘构成。环氧乙烷灭菌,一次性使用。 | 主要用于治疗外周动脉粥样硬化性疾病,主要包括髂动脉、股浅动脉,同时用于治疗TIPSS(经颈静脉肝内门腔静脉分流术)手术和胆道恶性肿瘤的姑息治疗。 | 股动脉、股浅动脉、股腘动脉、腘动脉、膝下动脉、近膝关节动脉、髂动脉、髂外动脉、髂总动脉、髂股动脉 | 非药物涂层 非覆膜 短支架 (长度≤100mm) | 105086b4-cd2c-11e9-953f-fa163e0a8baf | 105086b4-cd2c-11e9-953f-fa163e0a8baf | 镍钛支架系统 | C02061300114036089050000071 | C02061200101002089050000052 | 02-血管介入治疗类材料 | 06-外周血管介入治疗材料 | 13-外周血管支架 | 外周血管支架（不含药/非覆膜） | 14-合金 | 036-不含药/非覆膜/自膨 | 直径×长度：7×30mm 输送系统长度：80cm | C07030SV |  | 集采范围内-中选 | 2280 | 2280
康蒂思（上海）医疗器械有限公司 | 7d42a0b6-6bdc-11ed-9447-b4055d63f15c | 外周血管支架类 | 下肢动脉支架 | 镍钛支架系统 | 国械注进20153133626 |  | 该产品由自扩张镍钛诺支架和传送系统组成。支架两端共有12个钽制射线可探测性标记。传送系统由内管和外鞘构成。环氧乙烷灭菌,一次性使用。货架有效期两年。 | 主要用于治疗外周动脉粥样硬化性疾病,主要包括髂动脉、股浅动脉,同时用于治疗TIPSS(经颈静脉肝内门腔静脉分流术)手术和胆道恶性肿瘤的姑息治疗。 | 股动脉、股浅动脉、股腘动脉、腘动脉、膝下动脉、近膝关节动脉、髂动脉、髂外动脉、髂总动脉、髂股动脉 | 非药物涂层 非覆膜 短支架 (长度≤100mm) | 901d4935-b45b-11ea-9ac3-fa163e0a8baf | 901d4935-b45b-11ea-9ac3-fa163e0a8baf | 镍钛支架系统 | C02061300114036089050000074 | C02061200101002089050000053 | 02-血管介入治疗类材料 | 06-外周血管介入治疗材料 | 13-外周血管支架 | 外周血管支架（不含药/非覆膜） | 14-合金 | 036-不含药/非覆膜/自膨 | 直径×长度：7×40mm 输送系统长度：120cm | C07040MV |  | 集采范围内-中选 | 2280 | 2280
康蒂思（上海）医疗器械有限公司 | 7d42a0b6-6bdc-11ed-9447-b4055d63f15c | 外周血管支架类 | 下肢动脉支架 | 镍钛支架系统 | 国械注进20153133626 | 国械注进20153463626 | 该产品由自扩张镍钛诺支架和传送系统组成。支架两端共有12个钽制射线可探测性标记。传送系统由内管和外鞘构成。环氧乙烷灭菌,一次性使用。 | 主要用于治疗外周动脉粥样硬化性疾病,主要包括髂动脉、股浅动脉,同时用于治疗TIPSS(经颈静脉肝内门腔静脉分流术)手术和胆道恶性肿瘤的姑息治疗。 | 股动脉、股浅动脉、股腘动脉、腘动脉、膝下动脉、近膝关节动脉、髂动脉、髂外动脉、髂总动脉、髂股动脉 | 非药物涂层 非覆膜 短支架 (长度≤100mm) | 10509125-cd2c-11e9-953f-fa163e0a8baf | 10509125-cd2c-11e9-953f-fa163e0a8baf | 镍钛支架系统 | C02061300114036089050000074 | C02061200101002089050000053 | 02-血管介入治疗类材料 | 06-外周血管介入治疗材料 | 13-外周血管支架 | 外周血管支架（不含药/非覆膜） | 14-合金 | 036-不含药/非覆膜/自膨 | 直径×长度：7×40mm 输送系统长度：120cm | C07040MV |  | 集采范围内-中选 | 2280 | 2280
康蒂思（上海）医疗器械有限公司 | 7d42a0b6-6bdc-11ed-9447-b4055d63f15c | 外周血管支架类 | 下肢动脉支架 | 镍钛支架系统 | 国械注进20153133626 |  | 该产品由自扩张镍钛诺支架和传送系统组成。支架两端共有12个钽制射线可探测性标记。传送系统由内管和外鞘构成。环氧乙烷灭菌,一次性使用。货架有效期两年。 | 主要用于治疗外周动脉粥样硬化性疾病,主要包括髂动脉、股浅动脉,同时用于治疗TIPSS(经颈静脉肝内门腔静脉分流术)手术和胆道恶性肿瘤的姑息治疗。 | 股动脉、股浅动脉、股腘动脉、腘动脉、膝下动脉、近膝关节动脉、髂动脉、髂外动脉、髂总动脉、髂股动脉 | 非药物涂层 非覆膜 短支架 (长度≤100mm) | 90146128-b45b-11ea-9ac3-fa163e0a8baf | 90146128-b45b-11ea-9ac3-fa163e0a8baf | 镍钛支架系统 | C02061300114036089050000026 | C02061200101002089050000054 | 02-血管介入治疗类材料 | 06-外周血管介入治疗材料 | 13-外周血管支架 | 外周血管支架（不含药/非覆膜） | 14-合金 | 036-不含药/非覆膜/自膨 | 直径×长度：7×40mm 输送系统长度：80cm | C07040SV |  | 集采范围内-中选 | 2280 | 2280
康蒂思（上海）医疗器械有限公司 | 7d42a0b6-6bdc-11ed-9447-b4055d63f15c | 外周血管支架类 | 下肢动脉支架 | 镍钛支架系统 | 国械注进20153133626 | 国械注进20153463626 | 该产品由自扩张镍钛诺支架和传送系统组成。支架两端共有12个钽制射线可探测性标记。传送系统由内管和外鞘构成。环氧乙烷灭菌,一次性使用。 | 主要用于治疗外周动脉粥样硬化性疾病,主要包括髂动脉、股浅动脉,同时用于治疗TIPSS(经颈静脉肝内门腔静脉分流术)手术和胆道恶性肿瘤的姑息治疗。 | 股动脉、股浅动脉、股腘动脉、腘动脉、膝下动脉、近膝关节动脉、髂动脉、髂外动脉、髂总动脉、髂股动脉 | 非药物涂层 非覆膜 短支架 (长度≤100mm) | 1050050f-cd2c-11e9-953f-fa163e0a8baf | 1050050f-cd2c-11e9-953f-fa163e0a8baf | 镍钛支架系统 | C02061300114036089050000026 | C02061200101002089050000054 | 02-血管介入治疗类材料 | 06-外周血管介入治疗材料 | 13-外周血管支架 | 外周血管支架（不含药/非覆膜） | 14-合金 | 036-不含药/非覆膜/自膨 | 直径×长度：7×40mm 输送系统长度：80cm | C07040SV |  | 集采范围内-中选 | 2280 | 2280
康蒂思（上海）医疗器械有限公司 | 7d42a0b6-6bdc-11ed-9447-b4055d63f15c | 外周血管支架类 | 下肢动脉支架 | 镍钛支架系统 | 国械注进20153133626 |  | 该产品由自扩张镍钛诺支架和传送系统组成。支架两端共有12个钽制射线可探测性标记。传送系统由内管和外鞘构成。环氧乙烷灭菌,一次性使用。货架有效期两年。 | 主要用于治疗外周动脉粥样硬化性疾病,主要包括髂动脉、股浅动脉,同时用于治疗TIPSS(经颈静脉肝内门腔静脉分流术)手术和胆道恶性肿瘤的姑息治疗。 | 股动脉、股浅动脉、股腘动脉、腘动脉、膝下动脉、近膝关节动脉、髂动脉、髂外动脉、髂总动脉、髂股动脉 | 非药物涂层 非覆膜 短支架 (长度≤100mm) | 901d6692-b45b-11ea-9ac3-fa163e0a8baf | 901d6692-b45b-11ea-9ac3-fa163e0a8baf | 镍钛支架系统 | C02061300114036089050000027 | C02061200101002089050000055 | 02-血管介入治疗类材料 | 06-外周血管介入治疗材料 | 13-外周血管支架 | 外周血管支架（不含药/非覆膜） | 14-合金 | 036-不含药/非覆膜/自膨 | 直径×长度：7×60mm 输送系统长度：120cm | C07060MV |  | 集采范围内-中选 | 2280 | 2280
康蒂思（上海）医疗器械有限公司 | 7d42a0b6-6bdc-11ed-9447-b4055d63f15c | 外周血管支架类 | 下肢动脉支架 | 镍钛支架系统 | 国械注进20153133626 | 国械注进20153463626 | 该产品由自扩张镍钛诺支架和传送系统组成。支架两端共有12个钽制射线可探测性标记。传送系统由内管和外鞘构成。环氧乙烷灭菌,一次性使用。 | 主要用于治疗外周动脉粥样硬化性疾病,主要包括髂动脉、股浅动脉,同时用于治疗TIPSS(经颈静脉肝内门腔静脉分流术)手术和胆道恶性肿瘤的姑息治疗。 | 股动脉、股浅动脉、股腘动脉、腘动脉、膝下动脉、近膝关节动脉、髂动脉、髂外动脉、髂总动脉、髂股动脉 | 非药物涂层 非覆膜 短支架 (长度≤100mm) | 10500676-cd2c-11e9-953f-fa163e0a8baf | 10500676-cd2c-11e9-953f-fa163e0a8baf | 镍钛支架系统 | C02061300114036089050000027 | C02061200101002089050000055 | 02-血管介入治疗类材料 | 06-外周血管介入治疗材料 | 13-外周血管支架 | 外周血管支架（不含药/非覆膜） | 14-合金 | 036-不含药/非覆膜/自膨 | 直径×长度：7×60mm 输送系统长度：120cm | C07060MV |  | 集采范围内-中选 | 2280 | 2280
康蒂思（上海）医疗器械有限公司 | 7d42a0b6-6bdc-11ed-9447-b4055d63f15c | 外周血管支架类 | 下肢动脉支架 | 镍钛支架系统 | 国械注进20153133626 |  | 该产品由自扩张镍钛诺支架和传送系统组成。支架两端共有12个钽制射线可探测性标记。传送系统由内管和外鞘构成。环氧乙烷灭菌,一次性使用。货架有效期两年。 | 主要用于治疗外周动脉粥样硬化性疾病,主要包括髂动脉、股浅动脉,同时用于治疗TIPSS(经颈静脉肝内门腔静脉分流术)手术和胆道恶性肿瘤的姑息治疗。 | 股动脉、股浅动脉、股腘动脉、腘动脉、膝下动脉、近膝关节动脉、髂动脉、髂外动脉、髂总动脉、髂股动脉 | 非药物涂层 非覆膜 短支架 (长度≤100mm) | 901d79c7-b45b-11ea-9ac3-fa163e0a8baf | 901d79c7-b45b-11ea-9ac3-fa163e0a8baf | 镍钛支架系统 | C02061300114036089050000039 | C02061200101002089050000056 | 02-血管介入治疗类材料 | 06-外周血管介入治疗材料 | 13-外周血管支架 | 外周血管支架（不含药/非覆膜） | 14-合金 | 036-不含药/非覆膜/自膨 | 直径×长度：7×60mm 输送系统长度：80cm | C07060SV |  | 集采范围内-中选 | 2280 | 2280
康蒂思（上海）医疗器械有限公司 | 7d42a0b6-6bdc-11ed-9447-b4055d63f15c | 外周血管支架类 | 下肢动脉支架 | 镍钛支架系统 | 国械注进20153133626 | 国械注进20153463626 | 该产品由自扩张镍钛诺支架和传送系统组成。支架两端共有12个钽制射线可探测性标记。传送系统由内管和外鞘构成。环氧乙烷灭菌,一次性使用。 | 主要用于治疗外周动脉粥样硬化性疾病,主要包括髂动脉、股浅动脉,同时用于治疗TIPSS(经颈静脉肝内门腔静脉分流术)手术和胆道恶性肿瘤的姑息治疗。 | 股动脉、股浅动脉、股腘动脉、腘动脉、膝下动脉、近膝关节动脉、髂动脉、髂外动脉、髂总动脉、髂股动脉 | 非药物涂层 非覆膜 短支架 (长度≤100mm) | 10502090-cd2c-11e9-953f-fa163e0a8baf | 10502090-cd2c-11e9-953f-fa163e0a8baf | 镍钛支架系统 | C02061300114036089050000039 | C02061200101002089050000056 | 02-血管介入治疗类材料 | 06-外周血管介入治疗材料 | 13-外周血管支架 | 外周血管支架（不含药/非覆膜） | 14-合金 | 036-不含药/非覆膜/自膨 | 直径×长度：7×60mm 输送系统长度：80cm | C07060SV |  | 集采范围内-中选 | 2280 | 2280
康蒂思（上海）医疗器械有限公司 | 7d42a0b6-6bdc-11ed-9447-b4055d63f15c | 外周血管支架类 | 下肢动脉支架 | 镍钛支架系统 | 国械注进20153133626 |  | 该产品由自扩张镍钛诺支架和传送系统组成。支架两端共有12个钽制射线可探测性标记。传送系统由内管和外鞘构成。环氧乙烷灭菌,一次性使用。货架有效期两年。 | 主要用于治疗外周动脉粥样硬化性疾病,主要包括髂动脉、股浅动脉,同时用于治疗TIPSS(经颈静脉肝内门腔静脉分流术)手术和胆道恶性肿瘤的姑息治疗。 | 股动脉、股浅动脉、股腘动脉、腘动脉、膝下动脉、近膝关节动脉、髂动脉、髂外动脉、髂总动脉、髂股动脉 | 非药物涂层 非覆膜 短支架 (长度≤100mm) | 901d549e-b45b-11ea-9ac3-fa163e0a8baf | 901d549e-b45b-11ea-9ac3-fa163e0a8baf | 镍钛支架系统 | C02061300114036089050000014 | C02061200101002089050000057 | 02-血管介入治疗类材料 | 06-外周血管介入治疗材料 | 13-外周血管支架 | 外周血管支架（不含药/非覆膜） | 14-合金 | 036-不含药/非覆膜/自膨 | 直径×长度：7×80mm 输送系统长度：120cm | C07080MV |  | 集采范围内-中选 | 2280 | 2280
康蒂思（上海）医疗器械有限公司 | 7d42a0b6-6bdc-11ed-9447-b4055d63f15c | 外周血管支架类 | 下肢动脉支架 | 镍钛支架系统 | 国械注进20153133626 | 国械注进20153463626 | 该产品由自扩张镍钛诺支架和传送系统组成。支架两端共有12个钽制射线可探测性标记。传送系统由内管和外鞘构成。环氧乙烷灭菌,一次性使用。 | 主要用于治疗外周动脉粥样硬化性疾病,主要包括髂动脉、股浅动脉,同时用于治疗TIPSS(经颈静脉肝内门腔静脉分流术)手术和胆道恶性肿瘤的姑息治疗。 | 股动脉、股浅动脉、股腘动脉、腘动脉、膝下动脉、近膝关节动脉、髂动脉、髂外动脉、髂总动脉、髂股动脉 | 非药物涂层 非覆膜 短支架 (长度≤100mm) | 104fe295-cd2c-11e9-953f-fa163e0a8baf | 104fe295-cd2c-11e9-953f-fa163e0a8baf | 镍钛支架系统 | C02061300114036089050000014 | C02061200101002089050000057 | 02-血管介入治疗类材料 | 06-外周血管介入治疗材料 | 13-外周血管支架 | 外周血管支架（不含药/非覆膜） | 14-合金 | 036-不含药/非覆膜/自膨 | 直径×长度：7×80mm 输送系统长度：120cm | C07080MV |  | 集采范围内-中选 | 2280 | 2280
康蒂思（上海）医疗器械有限公司 | 7d42a0b6-6bdc-11ed-9447-b4055d63f15c | 外周血管支架类 | 下肢动脉支架 | 镍钛支架系统 | 国械注进20153133626 |  | 该产品由自扩张镍钛诺支架和传送系统组成。支架两端共有12个钽制射线可探测性标记。传送系统由内管和外鞘构成。环氧乙烷灭菌,一次性使用。货架有效期两年。 | 主要用于治疗外周动脉粥样硬化性疾病,主要包括髂动脉、股浅动脉,同时用于治疗TIPSS(经颈静脉肝内门腔静脉分流术)手术和胆道恶性肿瘤的姑息治疗。 | 股动脉、股浅动脉、股腘动脉、腘动脉、膝下动脉、近膝关节动脉、髂动脉、髂外动脉、髂总动脉、髂股动脉 | 非药物涂层 非覆膜 短支架 (长度≤100mm) | 901d2cb9-b45b-11ea-9ac3-fa163e0a8baf | 901d2cb9-b45b-11ea-9ac3-fa163e0a8baf | 镍钛支架系统 | C02061300114036089050000045 | C02061200101002089050000058 | 02-血管介入治疗类材料 | 06-外周血管介入治疗材料 | 13-外周血管支架 | 外周血管支架（不含药/非覆膜） | 14-合金 | 036-不含药/非覆膜/自膨 | 直径×长度：7×80mm 输送系统长度：80cm | C07080SV |  | 集采范围内-中选 | 2280 | 2280
康蒂思（上海）医疗器械有限公司 | 7d42a0b6-6bdc-11ed-9447-b4055d63f15c | 外周血管支架类 | 下肢动脉支架 | 镍钛支架系统 | 国械注进20153133626 | 国械注进20153463626 | 该产品由自扩张镍钛诺支架和传送系统组成。支架两端共有12个钽制射线可探测性标记。传送系统由内管和外鞘构成。环氧乙烷灭菌,一次性使用。 | 主要用于治疗外周动脉粥样硬化性疾病,主要包括髂动脉、股浅动脉,同时用于治疗TIPSS(经颈静脉肝内门腔静脉分流术)手术和胆道恶性肿瘤的姑息治疗。 | 股动脉、股浅动脉、股腘动脉、腘动脉、膝下动脉、近膝关节动脉、髂动脉、髂外动脉、髂总动脉、髂股动脉 | 非药物涂层 非覆膜 短支架 (长度≤100mm) | 10503764-cd2c-11e9-953f-fa163e0a8baf | 10503764-cd2c-11e9-953f-fa163e0a8baf | 镍钛支架系统 | C02061300114036089050000045 | C02061200101002089050000058 | 02-血管介入治疗类材料 | 06-外周血管介入治疗材料 | 13-外周血管支架 | 外周血管支架（不含药/非覆膜） | 14-合金 | 036-不含药/非覆膜/自膨 | 直径×长度：7×80mm 输送系统长度：80cm | C07080SV |  | 集采范围内-中选 | 2280 | 2280
康蒂思（上海）医疗器械有限公司 | 7d42a0b6-6bdc-11ed-9447-b4055d63f15c | 外周血管支架类 | 下肢动脉支架 | 镍钛支架系统 | 国械注进20153133626 |  | 该产品由自扩张镍钛诺支架和传送系统组成。支架两端共有12个钽制射线可探测性标记。传送系统由内管和外鞘构成。环氧乙烷灭菌,一次性使用。货架有效期两年。 | 主要用于治疗外周动脉粥样硬化性疾病,主要包括髂动脉、股浅动脉,同时用于治疗TIPSS(经颈静脉肝内门腔静脉分流术)手术和胆道恶性肿瘤的姑息治疗。 | 股动脉、股浅动脉、股腘动脉、腘动脉、膝下动脉、近膝关节动脉、髂动脉、髂外动脉、髂总动脉、髂股动脉 | 非药物涂层 非覆膜 短支架 (长度≤100mm) | 901d2b46-b45b-11ea-9ac3-fa163e0a8baf | 901d2b46-b45b-11ea-9ac3-fa163e0a8baf | 镍钛支架系统 | C02061300114036089050000036 | C02061200101002089050000047 | 02-血管介入治疗类材料 | 06-外周血管介入治疗材料 | 13-外周血管支架 | 外周血管支架（不含药/非覆膜） | 14-合金 | 036-不含药/非覆膜/自膨 | 直径×长度：7×100mm 输送系统长度：120cm | C07100MV |  | 集采范围内-中选 | 2280 | 2280
康蒂思（上海）医疗器械有限公司 | 7d42a0b6-6bdc-11ed-9447-b4055d63f15c | 外周血管支架类 | 下肢动脉支架 | 镍钛支架系统 | 国械注进20153133626 | 国械注进20153463626 | 该产品由自扩张镍钛诺支架和传送系统组成。支架两端共有12个钽制射线可探测性标记。传送系统由内管和外鞘构成。环氧乙烷灭菌,一次性使用。 | 主要用于治疗外周动脉粥样硬化性疾病,主要包括髂动脉、股浅动脉,同时用于治疗TIPSS(经颈静脉肝内门腔静脉分流术)手术和胆道恶性肿瘤的姑息治疗。 | 股动脉、股浅动脉、股腘动脉、腘动脉、膝下动脉、近膝关节动脉、髂动脉、髂外动脉、髂总动脉、髂股动脉 | 非药物涂层 非覆膜 短支架 (长度≤100mm) | 1050197e-cd2c-11e9-953f-fa163e0a8baf | 1050197e-cd2c-11e9-953f-fa163e0a8baf | 镍钛支架系统 | C02061300114036089050000036 | C02061200101002089050000047 | 02-血管介入治疗类材料 | 06-外周血管介入治疗材料 | 13-外周血管支架 | 外周血管支架（不含药/非覆膜） | 14-合金 | 036-不含药/非覆膜/自膨 | 直径×长度：7×100mm 输送系统长度：120cm | C07100MV |  | 集采范围内-中选 | 2280 | 2280
康蒂思（上海）医疗器械有限公司 | 7d42a0b6-6bdc-11ed-9447-b4055d63f15c | 外周血管支架类 | 下肢动脉支架 | 镍钛支架系统 | 国械注进20153133626 |  | 该产品由自扩张镍钛诺支架和传送系统组成。支架两端共有12个钽制射线可探测性标记。传送系统由内管和外鞘构成。环氧乙烷灭菌,一次性使用。货架有效期两年。 | 主要用于治疗外周动脉粥样硬化性疾病,主要包括髂动脉、股浅动脉,同时用于治疗TIPSS(经颈静脉肝内门腔静脉分流术)手术和胆道恶性肿瘤的姑息治疗。 | 股动脉、股浅动脉、股腘动脉、腘动脉、膝下动脉、近膝关节动脉、髂动脉、髂外动脉、髂总动脉、髂股动脉 | 非药物涂层 非覆膜 短支架 (长度≤100mm) | 901d3969-b45b-11ea-9ac3-fa163e0a8baf | 901d3969-b45b-11ea-9ac3-fa163e0a8baf | 镍钛支架系统 | C02061300114036089050000072 | C02061200101002089050000048 | 02-血管介入治疗类材料 | 06-外周血管介入治疗材料 | 13-外周血管支架 | 外周血管支架（不含药/非覆膜） | 14-合金 | 036-不含药/非覆膜/自膨 | 直径×长度：7×100mm 输送系统长度：80cm | C07100SV |  | 集采范围内-中选 | 2280 | 2280
康蒂思（上海）医疗器械有限公司 | 7d42a0b6-6bdc-11ed-9447-b4055d63f15c | 外周血管支架类 | 下肢动脉支架 | 镍钛支架系统 | 国械注进20153133626 | 国械注进20153463626 | 该产品由自扩张镍钛诺支架和传送系统组成。支架两端共有12个钽制射线可探测性标记。传送系统由内管和外鞘构成。环氧乙烷灭菌,一次性使用。 | 主要用于治疗外周动脉粥样硬化性疾病,主要包括髂动脉、股浅动脉,同时用于治疗TIPSS(经颈静脉肝内门腔静脉分流术)手术和胆道恶性肿瘤的姑息治疗。 | 股动脉、股浅动脉、股腘动脉、腘动脉、膝下动脉、近膝关节动脉、髂动脉、髂外动脉、髂总动脉、髂股动脉 | 非药物涂层 非覆膜 短支架 (长度≤100mm) | 105087f8-cd2c-11e9-953f-fa163e0a8baf | 105087f8-cd2c-11e9-953f-fa163e0a8baf | 镍钛支架系统 | C02061300114036089050000072 | C02061200101002089050000048 | 02-血管介入治疗类材料 | 06-外周血管介入治疗材料 | 13-外周血管支架 | 外周血管支架（不含药/非覆膜） | 14-合金 | 036-不含药/非覆膜/自膨 | 直径×长度：7×100mm 输送系统长度：80cm | C07100SV |  | 集采范围内-中选 | 2280 | 2280
康蒂思（上海）医疗器械有限公司 | 7d42a0b6-6bdc-11ed-9447-b4055d63f15c | 外周血管支架类 | 下肢动脉支架 | 镍钛支架系统 | 国械注进20153133626 | 国械注进20153463626 | 该产品由自扩张镍钛诺支架和传送系统组成。支架两端共有12个钽制射线可探测性标记。传送系统由内管和外鞘构成。环氧乙烷灭菌,一次性使用。 | 主要用于治疗外周动脉粥样硬化性疾病,主要包括髂动脉、股浅动脉,同时用于治疗TIPSS(经颈静脉肝内门腔静脉分流术)手术和胆道恶性肿瘤的姑息治疗。 | 股动脉、股浅动脉、股腘动脉、腘动脉、膝下动脉、近膝关节动脉、髂动脉、髂外动脉、髂总动脉、髂股动脉 | 非药物涂层 非覆膜 短支架 (长度≤100mm) | 10501169-cd2c-11e9-953f-fa163e0a8baf | 10501169-cd2c-11e9-953f-fa163e0a8baf | 镍钛支架系统 | C02061300114036089050000033 | C02061200101002089050000061 | 02-血管介入治疗类材料 | 06-外周血管介入治疗材料 | 13-外周血管支架 | 外周血管支架（不含药/非覆膜） | 14-合金 | 036-不含药/非覆膜/自膨 | 直径×长度：8×20mm 输送系统长度：120cm | C08020MV |  | 集采范围内-中选 | 2280 | 2280
康蒂思（上海）医疗器械有限公司 | 7d42a0b6-6bdc-11ed-9447-b4055d63f15c | 外周血管支架类 | 下肢动脉支架 | 镍钛支架系统 | 国械注进20153133626 |  | 该产品由自扩张镍钛诺支架和传送系统组成。支架两端共有12个钽制射线可探测性标记。传送系统由内管和外鞘构成。环氧乙烷灭菌,一次性使用。货架有效期两年。 | 主要用于治疗外周动脉粥样硬化性疾病,主要包括髂动脉、股浅动脉,同时用于治疗TIPSS(经颈静脉肝内门腔静脉分流术)手术和胆道恶性肿瘤的姑息治疗。 | 股动脉、股浅动脉、股腘动脉、腘动脉、膝下动脉、近膝关节动脉、髂动脉、髂外动脉、髂总动脉、髂股动脉 | 非药物涂层 非覆膜 短支架 (长度≤100mm) | 90144fe8-b45b-11ea-9ac3-fa163e0a8baf | 90144fe8-b45b-11ea-9ac3-fa163e0a8baf | 镍钛支架系统 | C02061300114036089050000033 | C02061200101002089050000061 | 02-血管介入治疗类材料 | 06-外周血管介入治疗材料 | 13-外周血管支架 | 外周血管支架（不含药/非覆膜） | 14-合金 | 036-不含药/非覆膜/自膨 | 直径×长度：8×20mm 输送系统长度：120cm | C08020MV |  | 集采范围内-中选 | 2280 | 2280
康蒂思（上海）医疗器械有限公司 | 7d42a0b6-6bdc-11ed-9447-b4055d63f15c | 外周血管支架类 | 下肢动脉支架 | 镍钛支架系统 | 国械注进20153133626 |  | 该产品由自扩张镍钛诺支架和传送系统组成。支架两端共有12个钽制射线可探测性标记。传送系统由内管和外鞘构成。环氧乙烷灭菌,一次性使用。货架有效期两年。 | 主要用于治疗外周动脉粥样硬化性疾病,主要包括髂动脉、股浅动脉,同时用于治疗TIPSS(经颈静脉肝内门腔静脉分流术)手术和胆道恶性肿瘤的姑息治疗。 | 股动脉、股浅动脉、股腘动脉、腘动脉、膝下动脉、近膝关节动脉、髂动脉、髂外动脉、髂总动脉、髂股动脉 | 非药物涂层 非覆膜 短支架 (长度≤100mm) | 901d58ec-b45b-11ea-9ac3-fa163e0a8baf | 901d58ec-b45b-11ea-9ac3-fa163e0a8baf | 镍钛支架系统 | C02061300114036089050000008 | C02061200101002089050000062 | 02-血管介入治疗类材料 | 06-外周血管介入治疗材料 | 13-外周血管支架 | 外周血管支架（不含药/非覆膜） | 14-合金 | 036-不含药/非覆膜/自膨 | 直径×长度：8×20mm 输送系统长度：80cm | C08020SV |  | 集采范围内-中选 | 2280 | 2280
康蒂思（上海）医疗器械有限公司 | 7d42a0b6-6bdc-11ed-9447-b4055d63f15c | 外周血管支架类 | 下肢动脉支架 | 镍钛支架系统 | 国械注进20153133626 | 国械注进20153463626 | 该产品由自扩张镍钛诺支架和传送系统组成。支架两端共有12个钽制射线可探测性标记。传送系统由内管和外鞘构成。环氧乙烷灭菌,一次性使用。 | 主要用于治疗外周动脉粥样硬化性疾病,主要包括髂动脉、股浅动脉,同时用于治疗TIPSS(经颈静脉肝内门腔静脉分流术)手术和胆道恶性肿瘤的姑息治疗。 | 股动脉、股浅动脉、股腘动脉、腘动脉、膝下动脉、近膝关节动脉、髂动脉、髂外动脉、髂总动脉、髂股动脉 | 非药物涂层 非覆膜 短支架 (长度≤100mm) | 104fccb1-cd2c-11e9-953f-fa163e0a8baf | 104fccb1-cd2c-11e9-953f-fa163e0a8baf | 镍钛支架系统 | C02061300114036089050000008 | C02061200101002089050000062 | 02-血管介入治疗类材料 | 06-外周血管介入治疗材料 | 13-外周血管支架 | 外周血管支架（不含药/非覆膜） | 14-合金 | 036-不含药/非覆膜/自膨 | 直径×长度：8×20mm 输送系统长度：80cm | C08020SV |  | 集采范围内-中选 | 2280 | 2280
康蒂思（上海）医疗器械有限公司 | 7d42a0b6-6bdc-11ed-9447-b4055d63f15c | 外周血管支架类 | 下肢动脉支架 | 镍钛支架系统 | 国械注进20153133626 |  | 该产品由自扩张镍钛诺支架和传送系统组成。支架两端共有12个钽制射线可探测性标记。传送系统由内管和外鞘构成。环氧乙烷灭菌,一次性使用。货架有效期两年。 | 主要用于治疗外周动脉粥样硬化性疾病,主要包括髂动脉、股浅动脉,同时用于治疗TIPSS(经颈静脉肝内门腔静脉分流术)手术和胆道恶性肿瘤的姑息治疗。 | 股动脉、股浅动脉、股腘动脉、腘动脉、膝下动脉、近膝关节动脉、髂动脉、髂外动脉、髂总动脉、髂股动脉 | 非药物涂层 非覆膜 短支架 (长度≤100mm) | 901d29cb-b45b-11ea-9ac3-fa163e0a8baf | 901d29cb-b45b-11ea-9ac3-fa163e0a8baf | 镍钛支架系统 | C02061300114036089050000059 | C02061200101002089050000063 | 02-血管介入治疗类材料 | 06-外周血管介入治疗材料 | 13-外周血管支架 | 外周血管支架（不含药/非覆膜） | 14-合金 | 036-不含药/非覆膜/自膨 | 直径×长度：8×30mm 输送系统长度：120cm | C08030MV |  | 集采范围内-中选 | 2280 | 2280
康蒂思（上海）医疗器械有限公司 | 7d42a0b6-6bdc-11ed-9447-b4055d63f15c | 外周血管支架类 | 下肢动脉支架 | 镍钛支架系统 | 国械注进20153133626 | 国械注进20153463626 | 该产品由自扩张镍钛诺支架和传送系统组成。支架两端共有12个钽制射线可探测性标记。传送系统由内管和外鞘构成。环氧乙烷灭菌,一次性使用。 | 主要用于治疗外周动脉粥样硬化性疾病,主要包括髂动脉、股浅动脉,同时用于治疗TIPSS(经颈静脉肝内门腔静脉分流术)手术和胆道恶性肿瘤的姑息治疗。 | 股动脉、股浅动脉、股腘动脉、腘动脉、膝下动脉、近膝关节动脉、髂动脉、髂外动脉、髂总动脉、髂股动脉 | 非药物涂层 非覆膜 短支架 (长度≤100mm) | 10506239-cd2c-11e9-953f-fa163e0a8baf | 10506239-cd2c-11e9-953f-fa163e0a8baf | 镍钛支架系统 | C02061300114036089050000059 | C02061200101002089050000063 | 02-血管介入治疗类材料 | 06-外周血管介入治疗材料 | 13-外周血管支架 | 外周血管支架（不含药/非覆膜） | 14-合金 | 036-不含药/非覆膜/自膨 | 直径×长度：8×30mm 输送系统长度：120cm | C08030MV |  | 集采范围内-中选 | 2280 | 2280
康蒂思（上海）医疗器械有限公司 | 7d42a0b6-6bdc-11ed-9447-b4055d63f15c | 外周血管支架类 | 下肢动脉支架 | 镍钛支架系统 | 国械注进20153133626 |  | 该产品由自扩张镍钛诺支架和传送系统组成。支架两端共有12个钽制射线可探测性标记。传送系统由内管和外鞘构成。环氧乙烷灭菌,一次性使用。货架有效期两年。 | 主要用于治疗外周动脉粥样硬化性疾病,主要包括髂动脉、股浅动脉,同时用于治疗TIPSS(经颈静脉肝内门腔静脉分流术)手术和胆道恶性肿瘤的姑息治疗。 | 股动脉、股浅动脉、股腘动脉、腘动脉、膝下动脉、近膝关节动脉、髂动脉、髂外动脉、髂总动脉、髂股动脉 | 非药物涂层 非覆膜 短支架 (长度≤100mm) | 901d3ae3-b45b-11ea-9ac3-fa163e0a8baf | 901d3ae3-b45b-11ea-9ac3-fa163e0a8baf | 镍钛支架系统 | C02061300114036089050000066 | C02061200101002089050000064 | 02-血管介入治疗类材料 | 06-外周血管介入治疗材料 | 13-外周血管支架 | 外周血管支架（不含药/非覆膜） | 14-合金 | 036-不含药/非覆膜/自膨 | 直径×长度：8×30mm 输送系统长度：80cm | C08030SV |  | 集采范围内-中选 | 2280 | 2280
康蒂思（上海）医疗器械有限公司 | 7d42a0b6-6bdc-11ed-9447-b4055d63f15c | 外周血管支架类 | 下肢动脉支架 | 镍钛支架系统 | 国械注进20153133626 | 国械注进20153463626 | 该产品由自扩张镍钛诺支架和传送系统组成。支架两端共有12个钽制射线可探测性标记。传送系统由内管和外鞘构成。环氧乙烷灭菌,一次性使用。 | 主要用于治疗外周动脉粥样硬化性疾病,主要包括髂动脉、股浅动脉,同时用于治疗TIPSS(经颈静脉肝内门腔静脉分流术)手术和胆道恶性肿瘤的姑息治疗。 | 股动脉、股浅动脉、股腘动脉、腘动脉、膝下动脉、近膝关节动脉、髂动脉、髂外动脉、髂总动脉、髂股动脉 | 非药物涂层 非覆膜 短支架 (长度≤100mm) | 1050789f-cd2c-11e9-953f-fa163e0a8baf | 1050789f-cd2c-11e9-953f-fa163e0a8baf | 镍钛支架系统 | C02061300114036089050000066 | C02061200101002089050000064 | 02-血管介入治疗类材料 | 06-外周血管介入治疗材料 | 13-外周血管支架 | 外周血管支架（不含药/非覆膜） | 14-合金 | 036-不含药/非覆膜/自膨 | 直径×长度：8×30mm 输送系统长度：80cm | C08030SV |  | 集采范围内-中选 | 2280 | 2280
康蒂思（上海）医疗器械有限公司 | 7d42a0b6-6bdc-11ed-9447-b4055d63f15c | 外周血管支架类 | 下肢动脉支架 | 镍钛支架系统 | 国械注进20153133626 |  | 该产品由自扩张镍钛诺支架和传送系统组成。支架两端共有12个钽制射线可探测性标记。传送系统由内管和外鞘构成。环氧乙烷灭菌,一次性使用。货架有效期两年。 | 主要用于治疗外周动脉粥样硬化性疾病,主要包括髂动脉、股浅动脉,同时用于治疗TIPSS(经颈静脉肝内门腔静脉分流术)手术和胆道恶性肿瘤的姑息治疗。 | 股动脉、股浅动脉、股腘动脉、腘动脉、膝下动脉、近膝关节动脉、髂动脉、髂外动脉、髂总动脉、髂股动脉 | 非药物涂层 非覆膜 短支架 (长度≤100mm) | 901d3524-b45b-11ea-9ac3-fa163e0a8baf | 901d3524-b45b-11ea-9ac3-fa163e0a8baf | 镍钛支架系统 | C02061300114036089050000064 | C02061200101002089050000065 | 02-血管介入治疗类材料 | 06-外周血管介入治疗材料 | 13-外周血管支架 | 外周血管支架（不含药/非覆膜） | 14-合金 | 036-不含药/非覆膜/自膨 | 直径×长度：8×40mm 输送系统长度：120cm | C08040MV |  | 集采范围内-中选 | 2280 | 2280
康蒂思（上海）医疗器械有限公司 | 7d42a0b6-6bdc-11ed-9447-b4055d63f15c | 外周血管支架类 | 下肢动脉支架 | 镍钛支架系统 | 国械注进20153133626 | 国械注进20153463626 | 该产品由自扩张镍钛诺支架和传送系统组成。支架两端共有12个钽制射线可探测性标记。传送系统由内管和外鞘构成。环氧乙烷灭菌,一次性使用。 | 主要用于治疗外周动脉粥样硬化性疾病,主要包括髂动脉、股浅动脉,同时用于治疗TIPSS(经颈静脉肝内门腔静脉分流术)手术和胆道恶性肿瘤的姑息治疗。 | 股动脉、股浅动脉、股腘动脉、腘动脉、膝下动脉、近膝关节动脉、髂动脉、髂外动脉、髂总动脉、髂股动脉 | 非药物涂层 非覆膜 短支架 (长度≤100mm) | 105070dd-cd2c-11e9-953f-fa163e0a8baf | 105070dd-cd2c-11e9-953f-fa163e0a8baf | 镍钛支架系统 | C02061300114036089050000064 | C02061200101002089050000065 | 02-血管介入治疗类材料 | 06-外周血管介入治疗材料 | 13-外周血管支架 | 外周血管支架（不含药/非覆膜） | 14-合金 | 036-不含药/非覆膜/自膨 | 直径×长度：8×40mm 输送系统长度：120cm | C08040MV |  | 集采范围内-中选 | 2280 | 2280
康蒂思（上海）医疗器械有限公司 | 7d42a0b6-6bdc-11ed-9447-b4055d63f15c | 外周血管支架类 | 下肢动脉支架 | 镍钛支架系统 | 国械注进20153133626 |  | 该产品由自扩张镍钛诺支架和传送系统组成。支架两端共有12个钽制射线可探测性标记。传送系统由内管和外鞘构成。环氧乙烷灭菌,一次性使用。货架有效期两年。 | 主要用于治疗外周动脉粥样硬化性疾病,主要包括髂动脉、股浅动脉,同时用于治疗TIPSS(经颈静脉肝内门腔静脉分流术)手术和胆道恶性肿瘤的姑息治疗。 | 股动脉、股浅动脉、股腘动脉、腘动脉、膝下动脉、近膝关节动脉、髂动脉、髂外动脉、髂总动脉、髂股动脉 | 非药物涂层 非覆膜 短支架 (长度≤100mm) | 901d73f8-b45b-11ea-9ac3-fa163e0a8baf | 901d73f8-b45b-11ea-9ac3-fa163e0a8baf | 镍钛支架系统 | C02061300114036089050000032 | C02061200101002089050000066 | 02-血管介入治疗类材料 | 06-外周血管介入治疗材料 | 13-外周血管支架 | 外周血管支架（不含药/非覆膜） | 14-合金 | 036-不含药/非覆膜/自膨 | 直径×长度：8×40mm 输送系统长度：80cm | C08040SV |  | 集采范围内-中选 | 2280 | 2280
康蒂思（上海）医疗器械有限公司 | 7d42a0b6-6bdc-11ed-9447-b4055d63f15c | 外周血管支架类 | 下肢动脉支架 | 镍钛支架系统 | 国械注进20153133626 | 国械注进20153463626 | 该产品由自扩张镍钛诺支架和传送系统组成。支架两端共有12个钽制射线可探测性标记。传送系统由内管和外鞘构成。环氧乙烷灭菌,一次性使用。 | 主要用于治疗外周动脉粥样硬化性疾病,主要包括髂动脉、股浅动脉,同时用于治疗TIPSS(经颈静脉肝内门腔静脉分流术)手术和胆道恶性肿瘤的姑息治疗。 | 股动脉、股浅动脉、股腘动脉、腘动脉、膝下动脉、近膝关节动脉、髂动脉、髂外动脉、髂总动脉、髂股动脉 | 非药物涂层 非覆膜 短支架 (长度≤100mm) | 10501002-cd2c-11e9-953f-fa163e0a8baf | 10501002-cd2c-11e9-953f-fa163e0a8baf | 镍钛支架系统 | C02061300114036089050000032 | C02061200101002089050000066 | 02-血管介入治疗类材料 | 06-外周血管介入治疗材料 | 13-外周血管支架 | 外周血管支架（不含药/非覆膜） | 14-合金 | 036-不含药/非覆膜/自膨 | 直径×长度：8×40mm 输送系统长度：80cm | C08040SV |  | 集采范围内-中选 | 2280 | 2280
康蒂思（上海）医疗器械有限公司 | 7d42a0b6-6bdc-11ed-9447-b4055d63f15c | 外周血管支架类 | 下肢动脉支架 | 镍钛支架系统 | 国械注进20153133626 |  | 该产品由自扩张镍钛诺支架和传送系统组成。支架两端共有12个钽制射线可探测性标记。传送系统由内管和外鞘构成。环氧乙烷灭菌,一次性使用。货架有效期两年。 | 主要用于治疗外周动脉粥样硬化性疾病,主要包括髂动脉、股浅动脉,同时用于治疗TIPSS(经颈静脉肝内门腔静脉分流术)手术和胆道恶性肿瘤的姑息治疗。 | 股动脉、股浅动脉、股腘动脉、腘动脉、膝下动脉、近膝关节动脉、髂动脉、髂外动脉、髂总动脉、髂股动脉 | 非药物涂层 非覆膜 短支架 (长度≤100mm) | 901d2838-b45b-11ea-9ac3-fa163e0a8baf | 901d2838-b45b-11ea-9ac3-fa163e0a8baf | 镍钛支架系统 | C02061300114036089050000043 | C02061200101002089050000067 | 02-血管介入治疗类材料 | 06-外周血管介入治疗材料 | 13-外周血管支架 | 外周血管支架（不含药/非覆膜） | 14-合金 | 036-不含药/非覆膜/自膨 | 直径×长度：8×60mm 输送系统长度：120cm | C08060MV |  | 集采范围内-中选 | 2280 | 2280
康蒂思（上海）医疗器械有限公司 | 7d42a0b6-6bdc-11ed-9447-b4055d63f15c | 外周血管支架类 | 下肢动脉支架 | 镍钛支架系统 | 国械注进20153133626 | 国械注进20153463626 | 该产品由自扩张镍钛诺支架和传送系统组成。支架两端共有12个钽制射线可探测性标记。传送系统由内管和外鞘构成。环氧乙烷灭菌,一次性使用。 | 主要用于治疗外周动脉粥样硬化性疾病,主要包括髂动脉、股浅动脉,同时用于治疗TIPSS(经颈静脉肝内门腔静脉分流术)手术和胆道恶性肿瘤的姑息治疗。 | 股动脉、股浅动脉、股腘动脉、腘动脉、膝下动脉、近膝关节动脉、髂动脉、髂外动脉、髂总动脉、髂股动脉 | 非药物涂层 非覆膜 短支架 (长度≤100mm) | 10502bcc-cd2c-11e9-953f-fa163e0a8baf | 10502bcc-cd2c-11e9-953f-fa163e0a8baf | 镍钛支架系统 | C02061300114036089050000043 | C02061200101002089050000067 | 02-血管介入治疗类材料 | 06-外周血管介入治疗材料 | 13-外周血管支架 | 外周血管支架（不含药/非覆膜） | 14-合金 | 036-不含药/非覆膜/自膨 | 直径×长度：8×60mm 输送系统长度：120cm | C08060MV |  | 集采范围内-中选 | 2280 | 2280
康蒂思（上海）医疗器械有限公司 | 7d42a0b6-6bdc-11ed-9447-b4055d63f15c | 外周血管支架类 | 下肢动脉支架 | 镍钛支架系统 | 国械注进20153133626 |  | 该产品由自扩张镍钛诺支架和传送系统组成。支架两端共有12个钽制射线可探测性标记。传送系统由内管和外鞘构成。环氧乙烷灭菌,一次性使用。货架有效期两年。 | 主要用于治疗外周动脉粥样硬化性疾病,主要包括髂动脉、股浅动脉,同时用于治疗TIPSS(经颈静脉肝内门腔静脉分流术)手术和胆道恶性肿瘤的姑息治疗。 | 股动脉、股浅动脉、股腘动脉、腘动脉、膝下动脉、近膝关节动脉、髂动脉、髂外动脉、髂总动脉、髂股动脉 | 非药物涂层 非覆膜 短支架 (长度≤100mm) | 901d51c8-b45b-11ea-9ac3-fa163e0a8baf | 901d51c8-b45b-11ea-9ac3-fa163e0a8baf | 镍钛支架系统 | C02061300114036089050000049 | C02061200101002089050000068 | 02-血管介入治疗类材料 | 06-外周血管介入治疗材料 | 13-外周血管支架 | 外周血管支架（不含药/非覆膜） | 14-合金 | 036-不含药/非覆膜/自膨 | 直径×长度：8×60mm 输送系统长度：80cm | C08060SV |  | 集采范围内-中选 | 2280 | 2280
康蒂思（上海）医疗器械有限公司 | 7d42a0b6-6bdc-11ed-9447-b4055d63f15c | 外周血管支架类 | 下肢动脉支架 | 镍钛支架系统 | 国械注进20153133626 | 国械注进20153463626 | 该产品由自扩张镍钛诺支架和传送系统组成。支架两端共有12个钽制射线可探测性标记。传送系统由内管和外鞘构成。环氧乙烷灭菌,一次性使用。 | 主要用于治疗外周动脉粥样硬化性疾病,主要包括髂动脉、股浅动脉,同时用于治疗TIPSS(经颈静脉肝内门腔静脉分流术)手术和胆道恶性肿瘤的姑息治疗。 | 股动脉、股浅动脉、股腘动脉、腘动脉、膝下动脉、近膝关节动脉、髂动脉、髂外动脉、髂总动脉、髂股动脉 | 非药物涂层 非覆膜 短支架 (长度≤100mm) | 10503cf1-cd2c-11e9-953f-fa163e0a8baf | 10503cf1-cd2c-11e9-953f-fa163e0a8baf | 镍钛支架系统 | C02061300114036089050000049 | C02061200101002089050000068 | 02-血管介入治疗类材料 | 06-外周血管介入治疗材料 | 13-外周血管支架 | 外周血管支架（不含药/非覆膜） | 14-合金 | 036-不含药/非覆膜/自膨 | 直径×长度：8×60mm 输送系统长度：80cm | C08060SV |  | 集采范围内-中选 | 2280 | 2280
康蒂思（上海）医疗器械有限公司 | 7d42a0b6-6bdc-11ed-9447-b4055d63f15c | 外周血管支架类 | 下肢动脉支架 | 镍钛支架系统 | 国械注进20153133626 |  | 该产品由自扩张镍钛诺支架和传送系统组成。支架两端共有12个钽制射线可探测性标记。传送系统由内管和外鞘构成。环氧乙烷灭菌,一次性使用。货架有效期两年。 | 主要用于治疗外周动脉粥样硬化性疾病,主要包括髂动脉、股浅动脉,同时用于治疗TIPSS(经颈静脉肝内门腔静脉分流术)手术和胆道恶性肿瘤的姑息治疗。 | 股动脉、股浅动脉、股腘动脉、腘动脉、膝下动脉、近膝关节动脉、髂动脉、髂外动脉、髂总动脉、髂股动脉 | 非药物涂层 非覆膜 短支架 (长度≤100mm) | 90145e4c-b45b-11ea-9ac3-fa163e0a8baf | 90145e4c-b45b-11ea-9ac3-fa163e0a8baf | 镍钛支架系统 | C02061300114036089050000029 | C02061200101002089050000069 | 02-血管介入治疗类材料 | 06-外周血管介入治疗材料 | 13-外周血管支架 | 外周血管支架（不含药/非覆膜） | 14-合金 | 036-不含药/非覆膜/自膨 | 直径×长度：8×80mm 输送系统长度：120cm | C08080MV |  | 集采范围内-中选 | 2280 | 2280
康蒂思（上海）医疗器械有限公司 | 7d42a0b6-6bdc-11ed-9447-b4055d63f15c | 外周血管支架类 | 下肢动脉支架 | 镍钛支架系统 | 国械注进20153133626 | 国械注进20153463626 | 该产品由自扩张镍钛诺支架和传送系统组成。支架两端共有12个钽制射线可探测性标记。传送系统由内管和外鞘构成。环氧乙烷灭菌,一次性使用。 | 主要用于治疗外周动脉粥样硬化性疾病,主要包括髂动脉、股浅动脉,同时用于治疗TIPSS(经颈静脉肝内门腔静脉分流术)手术和胆道恶性肿瘤的姑息治疗。 | 股动脉、股浅动脉、股腘动脉、腘动脉、膝下动脉、近膝关节动脉、髂动脉、髂外动脉、髂总动脉、髂股动脉 | 非药物涂层 非覆膜 短支架 (长度≤100mm) | 10500936-cd2c-11e9-953f-fa163e0a8baf | 10500936-cd2c-11e9-953f-fa163e0a8baf | 镍钛支架系统 | C02061300114036089050000029 | C02061200101002089050000069 | 02-血管介入治疗类材料 | 06-外周血管介入治疗材料 | 13-外周血管支架 | 外周血管支架（不含药/非覆膜） | 14-合金 | 036-不含药/非覆膜/自膨 | 直径×长度：8×80mm 输送系统长度：120cm | C08080MV |  | 集采范围内-中选 | 2280 | 2280
康蒂思（上海）医疗器械有限公司 | 7d42a0b6-6bdc-11ed-9447-b4055d63f15c | 外周血管支架类 | 下肢动脉支架 | 镍钛支架系统 | 国械注进20153133626 |  | 该产品由自扩张镍钛诺支架和传送系统组成。支架两端共有12个钽制射线可探测性标记。传送系统由内管和外鞘构成。环氧乙烷灭菌,一次性使用。货架有效期两年。 | 主要用于治疗外周动脉粥样硬化性疾病,主要包括髂动脉、股浅动脉,同时用于治疗TIPSS(经颈静脉肝内门腔静脉分流术)手术和胆道恶性肿瘤的姑息治疗。 | 股动脉、股浅动脉、股腘动脉、腘动脉、膝下动脉、近膝关节动脉、髂动脉、髂外动脉、髂总动脉、髂股动脉 | 非药物涂层 非覆膜 短支架 (长度≤100mm) | 901d2e27-b45b-11ea-9ac3-fa163e0a8baf | 901d2e27-b45b-11ea-9ac3-fa163e0a8baf | 镍钛支架系统 | C02061300114036089050000065 | C02061200101002089050000070 | 02-血管介入治疗类材料 | 06-外周血管介入治疗材料 | 13-外周血管支架 | 外周血管支架（不含药/非覆膜） | 14-合金 | 036-不含药/非覆膜/自膨 | 直径×长度：8×80mm 输送系统长度：80cm | C08080SV |  | 集采范围内-中选 | 2280 | 2280
康蒂思（上海）医疗器械有限公司 | 7d42a0b6-6bdc-11ed-9447-b4055d63f15c | 外周血管支架类 | 下肢动脉支架 | 镍钛支架系统 | 国械注进20153133626 | 国械注进20153463626 | 该产品由自扩张镍钛诺支架和传送系统组成。支架两端共有12个钽制射线可探测性标记。传送系统由内管和外鞘构成。环氧乙烷灭菌,一次性使用。 | 主要用于治疗外周动脉粥样硬化性疾病,主要包括髂动脉、股浅动脉,同时用于治疗TIPSS(经颈静脉肝内门腔静脉分流术)手术和胆道恶性肿瘤的姑息治疗。 | 股动脉、股浅动脉、股腘动脉、腘动脉、膝下动脉、近膝关节动脉、髂动脉、髂外动脉、髂总动脉、髂股动脉 | 非药物涂层 非覆膜 短支架 (长度≤100mm) | 1050722d-cd2c-11e9-953f-fa163e0a8baf | 1050722d-cd2c-11e9-953f-fa163e0a8baf | 镍钛支架系统 | C02061300114036089050000065 | C02061200101002089050000070 | 02-血管介入治疗类材料 | 06-外周血管介入治疗材料 | 13-外周血管支架 | 外周血管支架（不含药/非覆膜） | 14-合金 | 036-不含药/非覆膜/自膨 | 直径×长度：8×80mm 输送系统长度：80cm | C08080SV |  | 集采范围内-中选 | 2280 | 2280
康蒂思（上海）医疗器械有限公司 | 7d42a0b6-6bdc-11ed-9447-b4055d63f15c | 外周血管支架类 | 下肢动脉支架 | 镍钛支架系统 | 国械注进20153133626 | 国械注进20153463626 | 该产品由自扩张镍钛诺支架和传送系统组成。支架两端共有12个钽制射线可探测性标记。传送系统由内管和外鞘构成。环氧乙烷灭菌,一次性使用。 | 主要用于治疗外周动脉粥样硬化性疾病,主要包括髂动脉、股浅动脉,同时用于治疗TIPSS(经颈静脉肝内门腔静脉分流术)手术和胆道恶性肿瘤的姑息治疗。 | 股动脉、股浅动脉、股腘动脉、腘动脉、膝下动脉、近膝关节动脉、髂动脉、髂外动脉、髂总动脉、髂股动脉 | 非药物涂层 非覆膜 短支架 (长度≤100mm) | 104fc1e0-cd2c-11e9-953f-fa163e0a8baf | 104fc1e0-cd2c-11e9-953f-fa163e0a8baf | 镍钛支架系统 | C02061300114036089050000007 | C02061200101002089050000059 | 02-血管介入治疗类材料 | 06-外周血管介入治疗材料 | 13-外周血管支架 | 外周血管支架（不含药/非覆膜） | 14-合金 | 036-不含药/非覆膜/自膨 | 直径×长度：8×100mm 输送系统长度：120cm | C08100MV |  | 集采范围内-中选 | 2280 | 2280
康蒂思（上海）医疗器械有限公司 | 7d42a0b6-6bdc-11ed-9447-b4055d63f15c | 外周血管支架类 | 下肢动脉支架 | 镍钛支架系统 | 国械注进20153133626 |  | 该产品由自扩张镍钛诺支架和传送系统组成。支架两端共有12个钽制射线可探测性标记。传送系统由内管和外鞘构成。环氧乙烷灭菌,一次性使用。货架有效期两年。 | 主要用于治疗外周动脉粥样硬化性疾病,主要包括髂动脉、股浅动脉,同时用于治疗TIPSS(经颈静脉肝内门腔静脉分流术)手术和胆道恶性肿瘤的姑息治疗。 | 股动脉、股浅动脉、股腘动脉、腘动脉、膝下动脉、近膝关节动脉、髂动脉、髂外动脉、髂总动脉、髂股动脉 | 非药物涂层 非覆膜 短支架 (长度≤100mm) | 901455c2-b45b-11ea-9ac3-fa163e0a8baf | 901455c2-b45b-11ea-9ac3-fa163e0a8baf | 镍钛支架系统 | C02061300114036089050000007 | C02061200101002089050000059 | 02-血管介入治疗类材料 | 06-外周血管介入治疗材料 | 13-外周血管支架 | 外周血管支架（不含药/非覆膜） | 14-合金 | 036-不含药/非覆膜/自膨 | 直径×长度：8×100mm 输送系统长度：120cm | C08100MV |  | 集采范围内-中选 | 2280 | 2280
康蒂思（上海）医疗器械有限公司 | 7d42a0b6-6bdc-11ed-9447-b4055d63f15c | 外周血管支架类 | 下肢动脉支架 | 镍钛支架系统 | 国械注进20153133626 |  | 该产品由自扩张镍钛诺支架和传送系统组成。支架两端共有12个钽制射线可探测性标记。传送系统由内管和外鞘构成。环氧乙烷灭菌,一次性使用。货架有效期两年。 | 主要用于治疗外周动脉粥样硬化性疾病,主要包括髂动脉、股浅动脉,同时用于治疗TIPSS(经颈静脉肝内门腔静脉分流术)手术和胆道恶性肿瘤的姑息治疗。 | 股动脉、股浅动脉、股腘动脉、腘动脉、膝下动脉、近膝关节动脉、髂动脉、髂外动脉、髂总动脉、髂股动脉 | 非药物涂层 非覆膜 短支架 (长度≤100mm) | 901d26a7-b45b-11ea-9ac3-fa163e0a8baf | 901d26a7-b45b-11ea-9ac3-fa163e0a8baf | 镍钛支架系统 | C02061300114036089050000006 | C02061200101002089050000060 | 02-血管介入治疗类材料 | 06-外周血管介入治疗材料 | 13-外周血管支架 | 外周血管支架（不含药/非覆膜） | 14-合金 | 036-不含药/非覆膜/自膨 | 直径×长度：8×100mm 输送系统长度：80cm | C08100SV |  | 集采范围内-中选 | 2280 | 2280
康蒂思（上海）医疗器械有限公司 | 7d42a0b6-6bdc-11ed-9447-b4055d63f15c | 外周血管支架类 | 下肢动脉支架 | 镍钛支架系统 | 国械注进20153133626 | 国械注进20153463626 | 该产品由自扩张镍钛诺支架和传送系统组成。支架两端共有12个钽制射线可探测性标记。传送系统由内管和外鞘构成。环氧乙烷灭菌,一次性使用。 | 主要用于治疗外周动脉粥样硬化性疾病,主要包括髂动脉、股浅动脉,同时用于治疗TIPSS(经颈静脉肝内门腔静脉分流术)手术和胆道恶性肿瘤的姑息治疗。 | 股动脉、股浅动脉、股腘动脉、腘动脉、膝下动脉、近膝关节动脉、髂动脉、髂外动脉、髂总动脉、髂股动脉 | 非药物涂层 非覆膜 短支架 (长度≤100mm) | 104fbda9-cd2c-11e9-953f-fa163e0a8baf | 104fbda9-cd2c-11e9-953f-fa163e0a8baf | 镍钛支架系统 | C02061300114036089050000006 | C02061200101002089050000060 | 02-血管介入治疗类材料 | 06-外周血管介入治疗材料 | 13-外周血管支架 | 外周血管支架（不含药/非覆膜） | 14-合金 | 036-不含药/非覆膜/自膨 | 直径×长度：8×100mm 输送系统长度：80cm | C08100SV |  | 集采范围内-中选 | 2280 | 2280
康蒂思（上海）医疗器械有限公司 | 7d42a0b6-6bdc-11ed-9447-b4055d63f15c | 外周血管支架类 | 下肢动脉支架 | 镍钛支架系统 | 国械注进20153133626 |  | 该产品由自扩张镍钛诺支架和传送系统组成。支架两端共有12个钽制射线可探测性标记。传送系统由内管和外鞘构成。环氧乙烷灭菌,一次性使用。货架有效期两年。 | 主要用于治疗外周动脉粥样硬化性疾病,主要包括髂动脉、股浅动脉,同时用于治疗TIPSS(经颈静脉肝内门腔静脉分流术)手术和胆道恶性肿瘤的姑息治疗。 | 股动脉、股浅动脉、股腘动脉、腘动脉、膝下动脉、近膝关节动脉、髂动脉、髂外动脉、髂总动脉、髂股动脉 | 非药物涂层 非覆膜 短支架 (长度≤100mm) | 901d577e-b45b-11ea-9ac3-fa163e0a8baf | 901d577e-b45b-11ea-9ac3-fa163e0a8baf | 镍钛支架系统 | C02061300114036089050000022 | C02061200101002089050000071 | 02-血管介入治疗类材料 | 06-外周血管介入治疗材料 | 13-外周血管支架 | 外周血管支架（不含药/非覆膜） | 14-合金 | 036-不含药/非覆膜/自膨 | 直径×长度：9×20mm 输送系统长度：120cm | C09020MV |  | 集采范围内-中选 | 2280 | 2280
康蒂思（上海）医疗器械有限公司 | 7d42a0b6-6bdc-11ed-9447-b4055d63f15c | 外周血管支架类 | 下肢动脉支架 | 镍钛支架系统 | 国械注进20153133626 | 国械注进20153463626 | 该产品由自扩张镍钛诺支架和传送系统组成。支架两端共有12个钽制射线可探测性标记。传送系统由内管和外鞘构成。环氧乙烷灭菌,一次性使用。 | 主要用于治疗外周动脉粥样硬化性疾病,主要包括髂动脉、股浅动脉,同时用于治疗TIPSS(经颈静脉肝内门腔静脉分流术)手术和胆道恶性肿瘤的姑息治疗。 | 股动脉、股浅动脉、股腘动脉、腘动脉、膝下动脉、近膝关节动脉、髂动脉、髂外动脉、髂总动脉、髂股动脉 | 非药物涂层 非覆膜 短支架 (长度≤100mm) | 104ffb74-cd2c-11e9-953f-fa163e0a8baf | 104ffb74-cd2c-11e9-953f-fa163e0a8baf | 镍钛支架系统 | C02061300114036089050000022 | C02061200101002089050000071 | 02-血管介入治疗类材料 | 06-外周血管介入治疗材料 | 13-外周血管支架 | 外周血管支架（不含药/非覆膜） | 14-合金 | 036-不含药/非覆膜/自膨 | 直径×长度：9×20mm 输送系统长度：120cm | C09020MV |  | 集采范围内-中选 | 2280 | 2280
康蒂思（上海）医疗器械有限公司 | 7d42a0b6-6bdc-11ed-9447-b4055d63f15c | 外周血管支架类 | 下肢动脉支架 | 镍钛支架系统 | 国械注进20153133626 |  | 该产品由自扩张镍钛诺支架和传送系统组成。支架两端共有12个钽制射线可探测性标记。传送系统由内管和外鞘构成。环氧乙烷灭菌,一次性使用。货架有效期两年。 | 主要用于治疗外周动脉粥样硬化性疾病,主要包括髂动脉、股浅动脉,同时用于治疗TIPSS(经颈静脉肝内门腔静脉分流术)手术和胆道恶性肿瘤的姑息治疗。 | 股动脉、股浅动脉、股腘动脉、腘动脉、膝下动脉、近膝关节动脉、髂动脉、髂外动脉、髂总动脉、髂股动脉 | 非药物涂层 非覆膜 短支架 (长度≤100mm) | 901d6519-b45b-11ea-9ac3-fa163e0a8baf | 901d6519-b45b-11ea-9ac3-fa163e0a8baf | 镍钛支架系统 | C02061300114036089050000042 | C02061200101002089050000072 | 02-血管介入治疗类材料 | 06-外周血管介入治疗材料 | 13-外周血管支架 | 外周血管支架（不含药/非覆膜） | 14-合金 | 036-不含药/非覆膜/自膨 | 直径×长度：9×20mm 输送系统长度：80cm | C09020SV |  | 集采范围内-中选 | 2280 | 2280
康蒂思（上海）医疗器械有限公司 | 7d42a0b6-6bdc-11ed-9447-b4055d63f15c | 外周血管支架类 | 下肢动脉支架 | 镍钛支架系统 | 国械注进20153133626 | 国械注进20153463626 | 该产品由自扩张镍钛诺支架和传送系统组成。支架两端共有12个钽制射线可探测性标记。传送系统由内管和外鞘构成。环氧乙烷灭菌,一次性使用。 | 主要用于治疗外周动脉粥样硬化性疾病,主要包括髂动脉、股浅动脉,同时用于治疗TIPSS(经颈静脉肝内门腔静脉分流术)手术和胆道恶性肿瘤的姑息治疗。 | 股动脉、股浅动脉、股腘动脉、腘动脉、膝下动脉、近膝关节动脉、髂动脉、髂外动脉、髂总动脉、髂股动脉 | 非药物涂层 非覆膜 短支架 (长度≤100mm) | 10502765-cd2c-11e9-953f-fa163e0a8baf | 10502765-cd2c-11e9-953f-fa163e0a8baf | 镍钛支架系统 | C02061300114036089050000042 | C02061200101002089050000072 | 02-血管介入治疗类材料 | 06-外周血管介入治疗材料 | 13-外周血管支架 | 外周血管支架（不含药/非覆膜） | 14-合金 | 036-不含药/非覆膜/自膨 | 直径×长度：9×20mm 输送系统长度：80cm | C09020SV |  | 集采范围内-中选 | 2280 | 2280
康蒂思（上海）医疗器械有限公司 | 7d42a0b6-6bdc-11ed-9447-b4055d63f15c | 外周血管支架类 | 下肢动脉支架 | 镍钛支架系统 | 国械注进20153133626 |  | 该产品由自扩张镍钛诺支架和传送系统组成。支架两端共有12个钽制射线可探测性标记。传送系统由内管和外鞘构成。环氧乙烷灭菌,一次性使用。货架有效期两年。 | 主要用于治疗外周动脉粥样硬化性疾病,主要包括髂动脉、股浅动脉,同时用于治疗TIPSS(经颈静脉肝内门腔静脉分流术)手术和胆道恶性肿瘤的姑息治疗。 | 股动脉、股浅动脉、股腘动脉、腘动脉、膝下动脉、近膝关节动脉、髂动脉、髂外动脉、髂总动脉、髂股动脉 | 非药物涂层 非覆膜 短支架 (长度≤100mm) | 901d44e6-b45b-11ea-9ac3-fa163e0a8baf | 901d44e6-b45b-11ea-9ac3-fa163e0a8baf | 镍钛支架系统 | C02061300114036089050000058 | C02061200101002089050000073 | 02-血管介入治疗类材料 | 06-外周血管介入治疗材料 | 13-外周血管支架 | 外周血管支架（不含药/非覆膜） | 14-合金 | 036-不含药/非覆膜/自膨 | 直径×长度：9×30mm 输送系统长度：120cm | C09030MV |  | 集采范围内-中选 | 2280 | 2280
康蒂思（上海）医疗器械有限公司 | 7d42a0b6-6bdc-11ed-9447-b4055d63f15c | 外周血管支架类 | 下肢动脉支架 | 镍钛支架系统 | 国械注进20153133626 | 国械注进20153463626 | 该产品由自扩张镍钛诺支架和传送系统组成。支架两端共有12个钽制射线可探测性标记。传送系统由内管和外鞘构成。环氧乙烷灭菌,一次性使用。 | 主要用于治疗外周动脉粥样硬化性疾病,主要包括髂动脉、股浅动脉,同时用于治疗TIPSS(经颈静脉肝内门腔静脉分流术)手术和胆道恶性肿瘤的姑息治疗。 | 股动脉、股浅动脉、股腘动脉、腘动脉、膝下动脉、近膝关节动脉、髂动脉、髂外动脉、髂总动脉、髂股动脉 | 非药物涂层 非覆膜 短支架 (长度≤100mm) | 10505e32-cd2c-11e9-953f-fa163e0a8baf | 10505e32-cd2c-11e9-953f-fa163e0a8baf | 镍钛支架系统 | C02061300114036089050000058 | C02061200101002089050000073 | 02-血管介入治疗类材料 | 06-外周血管介入治疗材料 | 13-外周血管支架 | 外周血管支架（不含药/非覆膜） | 14-合金 | 036-不含药/非覆膜/自膨 | 直径×长度：9×30mm 输送系统长度：120cm | C09030MV |  | 集采范围内-中选 | 2280 | 2280
康蒂思（上海）医疗器械有限公司 | 7d42a0b6-6bdc-11ed-9447-b4055d63f15c | 外周血管支架类 | 下肢动脉支架 | 镍钛支架系统 | 国械注进20153133626 |  | 该产品由自扩张镍钛诺支架和传送系统组成。支架两端共有12个钽制射线可探测性标记。传送系统由内管和外鞘构成。环氧乙烷灭菌,一次性使用。货架有效期两年。 | 主要用于治疗外周动脉粥样硬化性疾病,主要包括髂动脉、股浅动脉,同时用于治疗TIPSS(经颈静脉肝内门腔静脉分流术)手术和胆道恶性肿瘤的姑息治疗。 | 股动脉、股浅动脉、股腘动脉、腘动脉、膝下动脉、近膝关节动脉、髂动脉、髂外动脉、髂总动脉、髂股动脉 | 非药物涂层 非覆膜 短支架 (长度≤100mm) | 901d60a9-b45b-11ea-9ac3-fa163e0a8baf | 901d60a9-b45b-11ea-9ac3-fa163e0a8baf | 镍钛支架系统 | C02061300114036089050000056 | C02061200101002089050000074 | 02-血管介入治疗类材料 | 06-外周血管介入治疗材料 | 13-外周血管支架 | 外周血管支架（不含药/非覆膜） | 14-合金 | 036-不含药/非覆膜/自膨 | 直径×长度：9×30mm 输送系统长度：80cm | C09030SV |  | 集采范围内-中选 | 2280 | 2280
康蒂思（上海）医疗器械有限公司 | 7d42a0b6-6bdc-11ed-9447-b4055d63f15c | 外周血管支架类 | 下肢动脉支架 | 镍钛支架系统 | 国械注进20153133626 | 国械注进20153463626 | 该产品由自扩张镍钛诺支架和传送系统组成。支架两端共有12个钽制射线可探测性标记。传送系统由内管和外鞘构成。环氧乙烷灭菌,一次性使用。 | 主要用于治疗外周动脉粥样硬化性疾病,主要包括髂动脉、股浅动脉,同时用于治疗TIPSS(经颈静脉肝内门腔静脉分流术)手术和胆道恶性肿瘤的姑息治疗。 | 股动脉、股浅动脉、股腘动脉、腘动脉、膝下动脉、近膝关节动脉、髂动脉、髂外动脉、髂总动脉、髂股动脉 | 非药物涂层 非覆膜 短支架 (长度≤100mm) | 105057d0-cd2c-11e9-953f-fa163e0a8baf | 105057d0-cd2c-11e9-953f-fa163e0a8baf | 镍钛支架系统 | C02061300114036089050000056 | C02061200101002089050000074 | 02-血管介入治疗类材料 | 06-外周血管介入治疗材料 | 13-外周血管支架 | 外周血管支架（不含药/非覆膜） | 14-合金 | 036-不含药/非覆膜/自膨 | 直径×长度：9×30mm 输送系统长度：80cm | C09030SV |  | 集采范围内-中选 | 2280 | 2280
康蒂思（上海）医疗器械有限公司 | 7d42a0b6-6bdc-11ed-9447-b4055d63f15c | 外周血管支架类 | 下肢动脉支架 | 镍钛支架系统 | 国械注进20153133626 |  | 该产品由自扩张镍钛诺支架和传送系统组成。支架两端共有12个钽制射线可探测性标记。传送系统由内管和外鞘构成。环氧乙烷灭菌,一次性使用。货架有效期两年。 | 主要用于治疗外周动脉粥样硬化性疾病,主要包括髂动脉、股浅动脉,同时用于治疗TIPSS(经颈静脉肝内门腔静脉分流术)手术和胆道恶性肿瘤的姑息治疗。 | 股动脉、股浅动脉、股腘动脉、腘动脉、膝下动脉、近膝关节动脉、髂动脉、髂外动脉、髂总动脉、髂股动脉 | 非药物涂层 非覆膜 短支架 (长度≤100mm) | 901d4a9e-b45b-11ea-9ac3-fa163e0a8baf | 901d4a9e-b45b-11ea-9ac3-fa163e0a8baf | 镍钛支架系统 | C02061300114036089050000053 | C02061200101002089050000075 | 02-血管介入治疗类材料 | 06-外周血管介入治疗材料 | 13-外周血管支架 | 外周血管支架（不含药/非覆膜） | 14-合金 | 036-不含药/非覆膜/自膨 | 直径×长度：9×40mm 输送系统长度：120cm | C09040MV |  | 集采范围内-中选 | 2280 | 2280
康蒂思（上海）医疗器械有限公司 | 7d42a0b6-6bdc-11ed-9447-b4055d63f15c | 外周血管支架类 | 下肢动脉支架 | 镍钛支架系统 | 国械注进20153133626 | 国械注进20153463626 | 该产品由自扩张镍钛诺支架和传送系统组成。支架两端共有12个钽制射线可探测性标记。传送系统由内管和外鞘构成。环氧乙烷灭菌,一次性使用。 | 主要用于治疗外周动脉粥样硬化性疾病,主要包括髂动脉、股浅动脉,同时用于治疗TIPSS(经颈静脉肝内门腔静脉分流术)手术和胆道恶性肿瘤的姑息治疗。 | 股动脉、股浅动脉、股腘动脉、腘动脉、膝下动脉、近膝关节动脉、髂动脉、髂外动脉、髂总动脉、髂股动脉 | 非药物涂层 非覆膜 短支架 (长度≤100mm) | 105047c2-cd2c-11e9-953f-fa163e0a8baf | 105047c2-cd2c-11e9-953f-fa163e0a8baf | 镍钛支架系统 | C02061300114036089050000053 | C02061200101002089050000075 | 02-血管介入治疗类材料 | 06-外周血管介入治疗材料 | 13-外周血管支架 | 外周血管支架（不含药/非覆膜） | 14-合金 | 036-不含药/非覆膜/自膨 | 直径×长度：9×40mm 输送系统长度：120cm | C09040MV |  | 集采范围内-中选 | 2280 | 2280
康蒂思（上海）医疗器械有限公司 | 7d42a0b6-6bdc-11ed-9447-b4055d63f15c | 外周血管支架类 | 下肢动脉支架 | 镍钛支架系统 | 国械注进20153133626 |  | 该产品由自扩张镍钛诺支架和传送系统组成。支架两端共有12个钽制射线可探测性标记。传送系统由内管和外鞘构成。环氧乙烷灭菌,一次性使用。货架有效期两年。 | 主要用于治疗外周动脉粥样硬化性疾病,主要包括髂动脉、股浅动脉,同时用于治疗TIPSS(经颈静脉肝内门腔静脉分流术)手术和胆道恶性肿瘤的姑息治疗。 | 股动脉、股浅动脉、股腘动脉、腘动脉、膝下动脉、近膝关节动脉、髂动脉、髂外动脉、髂总动脉、髂股动脉 | 非药物涂层 非覆膜 短支架 (长度≤100mm) | 901d4651-b45b-11ea-9ac3-fa163e0a8baf | 901d4651-b45b-11ea-9ac3-fa163e0a8baf | 镍钛支架系统 | C02061300114036089050000067 | C02061200101002089050000076 | 02-血管介入治疗类材料 | 06-外周血管介入治疗材料 | 13-外周血管支架 | 外周血管支架（不含药/非覆膜） | 14-合金 | 036-不含药/非覆膜/自膨 | 直径×长度：9×40mm 输送系统长度：80cm | C09040SV |  | 集采范围内-中选 | 2280 | 2280
康蒂思（上海）医疗器械有限公司 | 7d42a0b6-6bdc-11ed-9447-b4055d63f15c | 外周血管支架类 | 下肢动脉支架 | 镍钛支架系统 | 国械注进20153133626 | 国械注进20153463626 | 该产品由自扩张镍钛诺支架和传送系统组成。支架两端共有12个钽制射线可探测性标记。传送系统由内管和外鞘构成。环氧乙烷灭菌,一次性使用。 | 主要用于治疗外周动脉粥样硬化性疾病,主要包括髂动脉、股浅动脉,同时用于治疗TIPSS(经颈静脉肝内门腔静脉分流术)手术和胆道恶性肿瘤的姑息治疗。 | 股动脉、股浅动脉、股腘动脉、腘动脉、膝下动脉、近膝关节动脉、髂动脉、髂外动脉、髂总动脉、髂股动脉 | 非药物涂层 非覆膜 短支架 (长度≤100mm) | 10507a11-cd2c-11e9-953f-fa163e0a8baf | 10507a11-cd2c-11e9-953f-fa163e0a8baf | 镍钛支架系统 | C02061300114036089050000067 | C02061200101002089050000076 | 02-血管介入治疗类材料 | 06-外周血管介入治疗材料 | 13-外周血管支架 | 外周血管支架（不含药/非覆膜） | 14-合金 | 036-不含药/非覆膜/自膨 | 直径×长度：9×40mm 输送系统长度：80cm | C09040SV |  | 集采范围内-中选 | 2280 | 2280
康蒂思（上海）医疗器械有限公司 | 7d42a0b6-6bdc-11ed-9447-b4055d63f15c | 外周血管支架类 | 下肢动脉支架 | 镍钛支架系统 | 国械注进20153133626 |  | 该产品由自扩张镍钛诺支架和传送系统组成。支架两端共有12个钽制射线可探测性标记。传送系统由内管和外鞘构成。环氧乙烷灭菌,一次性使用。货架有效期两年。 | 主要用于治疗外周动脉粥样硬化性疾病,主要包括髂动脉、股浅动脉,同时用于治疗TIPSS(经颈静脉肝内门腔静脉分流术)手术和胆道恶性肿瘤的姑息治疗。 | 股动脉、股浅动脉、股腘动脉、腘动脉、膝下动脉、近膝关节动脉、髂动脉、髂外动脉、髂总动脉、髂股动脉 | 非药物涂层 非覆膜 短支架 (长度≤100mm) | 90145fad-b45b-11ea-9ac3-fa163e0a8baf | 90145fad-b45b-11ea-9ac3-fa163e0a8baf | 镍钛支架系统 | C02061300114036089050000061 | C02061200101002089050000077 | 02-血管介入治疗类材料 | 06-外周血管介入治疗材料 | 13-外周血管支架 | 外周血管支架（不含药/非覆膜） | 14-合金 | 036-不含药/非覆膜/自膨 | 直径×长度：9×60mm 输送系统长度：120cm | C09060MV |  | 集采范围内-中选 | 2280 | 2280
康蒂思（上海）医疗器械有限公司 | 7d42a0b6-6bdc-11ed-9447-b4055d63f15c | 外周血管支架类 | 下肢动脉支架 | 镍钛支架系统 | 国械注进20153133626 | 国械注进20153463626 | 该产品由自扩张镍钛诺支架和传送系统组成。支架两端共有12个钽制射线可探测性标记。传送系统由内管和外鞘构成。环氧乙烷灭菌,一次性使用。 | 主要用于治疗外周动脉粥样硬化性疾病,主要包括髂动脉、股浅动脉,同时用于治疗TIPSS(经颈静脉肝内门腔静脉分流术)手术和胆道恶性肿瘤的姑息治疗。 | 股动脉、股浅动脉、股腘动脉、腘动脉、膝下动脉、近膝关节动脉、髂动脉、髂外动脉、髂总动脉、髂股动脉 | 非药物涂层 非覆膜 短支架 (长度≤100mm) | 10506cb1-cd2c-11e9-953f-fa163e0a8baf | 10506cb1-cd2c-11e9-953f-fa163e0a8baf | 镍钛支架系统 | C02061300114036089050000061 | C02061200101002089050000077 | 02-血管介入治疗类材料 | 06-外周血管介入治疗材料 | 13-外周血管支架 | 外周血管支架（不含药/非覆膜） | 14-合金 | 036-不含药/非覆膜/自膨 | 直径×长度：9×60mm 输送系统长度：120cm | C09060MV |  | 集采范围内-中选 | 2280 | 2280
康蒂思（上海）医疗器械有限公司 | 7d42a0b6-6bdc-11ed-9447-b4055d63f15c | 外周血管支架类 | 下肢动脉支架 | 镍钛支架系统 | 国械注进20153133626 |  | 该产品由自扩张镍钛诺支架和传送系统组成。支架两端共有12个钽制射线可探测性标记。传送系统由内管和外鞘构成。环氧乙烷灭菌,一次性使用。货架有效期两年。 | 主要用于治疗外周动脉粥样硬化性疾病,主要包括髂动脉、股浅动脉,同时用于治疗TIPSS(经颈静脉肝内门腔静脉分流术)手术和胆道恶性肿瘤的姑息治疗。 | 股动脉、股浅动脉、股腘动脉、腘动脉、膝下动脉、近膝关节动脉、髂动脉、髂外动脉、髂总动脉、髂股动脉 | 非药物涂层 非覆膜 短支架 (长度≤100mm) | 901d4ee0-b45b-11ea-9ac3-fa163e0a8baf | 901d4ee0-b45b-11ea-9ac3-fa163e0a8baf | 镍钛支架系统 | C02061300114036089050000041 | C02061200101002089050000078 | 02-血管介入治疗类材料 | 06-外周血管介入治疗材料 | 13-外周血管支架 | 外周血管支架（不含药/非覆膜） | 14-合金 | 036-不含药/非覆膜/自膨 | 直径×长度：9×60mm 输送系统长度：80cm | C09060SV |  | 集采范围内-中选 | 2280 | 2280
康蒂思（上海）医疗器械有限公司 | 7d42a0b6-6bdc-11ed-9447-b4055d63f15c | 外周血管支架类 | 下肢动脉支架 | 镍钛支架系统 | 国械注进20153133626 | 国械注进20153463626 | 该产品由自扩张镍钛诺支架和传送系统组成。支架两端共有12个钽制射线可探测性标记。传送系统由内管和外鞘构成。环氧乙烷灭菌,一次性使用。 | 主要用于治疗外周动脉粥样硬化性疾病,主要包括髂动脉、股浅动脉,同时用于治疗TIPSS(经颈静脉肝内门腔静脉分流术)手术和胆道恶性肿瘤的姑息治疗。 | 股动脉、股浅动脉、股腘动脉、腘动脉、膝下动脉、近膝关节动脉、髂动脉、髂外动脉、髂总动脉、髂股动脉 | 非药物涂层 非覆膜 短支架 (长度≤100mm) | 105025fa-cd2c-11e9-953f-fa163e0a8baf | 105025fa-cd2c-11e9-953f-fa163e0a8baf | 镍钛支架系统 | C02061300114036089050000041 | C02061200101002089050000078 | 02-血管介入治疗类材料 | 06-外周血管介入治疗材料 | 13-外周血管支架 | 外周血管支架（不含药/非覆膜） | 14-合金 | 036-不含药/非覆膜/自膨 | 直径×长度：9×60mm 输送系统长度：80cm | C09060SV |  | 集采范围内-中选 | 2280 | 2280
康蒂思（上海）医疗器械有限公司 | 7d42a0b6-6bdc-11ed-9447-b4055d63f15c | 外周血管支架类 | 下肢动脉支架 | 镍钛支架系统 | 国械注进20153133626 | 国械注进20153463626 | 该产品由自扩张镍钛诺支架和传送系统组成。支架两端共有12个钽制射线可探测性标记。传送系统由内管和外鞘构成。环氧乙烷灭菌,一次性使用。 | 主要用于治疗外周动脉粥样硬化性疾病,主要包括髂动脉、股浅动脉,同时用于治疗TIPSS(经颈静脉肝内门腔静脉分流术)手术和胆道恶性肿瘤的姑息治疗。 | 股动脉、股浅动脉、股腘动脉、腘动脉、膝下动脉、近膝关节动脉、髂动脉、髂外动脉、髂总动脉、髂股动脉 | 非药物涂层 非覆膜 短支架 (长度≤100mm) | 10506f96-cd2c-11e9-953f-fa163e0a8baf | 10506f96-cd2c-11e9-953f-fa163e0a8baf | 镍钛支架系统 | C02061300114036089050000063 | C02061200101002089050000079 | 02-血管介入治疗类材料 | 06-外周血管介入治疗材料 | 13-外周血管支架 | 外周血管支架（不含药/非覆膜） | 14-合金 | 036-不含药/非覆膜/自膨 | 直径×长度：9×80mm 输送系统长度：120cm | C09080MV |  | 集采范围内-中选 | 2280 | 2280
康蒂思（上海）医疗器械有限公司 | 7d42a0b6-6bdc-11ed-9447-b4055d63f15c | 外周血管支架类 | 下肢动脉支架 | 镍钛支架系统 | 国械注进20153133626 |  | 该产品由自扩张镍钛诺支架和传送系统组成。支架两端共有12个钽制射线可探测性标记。传送系统由内管和外鞘构成。环氧乙烷灭菌,一次性使用。货架有效期两年。 | 主要用于治疗外周动脉粥样硬化性疾病,主要包括髂动脉、股浅动脉,同时用于治疗TIPSS(经颈静脉肝内门腔静脉分流术)手术和胆道恶性肿瘤的姑息治疗。 | 股动脉、股浅动脉、股腘动脉、腘动脉、膝下动脉、近膝关节动脉、髂动脉、髂外动脉、髂总动脉、髂股动脉 | 非药物涂层 非覆膜 短支架 (长度≤100mm) | 90144b5f-b45b-11ea-9ac3-fa163e0a8baf | 90144b5f-b45b-11ea-9ac3-fa163e0a8baf | 镍钛支架系统 | C02061300114036089050000063 | C02061200101002089050000079 | 02-血管介入治疗类材料 | 06-外周血管介入治疗材料 | 13-外周血管支架 | 外周血管支架（不含药/非覆膜） | 14-合金 | 036-不含药/非覆膜/自膨 | 直径×长度：9×80mm 输送系统长度：120cm | C09080MV |  | 集采范围内-中选 | 2280 | 2280
康蒂思（上海）医疗器械有限公司 | 7d42a0b6-6bdc-11ed-9447-b4055d63f15c | 外周血管支架类 | 下肢动脉支架 | 镍钛支架系统 | 国械注进20153133626 | 国械注进20153463626 | 该产品由自扩张镍钛诺支架和传送系统组成。支架两端共有12个钽制射线可探测性标记。传送系统由内管和外鞘构成。环氧乙烷灭菌,一次性使用。 | 主要用于治疗外周动脉粥样硬化性疾病,主要包括髂动脉、股浅动脉,同时用于治疗TIPSS(经颈静脉肝内门腔静脉分流术)手术和胆道恶性肿瘤的姑息治疗。 | 股动脉、股浅动脉、股腘动脉、腘动脉、膝下动脉、近膝关节动脉、髂动脉、髂外动脉、髂总动脉、髂股动脉 | 非药物涂层 非覆膜 短支架 (长度≤100mm) | 104ffcca-cd2c-11e9-953f-fa163e0a8baf | 104ffcca-cd2c-11e9-953f-fa163e0a8baf | 镍钛支架系统 | C02061300114036089050000023 | C02061200101002089050000080 | 02-血管介入治疗类材料 | 06-外周血管介入治疗材料 | 13-外周血管支架 | 外周血管支架（不含药/非覆膜） | 14-合金 | 036-不含药/非覆膜/自膨 | 直径×长度：9×80mm 输送系统长度：80cm | C09080SV |  | 集采范围内-中选 | 2280 | 2280
康蒂思（上海）医疗器械有限公司 | 7d42a0b6-6bdc-11ed-9447-b4055d63f15c | 外周血管支架类 | 下肢动脉支架 | 镍钛支架系统 | 国械注进20153133626 |  | 该产品由自扩张镍钛诺支架和传送系统组成。支架两端共有12个钽制射线可探测性标记。传送系统由内管和外鞘构成。环氧乙烷灭菌,一次性使用。货架有效期两年。 | 主要用于治疗外周动脉粥样硬化性疾病,主要包括髂动脉、股浅动脉,同时用于治疗TIPSS(经颈静脉肝内门腔静脉分流术)手术和胆道恶性肿瘤的姑息治疗。 | 股动脉、股浅动脉、股腘动脉、腘动脉、膝下动脉、近膝关节动脉、髂动脉、髂外动脉、髂总动脉、髂股动脉 | 非药物涂层 非覆膜 短支架 (长度≤100mm) | 901452ea-b45b-11ea-9ac3-fa163e0a8baf | 901452ea-b45b-11ea-9ac3-fa163e0a8baf | 镍钛支架系统 | C02061300114036089050000023 | C02061200101002089050000080 | 02-血管介入治疗类材料 | 06-外周血管介入治疗材料 | 13-外周血管支架 | 外周血管支架（不含药/非覆膜） | 14-合金 | 036-不含药/非覆膜/自膨 | 直径×长度：9×80mm 输送系统长度：80cm | C09080SV |  | 集采范围内-中选 | 2280 | 2280
康蒂思（上海）医疗器械有限公司 | 7d42a0b6-6bdc-11ed-9447-b4055d63f15c | 外周血管支架类 | 下肢动脉支架 | 镍钛支架系统 | 国械注进20153133626 |  | 该产品由自扩张镍钛诺支架和传送系统组成。支架两端共有12个钽制射线可探测性标记。传送系统由内管和外鞘构成。环氧乙烷灭菌,一次性使用。货架有效期两年。 | 主要用于治疗外周动脉粥样硬化性疾病,主要包括髂动脉、股浅动脉,同时用于治疗TIPSS(经颈静脉肝内门腔静脉分流术)手术和胆道恶性肿瘤的姑息治疗。 | 股动脉、股浅动脉、股腘动脉、腘动脉、膝下动脉、近膝关节动脉、髂动脉、髂外动脉、髂总动脉、髂股动脉 | 非药物涂层 非覆膜 短支架 (长度≤100mm) | 901d7579-b45b-11ea-9ac3-fa163e0a8baf | 901d7579-b45b-11ea-9ac3-fa163e0a8baf | 镍钛支架系统 | C02061300114036089050000037 | C02061200101002089050000007 | 02-血管介入治疗类材料 | 06-外周血管介入治疗材料 | 13-外周血管支架 | 外周血管支架（不含药/非覆膜） | 14-合金 | 036-不含药/非覆膜/自膨 | 直径×长度：10×20mm 输送系统长度：120cm | C10020MV |  | 集采范围内-中选 | 2280 | 2280
康蒂思（上海）医疗器械有限公司 | 7d42a0b6-6bdc-11ed-9447-b4055d63f15c | 外周血管支架类 | 下肢动脉支架 | 镍钛支架系统 | 国械注进20153133626 | 国械注进20153463626 | 该产品由自扩张镍钛诺支架和传送系统组成。支架两端共有12个钽制射线可探测性标记。传送系统由内管和外鞘构成。环氧乙烷灭菌,一次性使用。 | 主要用于治疗外周动脉粥样硬化性疾病,主要包括髂动脉、股浅动脉,同时用于治疗TIPSS(经颈静脉肝内门腔静脉分流术)手术和胆道恶性肿瘤的姑息治疗。 | 股动脉、股浅动脉、股腘动脉、腘动脉、膝下动脉、近膝关节动脉、髂动脉、髂外动脉、髂总动脉、髂股动脉 | 非药物涂层 非覆膜 短支架 (长度≤100mm) | 10501c38-cd2c-11e9-953f-fa163e0a8baf | 10501c38-cd2c-11e9-953f-fa163e0a8baf | 镍钛支架系统 | C02061300114036089050000037 | C02061200101002089050000007 | 02-血管介入治疗类材料 | 06-外周血管介入治疗材料 | 13-外周血管支架 | 外周血管支架（不含药/非覆膜） | 14-合金 | 036-不含药/非覆膜/自膨 | 直径×长度：10×20mm 输送系统长度：120cm | C10020MV |  | 集采范围内-中选 | 2280 | 2280
康蒂思（上海）医疗器械有限公司 | 7d42a0b6-6bdc-11ed-9447-b4055d63f15c | 外周血管支架类 | 下肢动脉支架 | 镍钛支架系统 | 国械注进20153133626 |  | 该产品由自扩张镍钛诺支架和传送系统组成。支架两端共有12个钽制射线可探测性标记。传送系统由内管和外鞘构成。环氧乙烷灭菌,一次性使用。货架有效期两年。 | 主要用于治疗外周动脉粥样硬化性疾病,主要包括髂动脉、股浅动脉,同时用于治疗TIPSS(经颈静脉肝内门腔静脉分流术)手术和胆道恶性肿瘤的姑息治疗。 | 股动脉、股浅动脉、股腘动脉、腘动脉、膝下动脉、近膝关节动脉、髂动脉、髂外动脉、髂总动脉、髂股动脉 | 非药物涂层 非覆膜 短支架 (长度≤100mm) | 901d3005-b45b-11ea-9ac3-fa163e0a8baf | 901d3005-b45b-11ea-9ac3-fa163e0a8baf | 镍钛支架系统 | C02061300114036089050000010 | C02061200101002089050000008 | 02-血管介入治疗类材料 | 06-外周血管介入治疗材料 | 13-外周血管支架 | 外周血管支架（不含药/非覆膜） | 14-合金 | 036-不含药/非覆膜/自膨 | 直径×长度：10×20mm 输送系统长度：80cm | C10020SV |  | 集采范围内-中选 | 2280 | 2280
康蒂思（上海）医疗器械有限公司 | 7d42a0b6-6bdc-11ed-9447-b4055d63f15c | 外周血管支架类 | 下肢动脉支架 | 镍钛支架系统 | 国械注进20153133626 | 国械注进20153463626 | 该产品由自扩张镍钛诺支架和传送系统组成。支架两端共有12个钽制射线可探测性标记。传送系统由内管和外鞘构成。环氧乙烷灭菌,一次性使用。 | 主要用于治疗外周动脉粥样硬化性疾病,主要包括髂动脉、股浅动脉,同时用于治疗TIPSS(经颈静脉肝内门腔静脉分流术)手术和胆道恶性肿瘤的姑息治疗。 | 股动脉、股浅动脉、股腘动脉、腘动脉、膝下动脉、近膝关节动脉、髂动脉、髂外动脉、髂总动脉、髂股动脉 | 非药物涂层 非覆膜 短支架 (长度≤100mm) | 104fcf7c-cd2c-11e9-953f-fa163e0a8baf | 104fcf7c-cd2c-11e9-953f-fa163e0a8baf | 镍钛支架系统 | C02061300114036089050000010 | C02061200101002089050000008 | 02-血管介入治疗类材料 | 06-外周血管介入治疗材料 | 13-外周血管支架 | 外周血管支架（不含药/非覆膜） | 14-合金 | 036-不含药/非覆膜/自膨 | 直径×长度：10×20mm 输送系统长度：80cm | C10020SV |  | 集采范围内-中选 | 2280 | 2280
康蒂思（上海）医疗器械有限公司 | 7d42a0b6-6bdc-11ed-9447-b4055d63f15c | 外周血管支架类 | 下肢动脉支架 | 镍钛支架系统 | 国械注进20153133626 |  | 该产品由自扩张镍钛诺支架和传送系统组成。支架两端共有12个钽制射线可探测性标记。传送系统由内管和外鞘构成。环氧乙烷灭菌,一次性使用。货架有效期两年。 | 主要用于治疗外周动脉粥样硬化性疾病,主要包括髂动脉、股浅动脉,同时用于治疗TIPSS(经颈静脉肝内门腔静脉分流术)手术和胆道恶性肿瘤的姑息治疗。 | 股动脉、股浅动脉、股腘动脉、腘动脉、膝下动脉、近膝关节动脉、髂动脉、髂外动脉、髂总动脉、髂股动脉 | 非药物涂层 非覆膜 短支架 (长度≤100mm) | 901d7287-b45b-11ea-9ac3-fa163e0a8baf | 901d7287-b45b-11ea-9ac3-fa163e0a8baf | 镍钛支架系统 | C02061300114036089050000060 | C02061200101002089050000009 | 02-血管介入治疗类材料 | 06-外周血管介入治疗材料 | 13-外周血管支架 | 外周血管支架（不含药/非覆膜） | 14-合金 | 036-不含药/非覆膜/自膨 | 直径×长度：10×30mm 输送系统长度：120cm | C10030MV |  | 集采范围内-中选 | 2280 | 2280
康蒂思（上海）医疗器械有限公司 | 7d42a0b6-6bdc-11ed-9447-b4055d63f15c | 外周血管支架类 | 下肢动脉支架 | 镍钛支架系统 | 国械注进20153133626 | 国械注进20153463626 | 该产品由自扩张镍钛诺支架和传送系统组成。支架两端共有12个钽制射线可探测性标记。传送系统由内管和外鞘构成。环氧乙烷灭菌,一次性使用。 | 主要用于治疗外周动脉粥样硬化性疾病,主要包括髂动脉、股浅动脉,同时用于治疗TIPSS(经颈静脉肝内门腔静脉分流术)手术和胆道恶性肿瘤的姑息治疗。 | 股动脉、股浅动脉、股腘动脉、腘动脉、膝下动脉、近膝关节动脉、髂动脉、髂外动脉、髂总动脉、髂股动脉 | 非药物涂层 非覆膜 短支架 (长度≤100mm) | 10506384-cd2c-11e9-953f-fa163e0a8baf | 10506384-cd2c-11e9-953f-fa163e0a8baf | 镍钛支架系统 | C02061300114036089050000060 | C02061200101002089050000009 | 02-血管介入治疗类材料 | 06-外周血管介入治疗材料 | 13-外周血管支架 | 外周血管支架（不含药/非覆膜） | 14-合金 | 036-不含药/非覆膜/自膨 | 直径×长度：10×30mm 输送系统长度：120cm | C10030MV |  | 集采范围内-中选 | 2280 | 2280
康蒂思（上海）医疗器械有限公司 | 7d42a0b6-6bdc-11ed-9447-b4055d63f15c | 外周血管支架类 | 下肢动脉支架 | 镍钛支架系统 | 国械注进20153133626 |  | 该产品由自扩张镍钛诺支架和传送系统组成。支架两端共有12个钽制射线可探测性标记。传送系统由内管和外鞘构成。环氧乙烷灭菌,一次性使用。货架有效期两年。 | 主要用于治疗外周动脉粥样硬化性疾病,主要包括髂动脉、股浅动脉,同时用于治疗TIPSS(经颈静脉肝内门腔静脉分流术)手术和胆道恶性肿瘤的姑息治疗。 | 股动脉、股浅动脉、股腘动脉、腘动脉、膝下动脉、近膝关节动脉、髂动脉、髂外动脉、髂总动脉、髂股动脉 | 非药物涂层 非覆膜 短支架 (长度≤100mm) | 901d437e-b45b-11ea-9ac3-fa163e0a8baf | 901d437e-b45b-11ea-9ac3-fa163e0a8baf | 镍钛支架系统 | C02061300114036089050000030 | C02061200101002089050000010 | 02-血管介入治疗类材料 | 06-外周血管介入治疗材料 | 13-外周血管支架 | 外周血管支架（不含药/非覆膜） | 14-合金 | 036-不含药/非覆膜/自膨 | 直径×长度：10×30mm 输送系统长度：80cm | C10030SV |  | 集采范围内-中选 | 2280 | 2280
康蒂思（上海）医疗器械有限公司 | 7d42a0b6-6bdc-11ed-9447-b4055d63f15c | 外周血管支架类 | 下肢动脉支架 | 镍钛支架系统 | 国械注进20153133626 | 国械注进20153463626 | 该产品由自扩张镍钛诺支架和传送系统组成。支架两端共有12个钽制射线可探测性标记。传送系统由内管和外鞘构成。环氧乙烷灭菌,一次性使用。 | 主要用于治疗外周动脉粥样硬化性疾病,主要包括髂动脉、股浅动脉,同时用于治疗TIPSS(经颈静脉肝内门腔静脉分流术)手术和胆道恶性肿瘤的姑息治疗。 | 股动脉、股浅动脉、股腘动脉、腘动脉、膝下动脉、近膝关节动脉、髂动脉、髂外动脉、髂总动脉、髂股动脉 | 非药物涂层 非覆膜 短支架 (长度≤100mm) | 10500d4a-cd2c-11e9-953f-fa163e0a8baf | 10500d4a-cd2c-11e9-953f-fa163e0a8baf | 镍钛支架系统 | C02061300114036089050000030 | C02061200101002089050000010 | 02-血管介入治疗类材料 | 06-外周血管介入治疗材料 | 13-外周血管支架 | 外周血管支架（不含药/非覆膜） | 14-合金 | 036-不含药/非覆膜/自膨 | 直径×长度：10×30mm 输送系统长度：80cm | C10030SV |  | 集采范围内-中选 | 2280 | 2280
康蒂思（上海）医疗器械有限公司 | 7d42a0b6-6bdc-11ed-9447-b4055d63f15c | 外周血管支架类 | 下肢动脉支架 | 镍钛支架系统 | 国械注进20153133626 |  | 该产品由自扩张镍钛诺支架和传送系统组成。支架两端共有12个钽制射线可探测性标记。传送系统由内管和外鞘构成。环氧乙烷灭菌,一次性使用。货架有效期两年。 | 主要用于治疗外周动脉粥样硬化性疾病,主要包括髂动脉、股浅动脉,同时用于治疗TIPSS(经颈静脉肝内门腔静脉分流术)手术和胆道恶性肿瘤的姑息治疗。 | 股动脉、股浅动脉、股腘动脉、腘动脉、膝下动脉、近膝关节动脉、髂动脉、髂外动脉、髂总动脉、髂股动脉 | 非药物涂层 非覆膜 短支架 (长度≤100mm) | 901449a9-b45b-11ea-9ac3-fa163e0a8baf | 901449a9-b45b-11ea-9ac3-fa163e0a8baf | 镍钛支架系统 | C02061300114036089050000001 | C02061200101002089050000011 | 02-血管介入治疗类材料 | 06-外周血管介入治疗材料 | 13-外周血管支架 | 外周血管支架（不含药/非覆膜） | 14-合金 | 036-不含药/非覆膜/自膨 | 直径×长度：10×40mm 输送系统长度：120cm | C10040MV |  | 集采范围内-中选 | 2280 | 2280
康蒂思（上海）医疗器械有限公司 | 7d42a0b6-6bdc-11ed-9447-b4055d63f15c | 外周血管支架类 | 下肢动脉支架 | 镍钛支架系统 | 国械注进20153133626 | 国械注进20153463626 | 该产品由自扩张镍钛诺支架和传送系统组成。支架两端共有12个钽制射线可探测性标记。传送系统由内管和外鞘构成。环氧乙烷灭菌,一次性使用。 | 主要用于治疗外周动脉粥样硬化性疾病,主要包括髂动脉、股浅动脉,同时用于治疗TIPSS(经颈静脉肝内门腔静脉分流术)手术和胆道恶性肿瘤的姑息治疗。 | 股动脉、股浅动脉、股腘动脉、腘动脉、膝下动脉、近膝关节动脉、髂动脉、髂外动脉、髂总动脉、髂股动脉 | 非药物涂层 非覆膜 短支架 (长度≤100mm) | 104fa9b2-cd2c-11e9-953f-fa163e0a8baf | 104fa9b2-cd2c-11e9-953f-fa163e0a8baf | 镍钛支架系统 | C02061300114036089050000001 | C02061200101002089050000011 | 02-血管介入治疗类材料 | 06-外周血管介入治疗材料 | 13-外周血管支架 | 外周血管支架（不含药/非覆膜） | 14-合金 | 036-不含药/非覆膜/自膨 | 直径×长度：10×40mm 输送系统长度：120cm | C10040MV |  | 集采范围内-中选 | 2280 | 2280
康蒂思（上海）医疗器械有限公司 | 7d42a0b6-6bdc-11ed-9447-b4055d63f15c | 外周血管支架类 | 下肢动脉支架 | 镍钛支架系统 | 国械注进20153133626 | 国械注进20153463626 | 该产品由自扩张镍钛诺支架和传送系统组成。支架两端共有12个钽制射线可探测性标记。传送系统由内管和外鞘构成。环氧乙烷灭菌,一次性使用。 | 主要用于治疗外周动脉粥样硬化性疾病,主要包括髂动脉、股浅动脉,同时用于治疗TIPSS(经颈静脉肝内门腔静脉分流术)手术和胆道恶性肿瘤的姑息治疗。 | 股动脉、股浅动脉、股腘动脉、腘动脉、膝下动脉、近膝关节动脉、髂动脉、髂外动脉、髂总动脉、髂股动脉 | 非药物涂层 非覆膜 短支架 (长度≤100mm) | 104fe6b8-cd2c-11e9-953f-fa163e0a8baf | 104fe6b8-cd2c-11e9-953f-fa163e0a8baf | 镍钛支架系统 | C02061300114036089050000016 | C02061200101002089050000012 | 02-血管介入治疗类材料 | 06-外周血管介入治疗材料 | 13-外周血管支架 | 外周血管支架（不含药/非覆膜） | 14-合金 | 036-不含药/非覆膜/自膨 | 直径×长度：10×40mm 输送系统长度：80cm | C10040SV |  | 集采范围内-中选 | 2280 | 2280
康蒂思（上海）医疗器械有限公司 | 7d42a0b6-6bdc-11ed-9447-b4055d63f15c | 外周血管支架类 | 下肢动脉支架 | 镍钛支架系统 | 国械注进20153133626 |  | 该产品由自扩张镍钛诺支架和传送系统组成。支架两端共有12个钽制射线可探测性标记。传送系统由内管和外鞘构成。环氧乙烷灭菌,一次性使用。货架有效期两年。 | 主要用于治疗外周动脉粥样硬化性疾病,主要包括髂动脉、股浅动脉,同时用于治疗TIPSS(经颈静脉肝内门腔静脉分流术)手术和胆道恶性肿瘤的姑息治疗。 | 股动脉、股浅动脉、股腘动脉、腘动脉、膝下动脉、近膝关节动脉、髂动脉、髂外动脉、髂总动脉、髂股动脉 | 非药物涂层 非覆膜 短支架 (长度≤100mm) | 90144cf4-b45b-11ea-9ac3-fa163e0a8baf | 90144cf4-b45b-11ea-9ac3-fa163e0a8baf | 镍钛支架系统 | C02061300114036089050000016 | C02061200101002089050000012 | 02-血管介入治疗类材料 | 06-外周血管介入治疗材料 | 13-外周血管支架 | 外周血管支架（不含药/非覆膜） | 14-合金 | 036-不含药/非覆膜/自膨 | 直径×长度：10×40mm 输送系统长度：80cm | C10040SV |  | 集采范围内-中选 | 2280 | 2280
康蒂思（上海）医疗器械有限公司 | 7d42a0b6-6bdc-11ed-9447-b4055d63f15c | 外周血管支架类 | 下肢动脉支架 | 镍钛支架系统 | 国械注进20153133626 |  | 该产品由自扩张镍钛诺支架和传送系统组成。支架两端共有12个钽制射线可探测性标记。传送系统由内管和外鞘构成。环氧乙烷灭菌,一次性使用。货架有效期两年。 | 主要用于治疗外周动脉粥样硬化性疾病,主要包括髂动脉、股浅动脉,同时用于治疗TIPSS(经颈静脉肝内门腔静脉分流术)手术和胆道恶性肿瘤的姑息治疗。 | 股动脉、股浅动脉、股腘动脉、腘动脉、膝下动脉、近膝关节动脉、髂动脉、髂外动脉、髂总动脉、髂股动脉 | 非药物涂层 非覆膜 短支架 (长度≤100mm) | 901d6392-b45b-11ea-9ac3-fa163e0a8baf | 901d6392-b45b-11ea-9ac3-fa163e0a8baf | 镍钛支架系统 | C02061300114036089050000051 | C02061200101002089050000013 | 02-血管介入治疗类材料 | 06-外周血管介入治疗材料 | 13-外周血管支架 | 外周血管支架（不含药/非覆膜） | 14-合金 | 036-不含药/非覆膜/自膨 | 直径×长度：10×60mm 输送系统长度：120cm | C10060MV |  | 集采范围内-中选 | 2280 | 2280
康蒂思（上海）医疗器械有限公司 | 7d42a0b6-6bdc-11ed-9447-b4055d63f15c | 外周血管支架类 | 下肢动脉支架 | 镍钛支架系统 | 国械注进20153133626 | 国械注进20153463626 | 该产品由自扩张镍钛诺支架和传送系统组成。支架两端共有12个钽制射线可探测性标记。传送系统由内管和外鞘构成。环氧乙烷灭菌,一次性使用。 | 主要用于治疗外周动脉粥样硬化性疾病,主要包括髂动脉、股浅动脉,同时用于治疗TIPSS(经颈静脉肝内门腔静脉分流术)手术和胆道恶性肿瘤的姑息治疗。 | 股动脉、股浅动脉、股腘动脉、腘动脉、膝下动脉、近膝关节动脉、髂动脉、髂外动脉、髂总动脉、髂股动脉 | 非药物涂层 非覆膜 短支架 (长度≤100mm) | 1050424c-cd2c-11e9-953f-fa163e0a8baf | 1050424c-cd2c-11e9-953f-fa163e0a8baf | 镍钛支架系统 | C02061300114036089050000051 | C02061200101002089050000013 | 02-血管介入治疗类材料 | 06-外周血管介入治疗材料 | 13-外周血管支架 | 外周血管支架（不含药/非覆膜） | 14-合金 | 036-不含药/非覆膜/自膨 | 直径×长度：10×60mm 输送系统长度：120cm | C10060MV |  | 集采范围内-中选 | 2280 | 2280
康蒂思（上海）医疗器械有限公司 | 7d42a0b6-6bdc-11ed-9447-b4055d63f15c | 外周血管支架类 | 下肢动脉支架 | 镍钛支架系统 | 国械注进20153133626 |  | 该产品由自扩张镍钛诺支架和传送系统组成。支架两端共有12个钽制射线可探测性标记。传送系统由内管和外鞘构成。环氧乙烷灭菌,一次性使用。货架有效期两年。 | 主要用于治疗外周动脉粥样硬化性疾病,主要包括髂动脉、股浅动脉,同时用于治疗TIPSS(经颈静脉肝内门腔静脉分流术)手术和胆道恶性肿瘤的姑息治疗。 | 股动脉、股浅动脉、股腘动脉、腘动脉、膝下动脉、近膝关节动脉、髂动脉、髂外动脉、髂总动脉、髂股动脉 | 非药物涂层 非覆膜 短支架 (长度≤100mm) | 901d6846-b45b-11ea-9ac3-fa163e0a8baf | 901d6846-b45b-11ea-9ac3-fa163e0a8baf | 镍钛支架系统 | C02061300114036089050000019 | C02061200101002089050000014 | 02-血管介入治疗类材料 | 06-外周血管介入治疗材料 | 13-外周血管支架 | 外周血管支架（不含药/非覆膜） | 14-合金 | 036-不含药/非覆膜/自膨 | 直径×长度：10×60mm 输送系统长度：80cm | C10060SV |  | 集采范围内-中选 | 2280 | 2280
康蒂思（上海）医疗器械有限公司 | 7d42a0b6-6bdc-11ed-9447-b4055d63f15c | 外周血管支架类 | 下肢动脉支架 | 镍钛支架系统 | 国械注进20153133626 | 国械注进20153463626 | 该产品由自扩张镍钛诺支架和传送系统组成。支架两端共有12个钽制射线可探测性标记。传送系统由内管和外鞘构成。环氧乙烷灭菌,一次性使用。 | 主要用于治疗外周动脉粥样硬化性疾病,主要包括髂动脉、股浅动脉,同时用于治疗TIPSS(经颈静脉肝内门腔静脉分流术)手术和胆道恶性肿瘤的姑息治疗。 | 股动脉、股浅动脉、股腘动脉、腘动脉、膝下动脉、近膝关节动脉、髂动脉、髂外动脉、髂总动脉、髂股动脉 | 非药物涂层 非覆膜 短支架 (长度≤100mm) | 104feee2-cd2c-11e9-953f-fa163e0a8baf | 104feee2-cd2c-11e9-953f-fa163e0a8baf | 镍钛支架系统 | C02061300114036089050000019 | C02061200101002089050000014 | 02-血管介入治疗类材料 | 06-外周血管介入治疗材料 | 13-外周血管支架 | 外周血管支架（不含药/非覆膜） | 14-合金 | 036-不含药/非覆膜/自膨 | 直径×长度：10×60mm 输送系统长度：80cm | C10060SV |  | 集采范围内-中选 | 2280 | 2280
康蒂思（上海）医疗器械有限公司 | 7d42a0b6-6bdc-11ed-9447-b4055d63f15c | 外周血管支架类 | 下肢动脉支架 | 镍钛支架系统 | 国械注进20153133626 | 国械注进20153463626 | 该产品由自扩张镍钛诺支架和传送系统组成。支架两端共有12个钽制射线可探测性标记。传送系统由内管和外鞘构成。环氧乙烷灭菌,一次性使用。 | 主要用于治疗外周动脉粥样硬化性疾病,主要包括髂动脉、股浅动脉,同时用于治疗TIPSS(经颈静脉肝内门腔静脉分流术)手术和胆道恶性肿瘤的姑息治疗。 | 股动脉、股浅动脉、股腘动脉、腘动脉、膝下动脉、近膝关节动脉、髂动脉、髂外动脉、髂总动脉、髂股动脉 | 非药物涂层 非覆膜 短支架 (长度≤100mm) | 104fe3fd-cd2c-11e9-953f-fa163e0a8baf | 104fe3fd-cd2c-11e9-953f-fa163e0a8baf | 镍钛支架系统 | C02061300114036089050000015 | C02061200101002089050000015 | 02-血管介入治疗类材料 | 06-外周血管介入治疗材料 | 13-外周血管支架 | 外周血管支架（不含药/非覆膜） | 14-合金 | 036-不含药/非覆膜/自膨 | 直径×长度：10×80mm 输送系统长度：120cm | C10080MV |  | 集采范围内-中选 | 2280 | 2280
康蒂思（上海）医疗器械有限公司 | 7d42a0b6-6bdc-11ed-9447-b4055d63f15c | 外周血管支架类 | 下肢动脉支架 | 镍钛支架系统 | 国械注进20153133626 |  | 该产品由自扩张镍钛诺支架和传送系统组成。支架两端共有12个钽制射线可探测性标记。传送系统由内管和外鞘构成。环氧乙烷灭菌,一次性使用。货架有效期两年。 | 主要用于治疗外周动脉粥样硬化性疾病,主要包括髂动脉、股浅动脉,同时用于治疗TIPSS(经颈静脉肝内门腔静脉分流术)手术和胆道恶性肿瘤的姑息治疗。 | 股动脉、股浅动脉、股腘动脉、腘动脉、膝下动脉、近膝关节动脉、髂动脉、髂外动脉、髂总动脉、髂股动脉 | 非药物涂层 非覆膜 短支架 (长度≤100mm) | 90145454-b45b-11ea-9ac3-fa163e0a8baf | 90145454-b45b-11ea-9ac3-fa163e0a8baf | 镍钛支架系统 | C02061300114036089050000015 | C02061200101002089050000015 | 02-血管介入治疗类材料 | 06-外周血管介入治疗材料 | 13-外周血管支架 | 外周血管支架（不含药/非覆膜） | 14-合金 | 036-不含药/非覆膜/自膨 | 直径×长度：10×80mm 输送系统长度：120cm | C10080MV |  | 集采范围内-中选 | 2280 | 2280
康蒂思（上海）医疗器械有限公司 | 7d42a0b6-6bdc-11ed-9447-b4055d63f15c | 外周血管支架类 | 下肢动脉支架 | 镍钛支架系统 | 国械注进20153133626 |  | 该产品由自扩张镍钛诺支架和传送系统组成。支架两端共有12个钽制射线可探测性标记。传送系统由内管和外鞘构成。环氧乙烷灭菌,一次性使用。货架有效期两年。 | 主要用于治疗外周动脉粥样硬化性疾病,主要包括髂动脉、股浅动脉,同时用于治疗TIPSS(经颈静脉肝内门腔静脉分流术)手术和胆道恶性肿瘤的姑息治疗。 | 股动脉、股浅动脉、股腘动脉、腘动脉、膝下动脉、近膝关节动脉、髂动脉、髂外动脉、髂总动脉、髂股动脉 | 非药物涂层 非覆膜 短支架 (长度≤100mm) | 901d5333-b45b-11ea-9ac3-fa163e0a8baf | 901d5333-b45b-11ea-9ac3-fa163e0a8baf | 镍钛支架系统 | C02061300114036089050000011 | C02061200101002089050000016 | 02-血管介入治疗类材料 | 06-外周血管介入治疗材料 | 13-外周血管支架 | 外周血管支架（不含药/非覆膜） | 14-合金 | 036-不含药/非覆膜/自膨 | 直径×长度：10×80mm 输送系统长度：80cm | C10080SV |  | 集采范围内-中选 | 2280 | 2280
康蒂思（上海）医疗器械有限公司 | 7d42a0b6-6bdc-11ed-9447-b4055d63f15c | 外周血管支架类 | 下肢动脉支架 | 镍钛支架系统 | 国械注进20153133626 | 国械注进20153463626 | 该产品由自扩张镍钛诺支架和传送系统组成。支架两端共有12个钽制射线可探测性标记。传送系统由内管和外鞘构成。环氧乙烷灭菌,一次性使用。 | 主要用于治疗外周动脉粥样硬化性疾病,主要包括髂动脉、股浅动脉,同时用于治疗TIPSS(经颈静脉肝内门腔静脉分流术)手术和胆道恶性肿瘤的姑息治疗。 | 股动脉、股浅动脉、股腘动脉、腘动脉、膝下动脉、近膝关节动脉、髂动脉、髂外动脉、髂总动脉、髂股动脉 | 非药物涂层 非覆膜 短支架 (长度≤100mm) | 104fd0d9-cd2c-11e9-953f-fa163e0a8baf | 104fd0d9-cd2c-11e9-953f-fa163e0a8baf | 镍钛支架系统 | C02061300114036089050000011 | C02061200101002089050000016 | 02-血管介入治疗类材料 | 06-外周血管介入治疗材料 | 13-外周血管支架 | 外周血管支架（不含药/非覆膜） | 14-合金 | 036-不含药/非覆膜/自膨 | 直径×长度：10×80mm 输送系统长度：80cm | C10080SV |  | 集采范围内-中选 | 2280 | 2280
康蒂思（上海）医疗器械有限公司 | 7d42a0b6-6bdc-11ed-9447-b4055d63f15c | 外周血管支架类 | 下肢动脉支架 | 镍钛支架系统 | 国械注进20153133626 | 国械注进20153463626 | 该产品由自扩张镍钛诺支架和传送系统组成。支架两端共有12个钽制射线可探测性标记。传送系统由内管和外鞘构成。环氧乙烷灭菌,一次性使用。 | 主要用于治疗外周动脉粥样硬化性疾病,主要包括髂动脉、股浅动脉,同时用于治疗TIPSS(经颈静脉肝内门腔静脉分流术)手术和胆道恶性肿瘤的姑息治疗。 | 股动脉、股浅动脉、股腘动脉、腘动脉、膝下动脉、近膝关节动脉、髂动脉、髂外动脉、髂总动脉、髂股动脉 | 非药物涂层 非覆膜 短支架 (长度≤100mm) | 10504e1e-cd2c-11e9-953f-fa163e0a8baf | 10504e1e-cd2c-11e9-953f-fa163e0a8baf | 镍钛支架系统 | C02061300114036089050000054 | C02061200101002089050000017 | 02-血管介入治疗类材料 | 06-外周血管介入治疗材料 | 13-外周血管支架 | 外周血管支架（不含药/非覆膜） | 14-合金 | 036-不含药/非覆膜/自膨 | 直径×长度：12×20mm 输送系统长度：120cm | C12020MV |  | 集采范围内-中选 | 2280 | 2280
康蒂思（上海）医疗器械有限公司 | 7d42a0b6-6bdc-11ed-9447-b4055d63f15c | 外周血管支架类 | 下肢动脉支架 | 镍钛支架系统 | 国械注进20153133626 |  | 该产品由自扩张镍钛诺支架和传送系统组成。支架两端共有12个钽制射线可探测性标记。传送系统由内管和外鞘构成。环氧乙烷灭菌,一次性使用。货架有效期两年。 | 主要用于治疗外周动脉粥样硬化性疾病,主要包括髂动脉、股浅动脉,同时用于治疗TIPSS(经颈静脉肝内门腔静脉分流术)手术和胆道恶性肿瘤的姑息治疗。 | 股动脉、股浅动脉、股腘动脉、腘动脉、膝下动脉、近膝关节动脉、髂动脉、髂外动脉、髂总动脉、髂股动脉 | 非药物涂层 非覆膜 短支架 (长度≤100mm) | 900c53b0-b45b-11ea-9ac3-fa163e0a8baf | 900c53b0-b45b-11ea-9ac3-fa163e0a8baf | 镍钛支架系统 | C02061300114036089050000054 | C02061200101002089050000017 | 02-血管介入治疗类材料 | 06-外周血管介入治疗材料 | 13-外周血管支架 | 外周血管支架（不含药/非覆膜） | 14-合金 | 036-不含药/非覆膜/自膨 | 直径×长度：12×20mm 输送系统长度：120cm | C12020MV |  | 集采范围内-中选 | 2280 | 2280
康蒂思（上海）医疗器械有限公司 | 7d42a0b6-6bdc-11ed-9447-b4055d63f15c | 外周血管支架类 | 下肢动脉支架 | 镍钛支架系统 | 国械注进20153133626 | 国械注进20153463626 | 该产品由自扩张镍钛诺支架和传送系统组成。支架两端共有12个钽制射线可探测性标记。传送系统由内管和外鞘构成。环氧乙烷灭菌,一次性使用。 | 主要用于治疗外周动脉粥样硬化性疾病,主要包括髂动脉、股浅动脉,同时用于治疗TIPSS(经颈静脉肝内门腔静脉分流术)手术和胆道恶性肿瘤的姑息治疗。 | 股动脉、股浅动脉、股腘动脉、腘动脉、膝下动脉、近膝关节动脉、髂动脉、髂外动脉、髂总动脉、髂股动脉 | 非药物涂层 非覆膜 短支架 (长度≤100mm) | 10507b68-cd2c-11e9-953f-fa163e0a8baf | 10507b68-cd2c-11e9-953f-fa163e0a8baf | 镍钛支架系统 | C02061300114036089050000068 | C02061200101002089050000018 | 02-血管介入治疗类材料 | 06-外周血管介入治疗材料 | 13-外周血管支架 | 外周血管支架（不含药/非覆膜） | 14-合金 | 036-不含药/非覆膜/自膨 | 直径×长度：12×20mm 输送系统长度：80cm | C12020SV |  | 集采范围内-中选 | 2280 | 2280
康蒂思（上海）医疗器械有限公司 | 7d42a0b6-6bdc-11ed-9447-b4055d63f15c | 外周血管支架类 | 下肢动脉支架 | 镍钛支架系统 | 国械注进20153133626 |  | 该产品由自扩张镍钛诺支架和传送系统组成。支架两端共有12个钽制射线可探测性标记。传送系统由内管和外鞘构成。环氧乙烷灭菌,一次性使用。货架有效期两年。 | 主要用于治疗外周动脉粥样硬化性疾病,主要包括髂动脉、股浅动脉,同时用于治疗TIPSS(经颈静脉肝内门腔静脉分流术)手术和胆道恶性肿瘤的姑息治疗。 | 股动脉、股浅动脉、股腘动脉、腘动脉、膝下动脉、近膝关节动脉、髂动脉、髂外动脉、髂总动脉、髂股动脉 | 非药物涂层 非覆膜 短支架 (长度≤100mm) | 9014572d-b45b-11ea-9ac3-fa163e0a8baf | 9014572d-b45b-11ea-9ac3-fa163e0a8baf | 镍钛支架系统 | C02061300114036089050000068 | C02061200101002089050000018 | 02-血管介入治疗类材料 | 06-外周血管介入治疗材料 | 13-外周血管支架 | 外周血管支架（不含药/非覆膜） | 14-合金 | 036-不含药/非覆膜/自膨 | 直径×长度：12×20mm 输送系统长度：80cm | C12020SV |  | 集采范围内-中选 | 2280 | 2280
康蒂思（上海）医疗器械有限公司 | 7d42a0b6-6bdc-11ed-9447-b4055d63f15c | 外周血管支架类 | 下肢动脉支架 | 镍钛支架系统 | 国械注进20153133626 |  | 该产品由自扩张镍钛诺支架和传送系统组成。支架两端共有12个钽制射线可探测性标记。传送系统由内管和外鞘构成。环氧乙烷灭菌,一次性使用。货架有效期两年。 | 主要用于治疗外周动脉粥样硬化性疾病,主要包括髂动脉、股浅动脉,同时用于治疗TIPSS(经颈静脉肝内门腔静脉分流术)手术和胆道恶性肿瘤的姑息治疗。 | 股动脉、股浅动脉、股腘动脉、腘动脉、膝下动脉、近膝关节动脉、髂动脉、髂外动脉、髂总动脉、髂股动脉 | 非药物涂层 非覆膜 短支架 (长度≤100mm) | 901d4087-b45b-11ea-9ac3-fa163e0a8baf | 901d4087-b45b-11ea-9ac3-fa163e0a8baf | 镍钛支架系统 | C02061300114036089050000047 | C02061200101002089050000019 | 02-血管介入治疗类材料 | 06-外周血管介入治疗材料 | 13-外周血管支架 | 外周血管支架（不含药/非覆膜） | 14-合金 | 036-不含药/非覆膜/自膨 | 直径×长度：12×30mm 输送系统长度：120cm | C12030MV |  | 集采范围内-中选 | 2280 | 2280
康蒂思（上海）医疗器械有限公司 | 7d42a0b6-6bdc-11ed-9447-b4055d63f15c | 外周血管支架类 | 下肢动脉支架 | 镍钛支架系统 | 国械注进20153133626 | 国械注进20153463626 | 该产品由自扩张镍钛诺支架和传送系统组成。支架两端共有12个钽制射线可探测性标记。传送系统由内管和外鞘构成。环氧乙烷灭菌,一次性使用。 | 主要用于治疗外周动脉粥样硬化性疾病,主要包括髂动脉、股浅动脉,同时用于治疗TIPSS(经颈静脉肝内门腔静脉分流术)手术和胆道恶性肿瘤的姑息治疗。 | 股动脉、股浅动脉、股腘动脉、腘动脉、膝下动脉、近膝关节动脉、髂动脉、髂外动脉、髂总动脉、髂股动脉 | 非药物涂层 非覆膜 短支架 (长度≤100mm) | 10503a2e-cd2c-11e9-953f-fa163e0a8baf | 10503a2e-cd2c-11e9-953f-fa163e0a8baf | 镍钛支架系统 | C02061300114036089050000047 | C02061200101002089050000019 | 02-血管介入治疗类材料 | 06-外周血管介入治疗材料 | 13-外周血管支架 | 外周血管支架（不含药/非覆膜） | 14-合金 | 036-不含药/非覆膜/自膨 | 直径×长度：12×30mm 输送系统长度：120cm | C12030MV |  | 集采范围内-中选 | 2280 | 2280
康蒂思（上海）医疗器械有限公司 | 7d42a0b6-6bdc-11ed-9447-b4055d63f15c | 外周血管支架类 | 下肢动脉支架 | 镍钛支架系统 | 国械注进20153133626 |  | 该产品由自扩张镍钛诺支架和传送系统组成。支架两端共有12个钽制射线可探测性标记。传送系统由内管和外鞘构成。环氧乙烷灭菌,一次性使用。货架有效期两年。 | 主要用于治疗外周动脉粥样硬化性疾病,主要包括髂动脉、股浅动脉,同时用于治疗TIPSS(经颈静脉肝内门腔静脉分流术)手术和胆道恶性肿瘤的姑息治疗。 | 股动脉、股浅动脉、股腘动脉、腘动脉、膝下动脉、近膝关节动脉、髂动脉、髂外动脉、髂总动脉、髂股动脉 | 非药物涂层 非覆膜 短支架 (长度≤100mm) | 901d6caf-b45b-11ea-9ac3-fa163e0a8baf | 901d6caf-b45b-11ea-9ac3-fa163e0a8baf | 镍钛支架系统 | C02061300114036089050000031 | C02061200101002089050000020 | 02-血管介入治疗类材料 | 06-外周血管介入治疗材料 | 13-外周血管支架 | 外周血管支架（不含药/非覆膜） | 14-合金 | 036-不含药/非覆膜/自膨 | 直径×长度：12×30mm 输送系统长度：80cm | C12030SV |  | 集采范围内-中选 | 2280 | 2280
康蒂思（上海）医疗器械有限公司 | 7d42a0b6-6bdc-11ed-9447-b4055d63f15c | 外周血管支架类 | 下肢动脉支架 | 镍钛支架系统 | 国械注进20153133626 | 国械注进20153463626 | 该产品由自扩张镍钛诺支架和传送系统组成。支架两端共有12个钽制射线可探测性标记。传送系统由内管和外鞘构成。环氧乙烷灭菌,一次性使用。 | 主要用于治疗外周动脉粥样硬化性疾病,主要包括髂动脉、股浅动脉,同时用于治疗TIPSS(经颈静脉肝内门腔静脉分流术)手术和胆道恶性肿瘤的姑息治疗。 | 股动脉、股浅动脉、股腘动脉、腘动脉、膝下动脉、近膝关节动脉、髂动脉、髂外动脉、髂总动脉、髂股动脉 | 非药物涂层 非覆膜 短支架 (长度≤100mm) | 10500ea8-cd2c-11e9-953f-fa163e0a8baf | 10500ea8-cd2c-11e9-953f-fa163e0a8baf | 镍钛支架系统 | C02061300114036089050000031 | C02061200101002089050000020 | 02-血管介入治疗类材料 | 06-外周血管介入治疗材料 | 13-外周血管支架 | 外周血管支架（不含药/非覆膜） | 14-合金 | 036-不含药/非覆膜/自膨 | 直径×长度：12×30mm 输送系统长度：80cm | C12030SV |  | 集采范围内-中选 | 2280 | 2280
康蒂思（上海）医疗器械有限公司 | 7d42a0b6-6bdc-11ed-9447-b4055d63f15c | 外周血管支架类 | 下肢动脉支架 | 镍钛支架系统 | 国械注进20153133626 |  | 该产品由自扩张镍钛诺支架和传送系统组成。支架两端共有12个钽制射线可探测性标记。传送系统由内管和外鞘构成。环氧乙烷灭菌,一次性使用。货架有效期两年。 | 主要用于治疗外周动脉粥样硬化性疾病,主要包括髂动脉、股浅动脉,同时用于治疗TIPSS(经颈静脉肝内门腔静脉分流术)手术和胆道恶性肿瘤的姑息治疗。 | 股动脉、股浅动脉、股腘动脉、腘动脉、膝下动脉、近膝关节动脉、髂动脉、髂外动脉、髂总动脉、髂股动脉 | 非药物涂层 非覆膜 短支架 (长度≤100mm) | 901d6f87-b45b-11ea-9ac3-fa163e0a8baf | 901d6f87-b45b-11ea-9ac3-fa163e0a8baf | 镍钛支架系统 | C02061300114036089050000070 | C02061200101002089050000021 | 02-血管介入治疗类材料 | 06-外周血管介入治疗材料 | 13-外周血管支架 | 外周血管支架（不含药/非覆膜） | 14-合金 | 036-不含药/非覆膜/自膨 | 直径×长度：12×40mm 输送系统长度：120cm | C12040MV |  | 集采范围内-中选 | 2280 | 2280
康蒂思（上海）医疗器械有限公司 | 7d42a0b6-6bdc-11ed-9447-b4055d63f15c | 外周血管支架类 | 下肢动脉支架 | 镍钛支架系统 | 国械注进20153133626 | 国械注进20153463626 | 该产品由自扩张镍钛诺支架和传送系统组成。支架两端共有12个钽制射线可探测性标记。传送系统由内管和外鞘构成。环氧乙烷灭菌,一次性使用。 | 主要用于治疗外周动脉粥样硬化性疾病,主要包括髂动脉、股浅动脉,同时用于治疗TIPSS(经颈静脉肝内门腔静脉分流术)手术和胆道恶性肿瘤的姑息治疗。 | 股动脉、股浅动脉、股腘动脉、腘动脉、膝下动脉、近膝关节动脉、髂动脉、髂外动脉、髂总动脉、髂股动脉 | 非药物涂层 非覆膜 短支架 (长度≤100mm) | 10508563-cd2c-11e9-953f-fa163e0a8baf | 10508563-cd2c-11e9-953f-fa163e0a8baf | 镍钛支架系统 | C02061300114036089050000070 | C02061200101002089050000021 | 02-血管介入治疗类材料 | 06-外周血管介入治疗材料 | 13-外周血管支架 | 外周血管支架（不含药/非覆膜） | 14-合金 | 036-不含药/非覆膜/自膨 | 直径×长度：12×40mm 输送系统长度：120cm | C12040MV |  | 集采范围内-中选 | 2280 | 2280
康蒂思（上海）医疗器械有限公司 | 7d42a0b6-6bdc-11ed-9447-b4055d63f15c | 外周血管支架类 | 下肢动脉支架 | 镍钛支架系统 | 国械注进20153133626 | 国械注进20153463626 | 该产品由自扩张镍钛诺支架和传送系统组成。支架两端共有12个钽制射线可探测性标记。传送系统由内管和外鞘构成。环氧乙烷灭菌,一次性使用。 | 主要用于治疗外周动脉粥样硬化性疾病,主要包括髂动脉、股浅动脉,同时用于治疗TIPSS(经颈静脉肝内门腔静脉分流术)手术和胆道恶性肿瘤的姑息治疗。 | 股动脉、股浅动脉、股腘动脉、腘动脉、膝下动脉、近膝关节动脉、髂动脉、髂外动脉、髂总动脉、髂股动脉 | 非药物涂层 非覆膜 短支架 (长度≤100mm) | 10508930-cd2c-11e9-953f-fa163e0a8baf | 10508930-cd2c-11e9-953f-fa163e0a8baf | 镍钛支架系统 | C02061300114036089050000073 | C02061200101002089050000022 | 02-血管介入治疗类材料 | 06-外周血管介入治疗材料 | 13-外周血管支架 | 外周血管支架（不含药/非覆膜） | 14-合金 | 036-不含药/非覆膜/自膨 | 直径×长度：12×40mm 输送系统长度：80cm | C12040SV |  | 集采范围内-中选 | 2280 | 2280
康蒂思（上海）医疗器械有限公司 | 7d42a0b6-6bdc-11ed-9447-b4055d63f15c | 外周血管支架类 | 下肢动脉支架 | 镍钛支架系统 | 国械注进20153133626 |  | 该产品由自扩张镍钛诺支架和传送系统组成。支架两端共有12个钽制射线可探测性标记。传送系统由内管和外鞘构成。环氧乙烷灭菌,一次性使用。货架有效期两年。 | 主要用于治疗外周动脉粥样硬化性疾病,主要包括髂动脉、股浅动脉,同时用于治疗TIPSS(经颈静脉肝内门腔静脉分流术)手术和胆道恶性肿瘤的姑息治疗。 | 股动脉、股浅动脉、股腘动脉、腘动脉、膝下动脉、近膝关节动脉、髂动脉、髂外动脉、髂总动脉、髂股动脉 | 非药物涂层 非覆膜 短支架 (长度≤100mm) | 90144e6b-b45b-11ea-9ac3-fa163e0a8baf | 90144e6b-b45b-11ea-9ac3-fa163e0a8baf | 镍钛支架系统 | C02061300114036089050000073 | C02061200101002089050000022 | 02-血管介入治疗类材料 | 06-外周血管介入治疗材料 | 13-外周血管支架 | 外周血管支架（不含药/非覆膜） | 14-合金 | 036-不含药/非覆膜/自膨 | 直径×长度：12×40mm 输送系统长度：80cm | C12040SV |  | 集采范围内-中选 | 2280 | 2280
康蒂思（上海）医疗器械有限公司 | 7d42a0b6-6bdc-11ed-9447-b4055d63f15c | 外周血管支架类 | 下肢动脉支架 | 镍钛支架系统 | 国械注进20153133626 |  | 该产品由自扩张镍钛诺支架和传送系统组成。支架两端共有12个钽制射线可探测性标记。传送系统由内管和外鞘构成。环氧乙烷灭菌,一次性使用。货架有效期两年。 | 主要用于治疗外周动脉粥样硬化性疾病,主要包括髂动脉、股浅动脉,同时用于治疗TIPSS(经颈静脉肝内门腔静脉分流术)手术和胆道恶性肿瘤的姑息治疗。 | 股动脉、股浅动脉、股腘动脉、腘动脉、膝下动脉、近膝关节动脉、髂动脉、髂外动脉、髂总动脉、髂股动脉 | 非药物涂层 非覆膜 短支架 (长度≤100mm) | 901d6e1f-b45b-11ea-9ac3-fa163e0a8baf | 901d6e1f-b45b-11ea-9ac3-fa163e0a8baf | 镍钛支架系统 | C02061300114036089050000009 | C02061200101002089050000023 | 02-血管介入治疗类材料 | 06-外周血管介入治疗材料 | 13-外周血管支架 | 外周血管支架（不含药/非覆膜） | 14-合金 | 036-不含药/非覆膜/自膨 | 直径×长度：12×60mm 输送系统长度：120cm | C12060MV |  | 集采范围内-中选 | 2280 | 2280
康蒂思（上海）医疗器械有限公司 | 7d42a0b6-6bdc-11ed-9447-b4055d63f15c | 外周血管支架类 | 下肢动脉支架 | 镍钛支架系统 | 国械注进20153133626 | 国械注进20153463626 | 该产品由自扩张镍钛诺支架和传送系统组成。支架两端共有12个钽制射线可探测性标记。传送系统由内管和外鞘构成。环氧乙烷灭菌,一次性使用。 | 主要用于治疗外周动脉粥样硬化性疾病,主要包括髂动脉、股浅动脉,同时用于治疗TIPSS(经颈静脉肝内门腔静脉分流术)手术和胆道恶性肿瘤的姑息治疗。 | 股动脉、股浅动脉、股腘动脉、腘动脉、膝下动脉、近膝关节动脉、髂动脉、髂外动脉、髂总动脉、髂股动脉 | 非药物涂层 非覆膜 短支架 (长度≤100mm) | 104fce0f-cd2c-11e9-953f-fa163e0a8baf | 104fce0f-cd2c-11e9-953f-fa163e0a8baf | 镍钛支架系统 | C02061300114036089050000009 | C02061200101002089050000023 | 02-血管介入治疗类材料 | 06-外周血管介入治疗材料 | 13-外周血管支架 | 外周血管支架（不含药/非覆膜） | 14-合金 | 036-不含药/非覆膜/自膨 | 直径×长度：12×60mm 输送系统长度：120cm | C12060MV |  | 集采范围内-中选 | 2280 | 2280
康蒂思（上海）医疗器械有限公司 | 7d42a0b6-6bdc-11ed-9447-b4055d63f15c | 外周血管支架类 | 下肢动脉支架 | 镍钛支架系统 | 国械注进20153133626 |  | 该产品由自扩张镍钛诺支架和传送系统组成。支架两端共有12个钽制射线可探测性标记。传送系统由内管和外鞘构成。环氧乙烷灭菌,一次性使用。货架有效期两年。 | 主要用于治疗外周动脉粥样硬化性疾病,主要包括髂动脉、股浅动脉,同时用于治疗TIPSS(经颈静脉肝内门腔静脉分流术)手术和胆道恶性肿瘤的姑息治疗。 | 股动脉、股浅动脉、股腘动脉、腘动脉、膝下动脉、近膝关节动脉、髂动脉、髂外动脉、髂总动脉、髂股动脉 | 非药物涂层 非覆膜 短支架 (长度≤100mm) | 901d37e0-b45b-11ea-9ac3-fa163e0a8baf | 901d37e0-b45b-11ea-9ac3-fa163e0a8baf | 镍钛支架系统 | C02061300114036089050000025 | C02061200101002089050000024 | 02-血管介入治疗类材料 | 06-外周血管介入治疗材料 | 13-外周血管支架 | 外周血管支架（不含药/非覆膜） | 14-合金 | 036-不含药/非覆膜/自膨 | 直径×长度：12×60mm 输送系统长度：80cm | C12060SV |  | 集采范围内-中选 | 2280 | 2280
康蒂思（上海）医疗器械有限公司 | 7d42a0b6-6bdc-11ed-9447-b4055d63f15c | 外周血管支架类 | 下肢动脉支架 | 镍钛支架系统 | 国械注进20153133626 | 国械注进20153463626 | 该产品由自扩张镍钛诺支架和传送系统组成。支架两端共有12个钽制射线可探测性标记。传送系统由内管和外鞘构成。环氧乙烷灭菌,一次性使用。 | 主要用于治疗外周动脉粥样硬化性疾病,主要包括髂动脉、股浅动脉,同时用于治疗TIPSS(经颈静脉肝内门腔静脉分流术)手术和胆道恶性肿瘤的姑息治疗。 | 股动脉、股浅动脉、股腘动脉、腘动脉、膝下动脉、近膝关节动脉、髂动脉、髂外动脉、髂总动脉、髂股动脉 | 非药物涂层 非覆膜 短支架 (长度≤100mm) | 10500226-cd2c-11e9-953f-fa163e0a8baf | 10500226-cd2c-11e9-953f-fa163e0a8baf | 镍钛支架系统 | C02061300114036089050000025 | C02061200101002089050000024 | 02-血管介入治疗类材料 | 06-外周血管介入治疗材料 | 13-外周血管支架 | 外周血管支架（不含药/非覆膜） | 14-合金 | 036-不含药/非覆膜/自膨 | 直径×长度：12×60mm 输送系统长度：80cm | C12060SV |  | 集采范围内-中选 | 2280 | 2280
康蒂思（上海）医疗器械有限公司 | 7d42a0b6-6bdc-11ed-9447-b4055d63f15c | 外周血管支架类 | 下肢动脉支架 | 镍钛支架系统 | 国械注进20153133626 |  | 该产品由自扩张镍钛诺支架和传送系统组成。支架两端共有12个钽制射线可探测性标记。传送系统由内管和外鞘构成。环氧乙烷灭菌,一次性使用。货架有效期两年。 | 主要用于治疗外周动脉粥样硬化性疾病,主要包括髂动脉、股浅动脉,同时用于治疗TIPSS(经颈静脉肝内门腔静脉分流术)手术和胆道恶性肿瘤的姑息治疗。 | 股动脉、股浅动脉、股腘动脉、腘动脉、膝下动脉、近膝关节动脉、髂动脉、髂外动脉、髂总动脉、髂股动脉 | 非药物涂层 非覆膜 短支架 (长度≤100mm) | 90145ce4-b45b-11ea-9ac3-fa163e0a8baf | 90145ce4-b45b-11ea-9ac3-fa163e0a8baf | 镍钛支架系统 | C02061300114036089050000013 | C02061200101002089050000025 | 02-血管介入治疗类材料 | 06-外周血管介入治疗材料 | 13-外周血管支架 | 外周血管支架（不含药/非覆膜） | 14-合金 | 036-不含药/非覆膜/自膨 | 直径×长度：12×80mm 输送系统长度：120cm | C12080MV |  | 集采范围内-中选 | 2280 | 2280
康蒂思（上海）医疗器械有限公司 | 7d42a0b6-6bdc-11ed-9447-b4055d63f15c | 外周血管支架类 | 下肢动脉支架 | 镍钛支架系统 | 国械注进20153133626 | 国械注进20153463626 | 该产品由自扩张镍钛诺支架和传送系统组成。支架两端共有12个钽制射线可探测性标记。传送系统由内管和外鞘构成。环氧乙烷灭菌,一次性使用。 | 主要用于治疗外周动脉粥样硬化性疾病,主要包括髂动脉、股浅动脉,同时用于治疗TIPSS(经颈静脉肝内门腔静脉分流术)手术和胆道恶性肿瘤的姑息治疗。 | 股动脉、股浅动脉、股腘动脉、腘动脉、膝下动脉、近膝关节动脉、髂动脉、髂外动脉、髂总动脉、髂股动脉 | 非药物涂层 非覆膜 短支架 (长度≤100mm) | 104fde4d-cd2c-11e9-953f-fa163e0a8baf | 104fde4d-cd2c-11e9-953f-fa163e0a8baf | 镍钛支架系统 | C02061300114036089050000013 | C02061200101002089050000025 | 02-血管介入治疗类材料 | 06-外周血管介入治疗材料 | 13-外周血管支架 | 外周血管支架（不含药/非覆膜） | 14-合金 | 036-不含药/非覆膜/自膨 | 直径×长度：12×80mm 输送系统长度：120cm | C12080MV |  | 集采范围内-中选 | 2280 | 2280
康蒂思（上海）医疗器械有限公司 | 7d42a0b6-6bdc-11ed-9447-b4055d63f15c | 外周血管支架类 | 下肢动脉支架 | 镍钛支架系统 | 国械注进20153133626 |  | 该产品由自扩张镍钛诺支架和传送系统组成。支架两端共有12个钽制射线可探测性标记。传送系统由内管和外鞘构成。环氧乙烷灭菌,一次性使用。货架有效期两年。 | 主要用于治疗外周动脉粥样硬化性疾病,主要包括髂动脉、股浅动脉,同时用于治疗TIPSS(经颈静脉肝内门腔静脉分流术)手术和胆道恶性肿瘤的姑息治疗。 | 股动脉、股浅动脉、股腘动脉、腘动脉、膝下动脉、近膝关节动脉、髂动脉、髂外动脉、髂总动脉、髂股动脉 | 非药物涂层 非覆膜 短支架 (长度≤100mm) | 901d5f26-b45b-11ea-9ac3-fa163e0a8baf | 901d5f26-b45b-11ea-9ac3-fa163e0a8baf | 镍钛支架系统 | C02061300114036089050000069 | C02061200101002089050000026 | 02-血管介入治疗类材料 | 06-外周血管介入治疗材料 | 13-外周血管支架 | 外周血管支架（不含药/非覆膜） | 14-合金 | 036-不含药/非覆膜/自膨 | 直径×长度：12×80mm 输送系统长度：80cm | C12080SV |  | 集采范围内-中选 | 2280 | 2280
康蒂思（上海）医疗器械有限公司 | 7d42a0b6-6bdc-11ed-9447-b4055d63f15c | 外周血管支架类 | 下肢动脉支架 | 镍钛支架系统 | 国械注进20153133626 | 国械注进20153463626 | 该产品由自扩张镍钛诺支架和传送系统组成。支架两端共有12个钽制射线可探测性标记。传送系统由内管和外鞘构成。环氧乙烷灭菌,一次性使用。 | 主要用于治疗外周动脉粥样硬化性疾病,主要包括髂动脉、股浅动脉,同时用于治疗TIPSS(经颈静脉肝内门腔静脉分流术)手术和胆道恶性肿瘤的姑息治疗。 | 股动脉、股浅动脉、股腘动脉、腘动脉、膝下动脉、近膝关节动脉、髂动脉、髂外动脉、髂总动脉、髂股动脉 | 非药物涂层 非覆膜 短支架 (长度≤100mm) | 1050819b-cd2c-11e9-953f-fa163e0a8baf | 1050819b-cd2c-11e9-953f-fa163e0a8baf | 镍钛支架系统 | C02061300114036089050000069 | C02061200101002089050000026 | 02-血管介入治疗类材料 | 06-外周血管介入治疗材料 | 13-外周血管支架 | 外周血管支架（不含药/非覆膜） | 14-合金 | 036-不含药/非覆膜/自膨 | 直径×长度：12×80mm 输送系统长度：80cm | C12080SV |  | 集采范围内-中选 | 2280 | 2280
康蒂思（上海）医疗器械有限公司 | 7d42a0b6-6bdc-11ed-9447-b4055d63f15c | 外周血管支架类 | 下肢动脉支架 | 镍钛支架系统 | 国械注进20153133626 |  | 该产品由自扩张镍钛诺支架和传送系统组成。支架两端共有12个钽制射线可探测性标记。传送系统由内管和外鞘构成。环氧乙烷灭菌,一次性使用。货架有效期两年。 | 主要用于治疗外周动脉粥样硬化性疾病,主要包括髂动脉、股浅动脉,同时用于治疗TIPSS(经颈静脉肝内门腔静脉分流术)手术和胆道恶性肿瘤的姑息治疗。 | 股动脉、股浅动脉、股腘动脉、腘动脉、膝下动脉、近膝关节动脉、髂动脉、髂外动脉、髂总动脉、髂股动脉 | 非药物涂层 非覆膜 短支架 (长度≤100mm) | 901d7858-b45b-11ea-9ac3-fa163e0a8baf | 901d7858-b45b-11ea-9ac3-fa163e0a8baf | 镍钛支架系统 | C02061300114036089050000018 | C02061200101002089050000027 | 02-血管介入治疗类材料 | 06-外周血管介入治疗材料 | 13-外周血管支架 | 外周血管支架（不含药/非覆膜） | 14-合金 | 036-不含药/非覆膜/自膨 | 直径×长度：14×30mm 输送系统长度：120cm | C14030MV |  | 集采范围内-中选 | 2280 | 2280
康蒂思（上海）医疗器械有限公司 | 7d42a0b6-6bdc-11ed-9447-b4055d63f15c | 外周血管支架类 | 下肢动脉支架 | 镍钛支架系统 | 国械注进20153133626 | 国械注进20153463626 | 该产品由自扩张镍钛诺支架和传送系统组成。支架两端共有12个钽制射线可探测性标记。传送系统由内管和外鞘构成。环氧乙烷灭菌,一次性使用。 | 主要用于治疗外周动脉粥样硬化性疾病,主要包括髂动脉、股浅动脉,同时用于治疗TIPSS(经颈静脉肝内门腔静脉分流术)手术和胆道恶性肿瘤的姑息治疗。 | 股动脉、股浅动脉、股腘动脉、腘动脉、膝下动脉、近膝关节动脉、髂动脉、髂外动脉、髂总动脉、髂股动脉 | 非药物涂层 非覆膜 短支架 (长度≤100mm) | 104feae9-cd2c-11e9-953f-fa163e0a8baf | 104feae9-cd2c-11e9-953f-fa163e0a8baf | 镍钛支架系统 | C02061300114036089050000018 | C02061200101002089050000027 | 02-血管介入治疗类材料 | 06-外周血管介入治疗材料 | 13-外周血管支架 | 外周血管支架（不含药/非覆膜） | 14-合金 | 036-不含药/非覆膜/自膨 | 直径×长度：14×30mm 输送系统长度：120cm | C14030MV |  | 集采范围内-中选 | 2280 | 2280
康蒂思（上海）医疗器械有限公司 | 7d42a0b6-6bdc-11ed-9447-b4055d63f15c | 外周血管支架类 | 下肢动脉支架 | 镍钛支架系统 | 国械注进20153133626 |  | 该产品由自扩张镍钛诺支架和传送系统组成。支架两端共有12个钽制射线可探测性标记。传送系统由内管和外鞘构成。环氧乙烷灭菌,一次性使用。货架有效期两年。 | 主要用于治疗外周动脉粥样硬化性疾病,主要包括髂动脉、股浅动脉,同时用于治疗TIPSS(经颈静脉肝内门腔静脉分流术)手术和胆道恶性肿瘤的姑息治疗。 | 股动脉、股浅动脉、股腘动脉、腘动脉、膝下动脉、近膝关节动脉、髂动脉、髂外动脉、髂总动脉、髂股动脉 | 非药物涂层 非覆膜 短支架 (长度≤100mm) | 901d3ec2-b45b-11ea-9ac3-fa163e0a8baf | 901d3ec2-b45b-11ea-9ac3-fa163e0a8baf | 镍钛支架系统 | C02061300114036089050000004 | C02061200101002089050000028 | 02-血管介入治疗类材料 | 06-外周血管介入治疗材料 | 13-外周血管支架 | 外周血管支架（不含药/非覆膜） | 14-合金 | 036-不含药/非覆膜/自膨 | 直径×长度：14×30mm 输送系统长度：80cm | C14030SV |  | 集采范围内-中选 | 2280 | 2280
康蒂思（上海）医疗器械有限公司 | 7d42a0b6-6bdc-11ed-9447-b4055d63f15c | 外周血管支架类 | 下肢动脉支架 | 镍钛支架系统 | 国械注进20153133626 | 国械注进20153463626 | 该产品由自扩张镍钛诺支架和传送系统组成。支架两端共有12个钽制射线可探测性标记。传送系统由内管和外鞘构成。环氧乙烷灭菌,一次性使用。 | 主要用于治疗外周动脉粥样硬化性疾病,主要包括髂动脉、股浅动脉,同时用于治疗TIPSS(经颈静脉肝内门腔静脉分流术)手术和胆道恶性肿瘤的姑息治疗。 | 股动脉、股浅动脉、股腘动脉、腘动脉、膝下动脉、近膝关节动脉、髂动脉、髂外动脉、髂总动脉、髂股动脉 | 非药物涂层 非覆膜 短支架 (长度≤100mm) | 104fb934-cd2c-11e9-953f-fa163e0a8baf | 104fb934-cd2c-11e9-953f-fa163e0a8baf | 镍钛支架系统 | C02061300114036089050000004 | C02061200101002089050000028 | 02-血管介入治疗类材料 | 06-外周血管介入治疗材料 | 13-外周血管支架 | 外周血管支架（不含药/非覆膜） | 14-合金 | 036-不含药/非覆膜/自膨 | 直径×长度：14×30mm 输送系统长度：80cm | C14030SV |  | 集采范围内-中选 | 2280 | 2280
康蒂思（上海）医疗器械有限公司 | 7d42a0b6-6bdc-11ed-9447-b4055d63f15c | 外周血管支架类 | 下肢动脉支架 | 镍钛支架系统 | 国械注进20153133626 |  | 该产品由自扩张镍钛诺支架和传送系统组成。支架两端共有12个钽制射线可探测性标记。传送系统由内管和外鞘构成。环氧乙烷灭菌,一次性使用。货架有效期两年。 | 主要用于治疗外周动脉粥样硬化性疾病,主要包括髂动脉、股浅动脉,同时用于治疗TIPSS(经颈静脉肝内门腔静脉分流术)手术和胆道恶性肿瘤的姑息治疗。 | 股动脉、股浅动脉、股腘动脉、腘动脉、膝下动脉、近膝关节动脉、髂动脉、髂外动脉、髂总动脉、髂股动脉 | 非药物涂层 非覆膜 短支架 (长度≤100mm) | 901d76eb-b45b-11ea-9ac3-fa163e0a8baf | 901d76eb-b45b-11ea-9ac3-fa163e0a8baf | 镍钛支架系统 | C02061300114036089050000044 | C02061200101002089050000029 | 02-血管介入治疗类材料 | 06-外周血管介入治疗材料 | 13-外周血管支架 | 外周血管支架（不含药/非覆膜） | 14-合金 | 036-不含药/非覆膜/自膨 | 直径×长度：14×40mm 输送系统长度：120cm | C14040MV |  | 集采范围内-中选 | 2280 | 2280
康蒂思（上海）医疗器械有限公司 | 7d42a0b6-6bdc-11ed-9447-b4055d63f15c | 外周血管支架类 | 下肢动脉支架 | 镍钛支架系统 | 国械注进20153133626 | 国械注进20153463626 | 该产品由自扩张镍钛诺支架和传送系统组成。支架两端共有12个钽制射线可探测性标记。传送系统由内管和外鞘构成。环氧乙烷灭菌,一次性使用。 | 主要用于治疗外周动脉粥样硬化性疾病,主要包括髂动脉、股浅动脉,同时用于治疗TIPSS(经颈静脉肝内门腔静脉分流术)手术和胆道恶性肿瘤的姑息治疗。 | 股动脉、股浅动脉、股腘动脉、腘动脉、膝下动脉、近膝关节动脉、髂动脉、髂外动脉、髂总动脉、髂股动脉 | 非药物涂层 非覆膜 短支架 (长度≤100mm) | 1050314f-cd2c-11e9-953f-fa163e0a8baf | 1050314f-cd2c-11e9-953f-fa163e0a8baf | 镍钛支架系统 | C02061300114036089050000044 | C02061200101002089050000029 | 02-血管介入治疗类材料 | 06-外周血管介入治疗材料 | 13-外周血管支架 | 外周血管支架（不含药/非覆膜） | 14-合金 | 036-不含药/非覆膜/自膨 | 直径×长度：14×40mm 输送系统长度：120cm | C14040MV |  | 集采范围内-中选 | 2280 | 2280
康蒂思（上海）医疗器械有限公司 | 7d42a0b6-6bdc-11ed-9447-b4055d63f15c | 外周血管支架类 | 下肢动脉支架 | 镍钛支架系统 | 国械注进20153133626 | 国械注进20153463626 | 该产品由自扩张镍钛诺支架和传送系统组成。支架两端共有12个钽制射线可探测性标记。传送系统由内管和外鞘构成。环氧乙烷灭菌,一次性使用。 | 主要用于治疗外周动脉粥样硬化性疾病,主要包括髂动脉、股浅动脉,同时用于治疗TIPSS(经颈静脉肝内门腔静脉分流术)手术和胆道恶性肿瘤的姑息治疗。 | 股动脉、股浅动脉、股腘动脉、腘动脉、膝下动脉、近膝关节动脉、髂动脉、髂外动脉、髂总动脉、髂股动脉 | 非药物涂层 非覆膜 短支架 (长度≤100mm) | 105016d3-cd2c-11e9-953f-fa163e0a8baf | 105016d3-cd2c-11e9-953f-fa163e0a8baf | 镍钛支架系统 | C02061300114036089050000035 | C02061200101002089050000030 | 02-血管介入治疗类材料 | 06-外周血管介入治疗材料 | 13-外周血管支架 | 外周血管支架（不含药/非覆膜） | 14-合金 | 036-不含药/非覆膜/自膨 | 直径×长度：14×40mm 输送系统长度：80cm | C14040SV |  | 集采范围内-中选 | 2280 | 2280
康蒂思（上海）医疗器械有限公司 | 7d42a0b6-6bdc-11ed-9447-b4055d63f15c | 外周血管支架类 | 下肢动脉支架 | 镍钛支架系统 | 国械注进20153133626 |  | 该产品由自扩张镍钛诺支架和传送系统组成。支架两端共有12个钽制射线可探测性标记。传送系统由内管和外鞘构成。环氧乙烷灭菌,一次性使用。货架有效期两年。 | 主要用于治疗外周动脉粥样硬化性疾病,主要包括髂动脉、股浅动脉,同时用于治疗TIPSS(经颈静脉肝内门腔静脉分流术)手术和胆道恶性肿瘤的姑息治疗。 | 股动脉、股浅动脉、股腘动脉、腘动脉、膝下动脉、近膝关节动脉、髂动脉、髂外动脉、髂总动脉、髂股动脉 | 非药物涂层 非覆膜 短支架 (长度≤100mm) | 901447f2-b45b-11ea-9ac3-fa163e0a8baf | 901447f2-b45b-11ea-9ac3-fa163e0a8baf | 镍钛支架系统 | C02061300114036089050000035 | C02061200101002089050000030 | 02-血管介入治疗类材料 | 06-外周血管介入治疗材料 | 13-外周血管支架 | 外周血管支架（不含药/非覆膜） | 14-合金 | 036-不含药/非覆膜/自膨 | 直径×长度：14×40mm 输送系统长度：80cm | C14040SV |  | 集采范围内-中选 | 2280 | 2280
康蒂思（上海）医疗器械有限公司 | 7d42a0b6-6bdc-11ed-9447-b4055d63f15c | 外周血管支架类 | 下肢动脉支架 | 镍钛支架系统 | 国械注进20153133626 |  | 该产品由自扩张镍钛诺支架和传送系统组成。支架两端共有12个钽制射线可探测性标记。传送系统由内管和外鞘构成。环氧乙烷灭菌,一次性使用。货架有效期两年。 | 主要用于治疗外周动脉粥样硬化性疾病,主要包括髂动脉、股浅动脉,同时用于治疗TIPSS(经颈静脉肝内门腔静脉分流术)手术和胆道恶性肿瘤的姑息治疗。 | 股动脉、股浅动脉、股腘动脉、腘动脉、膝下动脉、近膝关节动脉、髂动脉、髂外动脉、髂总动脉、髂股动脉 | 非药物涂层 非覆膜 短支架 (长度≤100mm) | 901d505a-b45b-11ea-9ac3-fa163e0a8baf | 901d505a-b45b-11ea-9ac3-fa163e0a8baf | 镍钛支架系统 | C02061300114036089050000057 | C02061200101002089050000031 | 02-血管介入治疗类材料 | 06-外周血管介入治疗材料 | 13-外周血管支架 | 外周血管支架（不含药/非覆膜） | 14-合金 | 036-不含药/非覆膜/自膨 | 直径×长度：14×60mm 输送系统长度：120cm | C14060MV |  | 集采范围内-中选 | 2280 | 2280
康蒂思（上海）医疗器械有限公司 | 7d42a0b6-6bdc-11ed-9447-b4055d63f15c | 外周血管支架类 | 下肢动脉支架 | 镍钛支架系统 | 国械注进20153133626 | 国械注进20153463626 | 该产品由自扩张镍钛诺支架和传送系统组成。支架两端共有12个钽制射线可探测性标记。传送系统由内管和外鞘构成。环氧乙烷灭菌,一次性使用。 | 主要用于治疗外周动脉粥样硬化性疾病,主要包括髂动脉、股浅动脉,同时用于治疗TIPSS(经颈静脉肝内门腔静脉分流术)手术和胆道恶性肿瘤的姑息治疗。 | 股动脉、股浅动脉、股腘动脉、腘动脉、膝下动脉、近膝关节动脉、髂动脉、髂外动脉、髂总动脉、髂股动脉 | 非药物涂层 非覆膜 短支架 (长度≤100mm) | 10505919-cd2c-11e9-953f-fa163e0a8baf | 10505919-cd2c-11e9-953f-fa163e0a8baf | 镍钛支架系统 | C02061300114036089050000057 | C02061200101002089050000031 | 02-血管介入治疗类材料 | 06-外周血管介入治疗材料 | 13-外周血管支架 | 外周血管支架（不含药/非覆膜） | 14-合金 | 036-不含药/非覆膜/自膨 | 直径×长度：14×60mm 输送系统长度：120cm | C14060MV |  | 集采范围内-中选 | 2280 | 2280
康蒂思（上海）医疗器械有限公司 | 7d42a0b6-6bdc-11ed-9447-b4055d63f15c | 外周血管支架类 | 下肢动脉支架 | 镍钛支架系统 | 国械注进20153133626 |  | 该产品由自扩张镍钛诺支架和传送系统组成。支架两端共有12个钽制射线可探测性标记。传送系统由内管和外鞘构成。环氧乙烷灭菌,一次性使用。货架有效期两年。 | 主要用于治疗外周动脉粥样硬化性疾病,主要包括髂动脉、股浅动脉,同时用于治疗TIPSS(经颈静脉肝内门腔静脉分流术)手术和胆道恶性肿瘤的姑息治疗。 | 股动脉、股浅动脉、股腘动脉、腘动脉、膝下动脉、近膝关节动脉、髂动脉、髂外动脉、髂总动脉、髂股动脉 | 非药物涂层 非覆膜 短支架 (长度≤100mm) | 901d3188-b45b-11ea-9ac3-fa163e0a8baf | 901d3188-b45b-11ea-9ac3-fa163e0a8baf | 镍钛支架系统 | C02061300114036089050000055 | C02061200101002089050000032 | 02-血管介入治疗类材料 | 06-外周血管介入治疗材料 | 13-外周血管支架 | 外周血管支架（不含药/非覆膜） | 14-合金 | 036-不含药/非覆膜/自膨 | 直径×长度：14×60mm 输送系统长度：80cm | C14060SV |  | 集采范围内-中选 | 2280 | 2280
康蒂思（上海）医疗器械有限公司 | 7d42a0b6-6bdc-11ed-9447-b4055d63f15c | 外周血管支架类 | 下肢动脉支架 | 镍钛支架系统 | 国械注进20153133626 | 国械注进20153463626 | 该产品由自扩张镍钛诺支架和传送系统组成。支架两端共有12个钽制射线可探测性标记。传送系统由内管和外鞘构成。环氧乙烷灭菌,一次性使用。 | 主要用于治疗外周动脉粥样硬化性疾病,主要包括髂动脉、股浅动脉,同时用于治疗TIPSS(经颈静脉肝内门腔静脉分流术)手术和胆道恶性肿瘤的姑息治疗。 | 股动脉、股浅动脉、股腘动脉、腘动脉、膝下动脉、近膝关节动脉、髂动脉、髂外动脉、髂总动脉、髂股动脉 | 非药物涂层 非覆膜 短支架 (长度≤100mm) | 1050568b-cd2c-11e9-953f-fa163e0a8baf | 1050568b-cd2c-11e9-953f-fa163e0a8baf | 镍钛支架系统 | C02061300114036089050000055 | C02061200101002089050000032 | 02-血管介入治疗类材料 | 06-外周血管介入治疗材料 | 13-外周血管支架 | 外周血管支架（不含药/非覆膜） | 14-合金 | 036-不含药/非覆膜/自膨 | 直径×长度：14×60mm 输送系统长度：80cm | C14060SV |  | 集采范围内-中选 | 2280 | 2280
康蒂思（上海）医疗器械有限公司 | 7d42a0b6-6bdc-11ed-9447-b4055d63f15c | 外周血管支架类 | 下肢动脉支架 | 镍钛支架系统 | 国械注进20153133626 |  | 该产品由自扩张镍钛诺支架和传送系统组成。支架两端共有12个钽制射线可探测性标记。传送系统由内管和外鞘构成。环氧乙烷灭菌,一次性使用。货架有效期两年。 | 主要用于治疗外周动脉粥样硬化性疾病,主要包括髂动脉、股浅动脉,同时用于治疗TIPSS(经颈静脉肝内门腔静脉分流术)手术和胆道恶性肿瘤的姑息治疗。 | 股动脉、股浅动脉、股腘动脉、腘动脉、膝下动脉、近膝关节动脉、髂动脉、髂外动脉、髂总动脉、髂股动脉 | 非药物涂层 非覆膜 短支架 (长度≤100mm) | 901d5d84-b45b-11ea-9ac3-fa163e0a8baf | 901d5d84-b45b-11ea-9ac3-fa163e0a8baf | 镍钛支架系统 | C02061300114036089050000005 | C02061200101002089050000033 | 02-血管介入治疗类材料 | 06-外周血管介入治疗材料 | 13-外周血管支架 | 外周血管支架（不含药/非覆膜） | 14-合金 | 036-不含药/非覆膜/自膨 | 直径×长度：14×80mm 输送系统长度：120cm | C14080MV |  | 集采范围内-中选 | 2280 | 2280
康蒂思（上海）医疗器械有限公司 | 7d42a0b6-6bdc-11ed-9447-b4055d63f15c | 外周血管支架类 | 下肢动脉支架 | 镍钛支架系统 | 国械注进20153133626 | 国械注进20153463626 | 该产品由自扩张镍钛诺支架和传送系统组成。支架两端共有12个钽制射线可探测性标记。传送系统由内管和外鞘构成。环氧乙烷灭菌,一次性使用。 | 主要用于治疗外周动脉粥样硬化性疾病,主要包括髂动脉、股浅动脉,同时用于治疗TIPSS(经颈静脉肝内门腔静脉分流术)手术和胆道恶性肿瘤的姑息治疗。 | 股动脉、股浅动脉、股腘动脉、腘动脉、膝下动脉、近膝关节动脉、髂动脉、髂外动脉、髂总动脉、髂股动脉 | 非药物涂层 非覆膜 短支架 (长度≤100mm) | 104fbc3d-cd2c-11e9-953f-fa163e0a8baf | 104fbc3d-cd2c-11e9-953f-fa163e0a8baf | 镍钛支架系统 | C02061300114036089050000005 | C02061200101002089050000033 | 02-血管介入治疗类材料 | 06-外周血管介入治疗材料 | 13-外周血管支架 | 外周血管支架（不含药/非覆膜） | 14-合金 | 036-不含药/非覆膜/自膨 | 直径×长度：14×80mm 输送系统长度：120cm | C14080MV |  | 集采范围内-中选 | 2280 | 2280
康蒂思（上海）医疗器械有限公司 | 7d42a0b6-6bdc-11ed-9447-b4055d63f15c | 外周血管支架类 | 下肢动脉支架 | 镍钛支架系统 | 国械注进20153133626 |  | 该产品由自扩张镍钛诺支架和传送系统组成。支架两端共有12个钽制射线可探测性标记。传送系统由内管和外鞘构成。环氧乙烷灭菌,一次性使用。货架有效期两年。 | 主要用于治疗外周动脉粥样硬化性疾病,主要包括髂动脉、股浅动脉,同时用于治疗TIPSS(经颈静脉肝内门腔静脉分流术)手术和胆道恶性肿瘤的姑息治疗。 | 股动脉、股浅动脉、股腘动脉、腘动脉、膝下动脉、近膝关节动脉、髂动脉、髂外动脉、髂总动脉、髂股动脉 | 非药物涂层 非覆膜 短支架 (长度≤100mm) | 901d4c07-b45b-11ea-9ac3-fa163e0a8baf | 901d4c07-b45b-11ea-9ac3-fa163e0a8baf | 镍钛支架系统 | C02061300114036089050000050 | C02061200101002089050000034 | 02-血管介入治疗类材料 | 06-外周血管介入治疗材料 | 13-外周血管支架 | 外周血管支架（不含药/非覆膜） | 14-合金 | 036-不含药/非覆膜/自膨 | 直径×长度：14×80mm 输送系统长度：80cm | C14080SV |  | 集采范围内-中选 | 2280 | 2280
康蒂思（上海）医疗器械有限公司 | 7d42a0b6-6bdc-11ed-9447-b4055d63f15c | 外周血管支架类 | 下肢动脉支架 | 镍钛支架系统 | 国械注进20153133626 | 国械注进20153463626 | 该产品由自扩张镍钛诺支架和传送系统组成。支架两端共有12个钽制射线可探测性标记。传送系统由内管和外鞘构成。环氧乙烷灭菌,一次性使用。 | 主要用于治疗外周动脉粥样硬化性疾病,主要包括髂动脉、股浅动脉,同时用于治疗TIPSS(经颈静脉肝内门腔静脉分流术)手术和胆道恶性肿瘤的姑息治疗。 | 股动脉、股浅动脉、股腘动脉、腘动脉、膝下动脉、近膝关节动脉、髂动脉、髂外动脉、髂总动脉、髂股动脉 | 非药物涂层 非覆膜 短支架 (长度≤100mm) | 1050410b-cd2c-11e9-953f-fa163e0a8baf | 1050410b-cd2c-11e9-953f-fa163e0a8baf | 镍钛支架系统 | C02061300114036089050000050 | C02061200101002089050000034 | 02-血管介入治疗类材料 | 06-外周血管介入治疗材料 | 13-外周血管支架 | 外周血管支架（不含药/非覆膜） | 14-合金 | 036-不含药/非覆膜/自膨 | 直径×长度：14×80mm 输送系统长度：80cm | C14080SV |  | 集采范围内-中选 | 2280 | 2280
康蒂思（上海）医疗器械有限公司 | 8679f21f-6ca0-11ed-9447-b4055d63f15c | 外周血管支架类 | 下肢动脉支架 | 镍钛支架系统 | 国械注进20163130050 |  | 该产品由输送系统和支架组成，支架的材料为镍钛合金，支架包含9个钽显影点。输送系统带有铂铱合金不透射线标记，由导丝腔、头端、导管外部组件、推送杆、鲁尔接头、止血阀、Y阀鲁尔接头和锁定环组成，制造材料：导丝腔：聚酰亚胺和Pebax；头端：Pebax；导管外部组件：不锈钢、聚四氟乙烯、Pebax、聚碳酸酯和聚烯烃；推送杆：聚醚醚酮和不锈钢；鲁尔接头：聚碳酸酯；止血阀：聚碳酸酯和硅胶；Y阀鲁尔接头：聚碳酸酯；锁定环：不锈钢。产品经环氧乙烷灭菌,一次性使用。货架有效期2年。 | 5-8mm直径的支架适用于治疗股浅动脉和近端腘动脉的动脉粥样硬化病变。9-10mm直径的支架适用于治疗髂总动脉和髂外动脉疾病,旨在帮助患有症状性血管狭窄和/或动脉闭塞性疾病的患者改善管腔内径状况。 | 股浅动脉、近端腘动脉 | 非药物涂层 非覆膜 短支架 (长度≤100mm) | ad52cb60-6ca3-11ed-9447-b4055d63f15c | ad52cb60-6ca3-11ed-9447-b4055d63f15c | 镍钛支架系统 | C02061000114028089050000055 | C02061000101003089050000126 | 02-血管介入治疗类材料 | 06-外周血管介入治疗材料 | 10-股腘动脉支架 | 股腘动脉支架（非药物洗脱） | 14-合金 | 028-非药物洗脱/自膨 | 支架直径×长度：5×30mm 输送系统长度：120cm | SF05030MV |  | 集采范围内-中选 | 2280 | 2280
康蒂思（上海）医疗器械有限公司 | 8679f21f-6ca0-11ed-9447-b4055d63f15c | 外周血管支架类 | 下肢动脉支架 | 镍钛支架系统 | 国械注进20163130050 |  | 该产品由输送系统和支架组成，支架的材料为镍钛合金，支架包含9个钽显影点。输送系统带有铂铱合金不透射线标记，由导丝腔、头端、导管外部组件、推送杆、鲁尔接头、止血阀、Y阀鲁尔接头和锁定环组成，制造材料：导丝腔：聚酰亚胺和Pebax；头端：Pebax；导管外部组件：不锈钢、聚四氟乙烯、Pebax、聚碳酸酯和聚烯烃；推送杆：聚醚醚酮和不锈钢；鲁尔接头：聚碳酸酯；止血阀：聚碳酸酯和硅胶；Y阀鲁尔接头：聚碳酸酯；锁定环：不锈钢。产品经环氧乙烷灭菌,一次性使用。货架有效期2年。 | 5-8mm直径的支架适用于治疗股浅动脉和近端腘动脉的动脉粥样硬化病变。9-10mm直径的支架适用于治疗髂总动脉和髂外动脉疾病,旨在帮助患有症状性血管狭窄和/或动脉闭塞性疾病的患者改善管腔内径状况。 | 股浅动脉、近端腘动脉 | 非药物涂层 非覆膜 短支架 (长度≤100mm) | ad510521-6ca3-11ed-9447-b4055d63f15c | ad510521-6ca3-11ed-9447-b4055d63f15c | 镍钛支架系统 | C02061000114028089050000018 | C02061000101003089050000089 | 02-血管介入治疗类材料 | 06-外周血管介入治疗材料 | 10-股腘动脉支架 | 股腘动脉支架（非药物洗脱） | 14-合金 | 028-非药物洗脱/自膨 | 支架直径×长度：5×30mm 输送系统长度：80cm | SF05030SV |  | 集采范围内-中选 | 2280 | 2280
康蒂思（上海）医疗器械有限公司 | 8679f21f-6ca0-11ed-9447-b4055d63f15c | 外周血管支架类 | 下肢动脉支架 | 镍钛支架系统 | 国械注进20163130050 |  | 该产品由输送系统和支架组成，支架的材料为镍钛合金，支架包含9个钽显影点。输送系统带有铂铱合金不透射线标记，由导丝腔、头端、导管外部组件、推送杆、鲁尔接头、止血阀、Y阀鲁尔接头和锁定环组成，制造材料：导丝腔：聚酰亚胺和Pebax；头端：Pebax；导管外部组件：不锈钢、聚四氟乙烯、Pebax、聚碳酸酯和聚烯烃；推送杆：聚醚醚酮和不锈钢；鲁尔接头：聚碳酸酯；止血阀：聚碳酸酯和硅胶；Y阀鲁尔接头：聚碳酸酯；锁定环：不锈钢。产品经环氧乙烷灭菌,一次性使用。货架有效期2年。 | 5-8mm直径的支架适用于治疗股浅动脉和近端腘动脉的动脉粥样硬化病变。9-10mm直径的支架适用于治疗髂总动脉和髂外动脉疾病,旨在帮助患有症状性血管狭窄和/或动脉闭塞性疾病的患者改善管腔内径状况。 | 股浅动脉、近端腘动脉 | 非药物涂层 非覆膜 短支架 (长度≤100mm) | ad51002d-6ca3-11ed-9447-b4055d63f15c | ad51002d-6ca3-11ed-9447-b4055d63f15c | 镍钛支架系统 | C02061000114028089050000016 | C02061000101003089050000087 | 02-血管介入治疗类材料 | 06-外周血管介入治疗材料 | 10-股腘动脉支架 | 股腘动脉支架（非药物洗脱） | 14-合金 | 028-非药物洗脱/自膨 | 支架直径×长度：5×40mm 输送系统长度：120cm | SF05040MV |  | 集采范围内-中选 | 2280 | 2280
康蒂思（上海）医疗器械有限公司 | 8679f21f-6ca0-11ed-9447-b4055d63f15c | 外周血管支架类 | 下肢动脉支架 | 镍钛支架系统 | 国械注进20163130050 |  | 该产品由输送系统和支架组成，支架的材料为镍钛合金，支架包含9个钽显影点。输送系统带有铂铱合金不透射线标记，由导丝腔、头端、导管外部组件、推送杆、鲁尔接头、止血阀、Y阀鲁尔接头和锁定环组成，制造材料：导丝腔：聚酰亚胺和Pebax；头端：Pebax；导管外部组件：不锈钢、聚四氟乙烯、Pebax、聚碳酸酯和聚烯烃；推送杆：聚醚醚酮和不锈钢；鲁尔接头：聚碳酸酯；止血阀：聚碳酸酯和硅胶；Y阀鲁尔接头：聚碳酸酯；锁定环：不锈钢。产品经环氧乙烷灭菌,一次性使用。货架有效期2年。 | 5-8mm直径的支架适用于治疗股浅动脉和近端腘动脉的动脉粥样硬化病变。9-10mm直径的支架适用于治疗髂总动脉和髂外动脉疾病,旨在帮助患有症状性血管狭窄和/或动脉闭塞性疾病的患者改善管腔内径状况。 | 股浅动脉、近端腘动脉 | 非药物涂层 非覆膜 短支架 (长度≤100mm) | ad524102-6ca3-11ed-9447-b4055d63f15c | ad524102-6ca3-11ed-9447-b4055d63f15c | 镍钛支架系统 | C02061000114028089050000036 | C02061000101003089050000107 | 02-血管介入治疗类材料 | 06-外周血管介入治疗材料 | 10-股腘动脉支架 | 股腘动脉支架（非药物洗脱） | 14-合金 | 028-非药物洗脱/自膨 | 支架直径×长度：5×40mm 输送系统长度：80cm | SF05040SV |  | 集采范围内-中选 | 2280 | 2280
康蒂思（上海）医疗器械有限公司 | 8679f21f-6ca0-11ed-9447-b4055d63f15c | 外周血管支架类 | 下肢动脉支架 | 镍钛支架系统 | 国械注进20163130050 |  | 该产品由输送系统和支架组成，支架的材料为镍钛合金，支架包含9个钽显影点。输送系统带有铂铱合金不透射线标记，由导丝腔、头端、导管外部组件、推送杆、鲁尔接头、止血阀、Y阀鲁尔接头和锁定环组成，制造材料：导丝腔：聚酰亚胺和Pebax；头端：Pebax；导管外部组件：不锈钢、聚四氟乙烯、Pebax、聚碳酸酯和聚烯烃；推送杆：聚醚醚酮和不锈钢；鲁尔接头：聚碳酸酯；止血阀：聚碳酸酯和硅胶；Y阀鲁尔接头：聚碳酸酯；锁定环：不锈钢。产品经环氧乙烷灭菌,一次性使用。货架有效期2年。 | 5-8mm直径的支架适用于治疗股浅动脉和近端腘动脉的动脉粥样硬化病变。9-10mm直径的支架适用于治疗髂总动脉和髂外动脉疾病,旨在帮助患有症状性血管狭窄和/或动脉闭塞性疾病的患者改善管腔内径状况。 | 股浅动脉、近端腘动脉 | 非药物涂层 非覆膜 短支架 (长度≤100mm) | ad50db1c-6ca3-11ed-9447-b4055d63f15c | ad50db1c-6ca3-11ed-9447-b4055d63f15c | 镍钛支架系统 | C02061000114028089050000014 | C02061000101003089050000085 | 02-血管介入治疗类材料 | 06-外周血管介入治疗材料 | 10-股腘动脉支架 | 股腘动脉支架（非药物洗脱） | 14-合金 | 028-非药物洗脱/自膨 | 支架直径×长度：5×60mm 输送系统长度：120cm | SF05060MV |  | 集采范围内-中选 | 2280 | 2280
康蒂思（上海）医疗器械有限公司 | 8679f21f-6ca0-11ed-9447-b4055d63f15c | 外周血管支架类 | 下肢动脉支架 | 镍钛支架系统 | 国械注进20163130050 |  | 该产品由输送系统和支架组成，支架的材料为镍钛合金，支架包含9个钽显影点。输送系统带有铂铱合金不透射线标记，由导丝腔、头端、导管外部组件、推送杆、鲁尔接头、止血阀、Y阀鲁尔接头和锁定环组成，制造材料：导丝腔：聚酰亚胺和Pebax；头端：Pebax；导管外部组件：不锈钢、聚四氟乙烯、Pebax、聚碳酸酯和聚烯烃；推送杆：聚醚醚酮和不锈钢；鲁尔接头：聚碳酸酯；止血阀：聚碳酸酯和硅胶；Y阀鲁尔接头：聚碳酸酯；锁定环：不锈钢。产品经环氧乙烷灭菌,一次性使用。货架有效期2年。 | 5-8mm直径的支架适用于治疗股浅动脉和近端腘动脉的动脉粥样硬化病变。9-10mm直径的支架适用于治疗髂总动脉和髂外动脉疾病,旨在帮助患有症状性血管狭窄和/或动脉闭塞性疾病的患者改善管腔内径状况。 | 股浅动脉、近端腘动脉 | 非药物涂层 非覆膜 短支架 (长度≤100mm) | 4dc92b63-6909-11eb-ba25-fa163e311f19 | 30c1c94d-7c92-11ef-9db7-b4055d63f15c | 镍钛支架系统 | C02061000114028089050000009 | C02061000101003089050000138 | 02-血管介入治疗类材料 | 06-外周血管介入治疗材料 | 10-股腘动脉支架 | 股腘动脉支架（非药物洗脱） | 14-合金 | 028-非药物洗脱/自膨 | 支架直径×长度：5×60mm 输送系统长度：80cm | SF05060SV |  | 集采范围内-中选 | 2280 | 2280
康蒂思（上海）医疗器械有限公司 | 8679f21f-6ca0-11ed-9447-b4055d63f15c | 外周血管支架类 | 下肢动脉支架 | 镍钛支架系统 | 国械注进20163130050 |  | 该产品由输送系统和支架组成，支架的材料为镍钛合金，支架包含9个钽显影点。输送系统带有铂铱合金不透射线标记，由导丝腔、头端、导管外部组件、推送杆、鲁尔接头、止血阀、Y阀鲁尔接头和锁定环组成，制造材料：导丝腔：聚酰亚胺和Pebax；头端：Pebax；导管外部组件：不锈钢、聚四氟乙烯、Pebax、聚碳酸酯和聚烯烃；推送杆：聚醚醚酮和不锈钢；鲁尔接头：聚碳酸酯；止血阀：聚碳酸酯和硅胶；Y阀鲁尔接头：聚碳酸酯；锁定环：不锈钢。产品经环氧乙烷灭菌,一次性使用。货架有效期2年。 | 5-8mm直径的支架适用于治疗股浅动脉和近端腘动脉的动脉粥样硬化病变。9-10mm直径的支架适用于治疗髂总动脉和髂外动脉疾病,旨在帮助患有症状性血管狭窄和/或动脉闭塞性疾病的患者改善管腔内径状况。 | 股浅动脉、近端腘动脉 | 非药物涂层 非覆膜 短支架 (长度≤100mm) | ad5111be-6ca3-11ed-9447-b4055d63f15c | ad5111be-6ca3-11ed-9447-b4055d63f15c | 镍钛支架系统 | C02061000114028089050000019 | C02061000101003089050000090 | 02-血管介入治疗类材料 | 06-外周血管介入治疗材料 | 10-股腘动脉支架 | 股腘动脉支架（非药物洗脱） | 14-合金 | 028-非药物洗脱/自膨 | 支架直径×长度：5×80mm 输送系统长度：120cm | SF05080MV |  | 集采范围内-中选 | 2280 | 2280
康蒂思（上海）医疗器械有限公司 | 8679f21f-6ca0-11ed-9447-b4055d63f15c | 外周血管支架类 | 下肢动脉支架 | 镍钛支架系统 | 国械注进20163130050 |  | 该产品由输送系统和支架组成，支架的材料为镍钛合金，支架包含9个钽显影点。输送系统带有铂铱合金不透射线标记，由导丝腔、头端、导管外部组件、推送杆、鲁尔接头、止血阀、Y阀鲁尔接头和锁定环组成，制造材料：导丝腔：聚酰亚胺和Pebax；头端：Pebax；导管外部组件：不锈钢、聚四氟乙烯、Pebax、聚碳酸酯和聚烯烃；推送杆：聚醚醚酮和不锈钢；鲁尔接头：聚碳酸酯；止血阀：聚碳酸酯和硅胶；Y阀鲁尔接头：聚碳酸酯；锁定环：不锈钢。产品经环氧乙烷灭菌,一次性使用。货架有效期2年。 | 5-8mm直径的支架适用于治疗股浅动脉和近端腘动脉的动脉粥样硬化病变。9-10mm直径的支架适用于治疗髂总动脉和髂外动脉疾病,旨在帮助患有症状性血管狭窄和/或动脉闭塞性疾病的患者改善管腔内径状况。 | 股浅动脉、近端腘动脉 | 非药物涂层 非覆膜 短支架 (长度≤100mm) | ad52f0d0-6ca3-11ed-9447-b4055d63f15c | ad52f0d0-6ca3-11ed-9447-b4055d63f15c | 镍钛支架系统 | C02061000114028089050000060 | C02061000101003089050000131 | 02-血管介入治疗类材料 | 06-外周血管介入治疗材料 | 10-股腘动脉支架 | 股腘动脉支架（非药物洗脱） | 14-合金 | 028-非药物洗脱/自膨 | 支架直径×长度：5×80mm 输送系统长度：80cm | SF05080SV |  | 集采范围内-中选 | 2280 | 2280
康蒂思（上海）医疗器械有限公司 | 8679f21f-6ca0-11ed-9447-b4055d63f15c | 外周血管支架类 | 下肢动脉支架 | 镍钛支架系统 | 国械注进20163130050 |  | 该产品由输送系统和支架组成，支架的材料为镍钛合金，支架包含9个钽显影点。输送系统带有铂铱合金不透射线标记，由导丝腔、头端、导管外部组件、推送杆、鲁尔接头、止血阀、Y阀鲁尔接头和锁定环组成，制造材料：导丝腔：聚酰亚胺和Pebax；头端：Pebax；导管外部组件：不锈钢、聚四氟乙烯、Pebax、聚碳酸酯和聚烯烃；推送杆：聚醚醚酮和不锈钢；鲁尔接头：聚碳酸酯；止血阀：聚碳酸酯和硅胶；Y阀鲁尔接头：聚碳酸酯；锁定环：不锈钢。产品经环氧乙烷灭菌,一次性使用。货架有效期2年。 | 5-8mm直径的支架适用于治疗股浅动脉和近端腘动脉的动脉粥样硬化病变。9-10mm直径的支架适用于治疗髂总动脉和髂外动脉疾病,旨在帮助患有症状性血管狭窄和/或动脉闭塞性疾病的患者改善管腔内径状况。 | 股浅动脉、近端腘动脉 | 非药物涂层 非覆膜 短支架 (长度≤100mm) | ad51c61c-6ca3-11ed-9447-b4055d63f15c | ad51c61c-6ca3-11ed-9447-b4055d63f15c | 镍钛支架系统 | C02061000114028089050000029 | C02061000101003089050000100 | 02-血管介入治疗类材料 | 06-外周血管介入治疗材料 | 10-股腘动脉支架 | 股腘动脉支架（非药物洗脱） | 14-合金 | 028-非药物洗脱/自膨 | 支架直径×长度：5×100mm 输送系统长度：120cm | SF05100MV |  | 集采范围内-中选 | 2280 | 2280
康蒂思（上海）医疗器械有限公司 | 8679f21f-6ca0-11ed-9447-b4055d63f15c | 外周血管支架类 | 下肢动脉支架 | 镍钛支架系统 | 国械注进20163130050 |  | 该产品由输送系统和支架组成，支架的材料为镍钛合金，支架包含9个钽显影点。输送系统带有铂铱合金不透射线标记，由导丝腔、头端、导管外部组件、推送杆、鲁尔接头、止血阀、Y阀鲁尔接头和锁定环组成，制造材料：导丝腔：聚酰亚胺和Pebax；头端：Pebax；导管外部组件：不锈钢、聚四氟乙烯、Pebax、聚碳酸酯和聚烯烃；推送杆：聚醚醚酮和不锈钢；鲁尔接头：聚碳酸酯；止血阀：聚碳酸酯和硅胶；Y阀鲁尔接头：聚碳酸酯；锁定环：不锈钢。产品经环氧乙烷灭菌,一次性使用。货架有效期2年。 | 5-8mm直径的支架适用于治疗股浅动脉和近端腘动脉的动脉粥样硬化病变。9-10mm直径的支架适用于治疗髂总动脉和髂外动脉疾病,旨在帮助患有症状性血管狭窄和/或动脉闭塞性疾病的患者改善管腔内径状况。 | 股浅动脉、近端腘动脉 | 非药物涂层 非覆膜 短支架 (长度≤100mm) | ad52adca-6ca3-11ed-9447-b4055d63f15c | ad52adca-6ca3-11ed-9447-b4055d63f15c | 镍钛支架系统 | C02061000114028089050000051 | C02061000101003089050000122 | 02-血管介入治疗类材料 | 06-外周血管介入治疗材料 | 10-股腘动脉支架 | 股腘动脉支架（非药物洗脱） | 14-合金 | 028-非药物洗脱/自膨 | 支架直径×长度：5×100mm 输送系统长度：80cm | SF05100SV |  | 集采范围内-中选 | 2280 | 2280
康蒂思（上海）医疗器械有限公司 | 8679f21f-6ca0-11ed-9447-b4055d63f15c | 外周血管支架类 | 下肢动脉支架 | 镍钛支架系统 | 国械注进20163130050 |  | 该产品由输送系统和支架组成，支架的材料为镍钛合金，支架包含9个钽显影点。输送系统带有铂铱合金不透射线标记，由导丝腔、头端、导管外部组件、推送杆、鲁尔接头、止血阀、Y阀鲁尔接头和锁定环组成，制造材料：导丝腔：聚酰亚胺和Pebax；头端：Pebax；导管外部组件：不锈钢、聚四氟乙烯、Pebax、聚碳酸酯和聚烯烃；推送杆：聚醚醚酮和不锈钢；鲁尔接头：聚碳酸酯；止血阀：聚碳酸酯和硅胶；Y阀鲁尔接头：聚碳酸酯；锁定环：不锈钢。产品经环氧乙烷灭菌,一次性使用。货架有效期2年。 | 5-8mm直径的支架适用于治疗股浅动脉和近端腘动脉的动脉粥样硬化病变。9-10mm直径的支架适用于治疗髂总动脉和髂外动脉疾病,旨在帮助患有症状性血管狭窄和/或动脉闭塞性疾病的患者改善管腔内径状况。 | 股浅动脉、近端腘动脉 | 非药物涂层 非覆膜 短支架 (长度≤100mm) | ad50d84f-6ca3-11ed-9447-b4055d63f15c | ad50d84f-6ca3-11ed-9447-b4055d63f15c | 镍钛支架系统 | C02061000114028089050000013 | C02061000101003089050000084 | 02-血管介入治疗类材料 | 06-外周血管介入治疗材料 | 10-股腘动脉支架 | 股腘动脉支架（非药物洗脱） | 14-合金 | 028-非药物洗脱/自膨 | 支架直径×长度：6×30mm 输送系统长度：120cm | SF06030MV |  | 集采范围内-中选 | 2280 | 2280
康蒂思（上海）医疗器械有限公司 | 8679f21f-6ca0-11ed-9447-b4055d63f15c | 外周血管支架类 | 下肢动脉支架 | 镍钛支架系统 | 国械注进20163130050 |  | 该产品由输送系统和支架组成，支架的材料为镍钛合金，支架包含9个钽显影点。输送系统带有铂铱合金不透射线标记，由导丝腔、头端、导管外部组件、推送杆、鲁尔接头、止血阀、Y阀鲁尔接头和锁定环组成，制造材料：导丝腔：聚酰亚胺和Pebax；头端：Pebax；导管外部组件：不锈钢、聚四氟乙烯、Pebax、聚碳酸酯和聚烯烃；推送杆：聚醚醚酮和不锈钢；鲁尔接头：聚碳酸酯；止血阀：聚碳酸酯和硅胶；Y阀鲁尔接头：聚碳酸酯；锁定环：不锈钢。产品经环氧乙烷灭菌,一次性使用。货架有效期2年。 | 5-8mm直径的支架适用于治疗股浅动脉和近端腘动脉的动脉粥样硬化病变。9-10mm直径的支架适用于治疗髂总动脉和髂外动脉疾病,旨在帮助患有症状性血管狭窄和/或动脉闭塞性疾病的患者改善管腔内径状况。 | 股浅动脉、近端腘动脉 | 非药物涂层 非覆膜 短支架 (长度≤100mm) | ad50b75d-6ca3-11ed-9447-b4055d63f15c | ad50b75d-6ca3-11ed-9447-b4055d63f15c | 镍钛支架系统 | C02061000114028089050000011 | C02061000101003089050000082 | 02-血管介入治疗类材料 | 06-外周血管介入治疗材料 | 10-股腘动脉支架 | 股腘动脉支架（非药物洗脱） | 14-合金 | 028-非药物洗脱/自膨 | 支架直径×长度：6×30mm 输送系统长度：80cm | SF06030SV |  | 集采范围内-中选 | 2280 | 2280
康蒂思（上海）医疗器械有限公司 | 8679f21f-6ca0-11ed-9447-b4055d63f15c | 外周血管支架类 | 下肢动脉支架 | 镍钛支架系统 | 国械注进20163130050 |  | 该产品由输送系统和支架组成，支架的材料为镍钛合金，支架包含9个钽显影点。输送系统带有铂铱合金不透射线标记，由导丝腔、头端、导管外部组件、推送杆、鲁尔接头、止血阀、Y阀鲁尔接头和锁定环组成，制造材料：导丝腔：聚酰亚胺和Pebax；头端：Pebax；导管外部组件：不锈钢、聚四氟乙烯、Pebax、聚碳酸酯和聚烯烃；推送杆：聚醚醚酮和不锈钢；鲁尔接头：聚碳酸酯；止血阀：聚碳酸酯和硅胶；Y阀鲁尔接头：聚碳酸酯；锁定环：不锈钢。产品经环氧乙烷灭菌,一次性使用。货架有效期2年。 | 5-8mm直径的支架适用于治疗股浅动脉和近端腘动脉的动脉粥样硬化病变。9-10mm直径的支架适用于治疗髂总动脉和髂外动脉疾病,旨在帮助患有症状性血管狭窄和/或动脉闭塞性疾病的患者改善管腔内径状况。 | 股浅动脉、近端腘动脉 | 非药物涂层 非覆膜 短支架 (长度≤100mm) | ad50ddd4-6ca3-11ed-9447-b4055d63f15c | ad50ddd4-6ca3-11ed-9447-b4055d63f15c | 镍钛支架系统 | C02061000114028089050000015 | C02061000101003089050000086 | 02-血管介入治疗类材料 | 06-外周血管介入治疗材料 | 10-股腘动脉支架 | 股腘动脉支架（非药物洗脱） | 14-合金 | 028-非药物洗脱/自膨 | 支架直径×长度：6×40mm 输送系统长度：120cm | SF06040MV |  | 集采范围内-中选 | 2280 | 2280
康蒂思（上海）医疗器械有限公司 | 8679f21f-6ca0-11ed-9447-b4055d63f15c | 外周血管支架类 | 下肢动脉支架 | 镍钛支架系统 | 国械注进20163130050 |  | 该产品由输送系统和支架组成，支架的材料为镍钛合金，支架包含9个钽显影点。输送系统带有铂铱合金不透射线标记，由导丝腔、头端、导管外部组件、推送杆、鲁尔接头、止血阀、Y阀鲁尔接头和锁定环组成，制造材料：导丝腔：聚酰亚胺和Pebax；头端：Pebax；导管外部组件：不锈钢、聚四氟乙烯、Pebax、聚碳酸酯和聚烯烃；推送杆：聚醚醚酮和不锈钢；鲁尔接头：聚碳酸酯；止血阀：聚碳酸酯和硅胶；Y阀鲁尔接头：聚碳酸酯；锁定环：不锈钢。产品经环氧乙烷灭菌,一次性使用。货架有效期2年。 | 5-8mm直径的支架适用于治疗股浅动脉和近端腘动脉的动脉粥样硬化病变。9-10mm直径的支架适用于治疗髂总动脉和髂外动脉疾病,旨在帮助患有症状性血管狭窄和/或动脉闭塞性疾病的患者改善管腔内径状况。 | 股浅动脉、近端腘动脉 | 非药物涂层 非覆膜 短支架 (长度≤100mm) | ad5290ac-6ca3-11ed-9447-b4055d63f15c | ad5290ac-6ca3-11ed-9447-b4055d63f15c | 镍钛支架系统 | C02061000114028089050000049 | C02061000101003089050000120 | 02-血管介入治疗类材料 | 06-外周血管介入治疗材料 | 10-股腘动脉支架 | 股腘动脉支架（非药物洗脱） | 14-合金 | 028-非药物洗脱/自膨 | 支架直径×长度：6×40mm 输送系统长度：80cm | SF06040SV |  | 集采范围内-中选 | 2280 | 2280
康蒂思（上海）医疗器械有限公司 | 8679f21f-6ca0-11ed-9447-b4055d63f15c | 外周血管支架类 | 下肢动脉支架 | 镍钛支架系统 | 国械注进20163130050 |  | 该产品由输送系统和支架组成，支架的材料为镍钛合金，支架包含9个钽显影点。输送系统带有铂铱合金不透射线标记，由导丝腔、头端、导管外部组件、推送杆、鲁尔接头、止血阀、Y阀鲁尔接头和锁定环组成，制造材料：导丝腔：聚酰亚胺和Pebax；头端：Pebax；导管外部组件：不锈钢、聚四氟乙烯、Pebax、聚碳酸酯和聚烯烃；推送杆：聚醚醚酮和不锈钢；鲁尔接头：聚碳酸酯；止血阀：聚碳酸酯和硅胶；Y阀鲁尔接头：聚碳酸酯；锁定环：不锈钢。产品经环氧乙烷灭菌,一次性使用。货架有效期2年。 | 5-8mm直径的支架适用于治疗股浅动脉和近端腘动脉的动脉粥样硬化病变。9-10mm直径的支架适用于治疗髂总动脉和髂外动脉疾病,旨在帮助患有症状性血管狭窄和/或动脉闭塞性疾病的患者改善管腔内径状况。 | 股浅动脉、近端腘动脉 | 非药物涂层 非覆膜 短支架 (长度≤100mm) | ad527bdc-6ca3-11ed-9447-b4055d63f15c | ad527bdc-6ca3-11ed-9447-b4055d63f15c | 镍钛支架系统 | C02061000114028089050000046 | C02061000101003089050000117 | 02-血管介入治疗类材料 | 06-外周血管介入治疗材料 | 10-股腘动脉支架 | 股腘动脉支架（非药物洗脱） | 14-合金 | 028-非药物洗脱/自膨 | 支架直径×长度：6×60mm 输送系统长度：120cm | SF06060MV |  | 集采范围内-中选 | 2280 | 2280
康蒂思（上海）医疗器械有限公司 | 8679f21f-6ca0-11ed-9447-b4055d63f15c | 外周血管支架类 | 下肢动脉支架 | 镍钛支架系统 | 国械注进20163130050 |  | 该产品由输送系统和支架组成，支架的材料为镍钛合金，支架包含9个钽显影点。输送系统带有铂铱合金不透射线标记，由导丝腔、头端、导管外部组件、推送杆、鲁尔接头、止血阀、Y阀鲁尔接头和锁定环组成，制造材料：导丝腔：聚酰亚胺和Pebax；头端：Pebax；导管外部组件：不锈钢、聚四氟乙烯、Pebax、聚碳酸酯和聚烯烃；推送杆：聚醚醚酮和不锈钢；鲁尔接头：聚碳酸酯；止血阀：聚碳酸酯和硅胶；Y阀鲁尔接头：聚碳酸酯；锁定环：不锈钢。产品经环氧乙烷灭菌,一次性使用。货架有效期2年。 | 5-8mm直径的支架适用于治疗股浅动脉和近端腘动脉的动脉粥样硬化病变。9-10mm直径的支架适用于治疗髂总动脉和髂外动脉疾病,旨在帮助患有症状性血管狭窄和/或动脉闭塞性疾病的患者改善管腔内径状况。 | 股浅动脉、近端腘动脉 | 非药物涂层 非覆膜 短支架 (长度≤100mm) | ad51e559-6ca3-11ed-9447-b4055d63f15c | ad51e559-6ca3-11ed-9447-b4055d63f15c | 镍钛支架系统 | C02061000114028089050000030 | C02061000101003089050000101 | 02-血管介入治疗类材料 | 06-外周血管介入治疗材料 | 10-股腘动脉支架 | 股腘动脉支架（非药物洗脱） | 14-合金 | 028-非药物洗脱/自膨 | 支架直径×长度：6×60mm 输送系统长度：80cm | SF06060SV |  | 集采范围内-中选 | 2280 | 2280
康蒂思（上海）医疗器械有限公司 | 8679f21f-6ca0-11ed-9447-b4055d63f15c | 外周血管支架类 | 下肢动脉支架 | 镍钛支架系统 | 国械注进20163130050 |  | 该产品由输送系统和支架组成，支架的材料为镍钛合金，支架包含9个钽显影点。输送系统带有铂铱合金不透射线标记，由导丝腔、头端、导管外部组件、推送杆、鲁尔接头、止血阀、Y阀鲁尔接头和锁定环组成，制造材料：导丝腔：聚酰亚胺和Pebax；头端：Pebax；导管外部组件：不锈钢、聚四氟乙烯、Pebax、聚碳酸酯和聚烯烃；推送杆：聚醚醚酮和不锈钢；鲁尔接头：聚碳酸酯；止血阀：聚碳酸酯和硅胶；Y阀鲁尔接头：聚碳酸酯；锁定环：不锈钢。产品经环氧乙烷灭菌,一次性使用。货架有效期2年。 | 5-8mm直径的支架适用于治疗股浅动脉和近端腘动脉的动脉粥样硬化病变。9-10mm直径的支架适用于治疗髂总动脉和髂外动脉疾病,旨在帮助患有症状性血管狭窄和/或动脉闭塞性疾病的患者改善管腔内径状况。 | 股浅动脉、近端腘动脉 | 非药物涂层 非覆膜 短支架 (长度≤100mm) | ad526c9b-6ca3-11ed-9447-b4055d63f15c | ad526c9b-6ca3-11ed-9447-b4055d63f15c | 镍钛支架系统 | C02061000114028089050000045 | C02061000101003089050000116 | 02-血管介入治疗类材料 | 06-外周血管介入治疗材料 | 10-股腘动脉支架 | 股腘动脉支架（非药物洗脱） | 14-合金 | 028-非药物洗脱/自膨 | 支架直径×长度：6×80mm 输送系统长度：120cm | SF06080MV |  | 集采范围内-中选 | 2280 | 2280
康蒂思（上海）医疗器械有限公司 | 8679f21f-6ca0-11ed-9447-b4055d63f15c | 外周血管支架类 | 下肢动脉支架 | 镍钛支架系统 | 国械注进20163130050 |  | 该产品由输送系统和支架组成，支架的材料为镍钛合金，支架包含9个钽显影点。输送系统带有铂铱合金不透射线标记，由导丝腔、头端、导管外部组件、推送杆、鲁尔接头、止血阀、Y阀鲁尔接头和锁定环组成，制造材料：导丝腔：聚酰亚胺和Pebax；头端：Pebax；导管外部组件：不锈钢、聚四氟乙烯、Pebax、聚碳酸酯和聚烯烃；推送杆：聚醚醚酮和不锈钢；鲁尔接头：聚碳酸酯；止血阀：聚碳酸酯和硅胶；Y阀鲁尔接头：聚碳酸酯；锁定环：不锈钢。产品经环氧乙烷灭菌,一次性使用。货架有效期2年。 | 5-8mm直径的支架适用于治疗股浅动脉和近端腘动脉的动脉粥样硬化病变。9-10mm直径的支架适用于治疗髂总动脉和髂外动脉疾病,旨在帮助患有症状性血管狭窄和/或动脉闭塞性疾病的患者改善管腔内径状况。 | 股浅动脉、近端腘动脉 | 非药物涂层 非覆膜 短支架 (长度≤100mm) | ad51a455-6ca3-11ed-9447-b4055d63f15c | ad51a455-6ca3-11ed-9447-b4055d63f15c | 镍钛支架系统 | C02061000114028089050000027 | C02061000101003089050000098 | 02-血管介入治疗类材料 | 06-外周血管介入治疗材料 | 10-股腘动脉支架 | 股腘动脉支架（非药物洗脱） | 14-合金 | 028-非药物洗脱/自膨 | 支架直径×长度：6×80mm 输送系统长度：80cm | SF06080SV |  | 集采范围内-中选 | 2280 | 2280
康蒂思（上海）医疗器械有限公司 | 8679f21f-6ca0-11ed-9447-b4055d63f15c | 外周血管支架类 | 下肢动脉支架 | 镍钛支架系统 | 国械注进20163130050 |  | 该产品由输送系统和支架组成，支架的材料为镍钛合金，支架包含9个钽显影点。输送系统带有铂铱合金不透射线标记，由导丝腔、头端、导管外部组件、推送杆、鲁尔接头、止血阀、Y阀鲁尔接头和锁定环组成，制造材料：导丝腔：聚酰亚胺和Pebax；头端：Pebax；导管外部组件：不锈钢、聚四氟乙烯、Pebax、聚碳酸酯和聚烯烃；推送杆：聚醚醚酮和不锈钢；鲁尔接头：聚碳酸酯；止血阀：聚碳酸酯和硅胶；Y阀鲁尔接头：聚碳酸酯；锁定环：不锈钢。产品经环氧乙烷灭菌,一次性使用。货架有效期2年。 | 5-8mm直径的支架适用于治疗股浅动脉和近端腘动脉的动脉粥样硬化病变。9-10mm直径的支架适用于治疗髂总动脉和髂外动脉疾病,旨在帮助患有症状性血管狭窄和/或动脉闭塞性疾病的患者改善管腔内径状况。 | 股浅动脉、近端腘动脉 | 非药物涂层 非覆膜 短支架 (长度≤100mm) | ad519f94-6ca3-11ed-9447-b4055d63f15c | ad519f94-6ca3-11ed-9447-b4055d63f15c | 镍钛支架系统 | C02061000114028089050000025 | C02061000101003089050000096 | 02-血管介入治疗类材料 | 06-外周血管介入治疗材料 | 10-股腘动脉支架 | 股腘动脉支架（非药物洗脱） | 14-合金 | 028-非药物洗脱/自膨 | 支架直径×长度：6×100mm 输送系统长度：120cm | SF06100MV |  | 集采范围内-中选 | 2280 | 2280
康蒂思（上海）医疗器械有限公司 | 8679f21f-6ca0-11ed-9447-b4055d63f15c | 外周血管支架类 | 下肢动脉支架 | 镍钛支架系统 | 国械注进20163130050 |  | 该产品由输送系统和支架组成，支架的材料为镍钛合金，支架包含9个钽显影点。输送系统带有铂铱合金不透射线标记，由导丝腔、头端、导管外部组件、推送杆、鲁尔接头、止血阀、Y阀鲁尔接头和锁定环组成，制造材料：导丝腔：聚酰亚胺和Pebax；头端：Pebax；导管外部组件：不锈钢、聚四氟乙烯、Pebax、聚碳酸酯和聚烯烃；推送杆：聚醚醚酮和不锈钢；鲁尔接头：聚碳酸酯；止血阀：聚碳酸酯和硅胶；Y阀鲁尔接头：聚碳酸酯；锁定环：不锈钢。产品经环氧乙烷灭菌,一次性使用。货架有效期2年。 | 5-8mm直径的支架适用于治疗股浅动脉和近端腘动脉的动脉粥样硬化病变。9-10mm直径的支架适用于治疗髂总动脉和髂外动脉疾病,旨在帮助患有症状性血管狭窄和/或动脉闭塞性疾病的患者改善管腔内径状况。 | 股浅动脉、近端腘动脉 | 非药物涂层 非覆膜 短支架 (长度≤100mm) | ad521cd5-6ca3-11ed-9447-b4055d63f15c | ad521cd5-6ca3-11ed-9447-b4055d63f15c | 镍钛支架系统 | C02061000114028089050000032 | C02061000101003089050000103 | 02-血管介入治疗类材料 | 06-外周血管介入治疗材料 | 10-股腘动脉支架 | 股腘动脉支架（非药物洗脱） | 14-合金 | 028-非药物洗脱/自膨 | 支架直径×长度：6×100mm 输送系统长度：80cm | SF06100SV |  | 集采范围内-中选 | 2280 | 2280
康蒂思（上海）医疗器械有限公司 | 8679f21f-6ca0-11ed-9447-b4055d63f15c | 外周血管支架类 | 下肢动脉支架 | 镍钛支架系统 | 国械注进20163130050 |  | 该产品由输送系统和支架组成，支架的材料为镍钛合金，支架包含9个钽显影点。输送系统带有铂铱合金不透射线标记，由导丝腔、头端、导管外部组件、推送杆、鲁尔接头、止血阀、Y阀鲁尔接头和锁定环组成，制造材料：导丝腔：聚酰亚胺和Pebax；头端：Pebax；导管外部组件：不锈钢、聚四氟乙烯、Pebax、聚碳酸酯和聚烯烃；推送杆：聚醚醚酮和不锈钢；鲁尔接头：聚碳酸酯；止血阀：聚碳酸酯和硅胶；Y阀鲁尔接头：聚碳酸酯；锁定环：不锈钢。产品经环氧乙烷灭菌,一次性使用。货架有效期2年。 | 5-8mm直径的支架适用于治疗股浅动脉和近端腘动脉的动脉粥样硬化病变。9-10mm直径的支架适用于治疗髂总动脉和髂外动脉疾病,旨在帮助患有症状性血管狭窄和/或动脉闭塞性疾病的患者改善管腔内径状况。 | 股浅动脉、近端腘动脉 | 非药物涂层 非覆膜 短支架 (长度≤100mm) | ad525fdd-6ca3-11ed-9447-b4055d63f15c | ad525fdd-6ca3-11ed-9447-b4055d63f15c | 镍钛支架系统 | C02061000114028089050000041 | C02061000101003089050000112 | 02-血管介入治疗类材料 | 06-外周血管介入治疗材料 | 10-股腘动脉支架 | 股腘动脉支架（非药物洗脱） | 14-合金 | 028-非药物洗脱/自膨 | 支架直径×长度：7×30mm 输送系统长度：120cm | SF07030MV |  | 集采范围内-中选 | 2280 | 2280
康蒂思（上海）医疗器械有限公司 | 8679f21f-6ca0-11ed-9447-b4055d63f15c | 外周血管支架类 | 下肢动脉支架 | 镍钛支架系统 | 国械注进20163130050 |  | 该产品由输送系统和支架组成，支架的材料为镍钛合金，支架包含9个钽显影点。输送系统带有铂铱合金不透射线标记，由导丝腔、头端、导管外部组件、推送杆、鲁尔接头、止血阀、Y阀鲁尔接头和锁定环组成，制造材料：导丝腔：聚酰亚胺和Pebax；头端：Pebax；导管外部组件：不锈钢、聚四氟乙烯、Pebax、聚碳酸酯和聚烯烃；推送杆：聚醚醚酮和不锈钢；鲁尔接头：聚碳酸酯；止血阀：聚碳酸酯和硅胶；Y阀鲁尔接头：聚碳酸酯；锁定环：不锈钢。产品经环氧乙烷灭菌,一次性使用。货架有效期2年。 | 5-8mm直径的支架适用于治疗股浅动脉和近端腘动脉的动脉粥样硬化病变。9-10mm直径的支架适用于治疗髂总动脉和髂外动脉疾病,旨在帮助患有症状性血管狭窄和/或动脉闭塞性疾病的患者改善管腔内径状况。 | 股浅动脉、近端腘动脉 | 非药物涂层 非覆膜 短支架 (长度≤100mm) | ad52a779-6ca3-11ed-9447-b4055d63f15c | ad52a779-6ca3-11ed-9447-b4055d63f15c | 镍钛支架系统 | C02061000114028089050000050 | C02061000101003089050000121 | 02-血管介入治疗类材料 | 06-外周血管介入治疗材料 | 10-股腘动脉支架 | 股腘动脉支架（非药物洗脱） | 14-合金 | 028-非药物洗脱/自膨 | 支架直径×长度：7×30mm 输送系统长度：80cm | SF07030SV |  | 集采范围内-中选 | 2280 | 2280
康蒂思（上海）医疗器械有限公司 | 8679f21f-6ca0-11ed-9447-b4055d63f15c | 外周血管支架类 | 下肢动脉支架 | 镍钛支架系统 | 国械注进20163130050 |  | 该产品由输送系统和支架组成，支架的材料为镍钛合金，支架包含9个钽显影点。输送系统带有铂铱合金不透射线标记，由导丝腔、头端、导管外部组件、推送杆、鲁尔接头、止血阀、Y阀鲁尔接头和锁定环组成，制造材料：导丝腔：聚酰亚胺和Pebax；头端：Pebax；导管外部组件：不锈钢、聚四氟乙烯、Pebax、聚碳酸酯和聚烯烃；推送杆：聚醚醚酮和不锈钢；鲁尔接头：聚碳酸酯；止血阀：聚碳酸酯和硅胶；Y阀鲁尔接头：聚碳酸酯；锁定环：不锈钢。产品经环氧乙烷灭菌,一次性使用。货架有效期2年。 | 5-8mm直径的支架适用于治疗股浅动脉和近端腘动脉的动脉粥样硬化病变。9-10mm直径的支架适用于治疗髂总动脉和髂外动脉疾病,旨在帮助患有症状性血管狭窄和/或动脉闭塞性疾病的患者改善管腔内径状况。 | 股浅动脉、近端腘动脉 | 非药物涂层 非覆膜 短支架 (长度≤100mm) | ad52ce0a-6ca3-11ed-9447-b4055d63f15c | ad52ce0a-6ca3-11ed-9447-b4055d63f15c | 镍钛支架系统 | C02061000114028089050000056 | C02061000101003089050000127 | 02-血管介入治疗类材料 | 06-外周血管介入治疗材料 | 10-股腘动脉支架 | 股腘动脉支架（非药物洗脱） | 14-合金 | 028-非药物洗脱/自膨 | 支架直径×长度：7×40mm 输送系统长度：120cm | SF07040MV |  | 集采范围内-中选 | 2280 | 2280
康蒂思（上海）医疗器械有限公司 | 8679f21f-6ca0-11ed-9447-b4055d63f15c | 外周血管支架类 | 下肢动脉支架 | 镍钛支架系统 | 国械注进20163130050 |  | 该产品由输送系统和支架组成，支架的材料为镍钛合金，支架包含9个钽显影点。输送系统带有铂铱合金不透射线标记，由导丝腔、头端、导管外部组件、推送杆、鲁尔接头、止血阀、Y阀鲁尔接头和锁定环组成，制造材料：导丝腔：聚酰亚胺和Pebax；头端：Pebax；导管外部组件：不锈钢、聚四氟乙烯、Pebax、聚碳酸酯和聚烯烃；推送杆：聚醚醚酮和不锈钢；鲁尔接头：聚碳酸酯；止血阀：聚碳酸酯和硅胶；Y阀鲁尔接头：聚碳酸酯；锁定环：不锈钢。产品经环氧乙烷灭菌,一次性使用。货架有效期2年。 | 5-8mm直径的支架适用于治疗股浅动脉和近端腘动脉的动脉粥样硬化病变。9-10mm直径的支架适用于治疗髂总动脉和髂外动脉疾病,旨在帮助患有症状性血管狭窄和/或动脉闭塞性疾病的患者改善管腔内径状况。 | 股浅动脉、近端腘动脉 | 非药物涂层 非覆膜 短支架 (长度≤100mm) | ad523651-6ca3-11ed-9447-b4055d63f15c | ad523651-6ca3-11ed-9447-b4055d63f15c | 镍钛支架系统 | C02061000114028089050000035 | C02061000101003089050000106 | 02-血管介入治疗类材料 | 06-外周血管介入治疗材料 | 10-股腘动脉支架 | 股腘动脉支架（非药物洗脱） | 14-合金 | 028-非药物洗脱/自膨 | 支架直径×长度：7×40mm 输送系统长度：80cm | SF07040SV |  | 集采范围内-中选 | 2280 | 2280
康蒂思（上海）医疗器械有限公司 | 8679f21f-6ca0-11ed-9447-b4055d63f15c | 外周血管支架类 | 下肢动脉支架 | 镍钛支架系统 | 国械注进20163130050 |  | 该产品由输送系统和支架组成，支架的材料为镍钛合金，支架包含9个钽显影点。输送系统带有铂铱合金不透射线标记，由导丝腔、头端、导管外部组件、推送杆、鲁尔接头、止血阀、Y阀鲁尔接头和锁定环组成，制造材料：导丝腔：聚酰亚胺和Pebax；头端：Pebax；导管外部组件：不锈钢、聚四氟乙烯、Pebax、聚碳酸酯和聚烯烃；推送杆：聚醚醚酮和不锈钢；鲁尔接头：聚碳酸酯；止血阀：聚碳酸酯和硅胶；Y阀鲁尔接头：聚碳酸酯；锁定环：不锈钢。产品经环氧乙烷灭菌,一次性使用。货架有效期2年。 | 5-8mm直径的支架适用于治疗股浅动脉和近端腘动脉的动脉粥样硬化病变。9-10mm直径的支架适用于治疗髂总动脉和髂外动脉疾病,旨在帮助患有症状性血管狭窄和/或动脉闭塞性疾病的患者改善管腔内径状况。 | 股浅动脉、近端腘动脉 | 非药物涂层 非覆膜 短支架 (长度≤100mm) | ad52d2f4-6ca3-11ed-9447-b4055d63f15c | ad52d2f4-6ca3-11ed-9447-b4055d63f15c | 镍钛支架系统 | C02061000114028089050000058 | C02061000101003089050000129 | 02-血管介入治疗类材料 | 06-外周血管介入治疗材料 | 10-股腘动脉支架 | 股腘动脉支架（非药物洗脱） | 14-合金 | 028-非药物洗脱/自膨 | 支架直径×长度：7×60mm 输送系统长度：120cm | SF07060MV |  | 集采范围内-中选 | 2280 | 2280
康蒂思（上海）医疗器械有限公司 | 8679f21f-6ca0-11ed-9447-b4055d63f15c | 外周血管支架类 | 下肢动脉支架 | 镍钛支架系统 | 国械注进20163130050 |  | 该产品由输送系统和支架组成，支架的材料为镍钛合金，支架包含9个钽显影点。输送系统带有铂铱合金不透射线标记，由导丝腔、头端、导管外部组件、推送杆、鲁尔接头、止血阀、Y阀鲁尔接头和锁定环组成，制造材料：导丝腔：聚酰亚胺和Pebax；头端：Pebax；导管外部组件：不锈钢、聚四氟乙烯、Pebax、聚碳酸酯和聚烯烃；推送杆：聚醚醚酮和不锈钢；鲁尔接头：聚碳酸酯；止血阀：聚碳酸酯和硅胶；Y阀鲁尔接头：聚碳酸酯；锁定环：不锈钢。产品经环氧乙烷灭菌,一次性使用。货架有效期2年。 | 5-8mm直径的支架适用于治疗股浅动脉和近端腘动脉的动脉粥样硬化病变。9-10mm直径的支架适用于治疗髂总动脉和髂外动脉疾病,旨在帮助患有症状性血管狭窄和/或动脉闭塞性疾病的患者改善管腔内径状况。 | 股浅动脉、近端腘动脉 | 非药物涂层 非覆膜 短支架 (长度≤100mm) | ad50cf09-6ca3-11ed-9447-b4055d63f15c | ad50cf09-6ca3-11ed-9447-b4055d63f15c | 镍钛支架系统 | C02061000114028089050000012 | C02061000101003089050000083 | 02-血管介入治疗类材料 | 06-外周血管介入治疗材料 | 10-股腘动脉支架 | 股腘动脉支架（非药物洗脱） | 14-合金 | 028-非药物洗脱/自膨 | 支架直径×长度：7×60mm 输送系统长度：80cm | SF07060SV |  | 集采范围内-中选 | 2280 | 2280
康蒂思（上海）医疗器械有限公司 | 8679f21f-6ca0-11ed-9447-b4055d63f15c | 外周血管支架类 | 下肢动脉支架 | 镍钛支架系统 | 国械注进20163130050 |  | 该产品由输送系统和支架组成，支架的材料为镍钛合金，支架包含9个钽显影点。输送系统带有铂铱合金不透射线标记，由导丝腔、头端、导管外部组件、推送杆、鲁尔接头、止血阀、Y阀鲁尔接头和锁定环组成，制造材料：导丝腔：聚酰亚胺和Pebax；头端：Pebax；导管外部组件：不锈钢、聚四氟乙烯、Pebax、聚碳酸酯和聚烯烃；推送杆：聚醚醚酮和不锈钢；鲁尔接头：聚碳酸酯；止血阀：聚碳酸酯和硅胶；Y阀鲁尔接头：聚碳酸酯；锁定环：不锈钢。产品经环氧乙烷灭菌,一次性使用。货架有效期2年。 | 5-8mm直径的支架适用于治疗股浅动脉和近端腘动脉的动脉粥样硬化病变。9-10mm直径的支架适用于治疗髂总动脉和髂外动脉疾病,旨在帮助患有症状性血管狭窄和/或动脉闭塞性疾病的患者改善管腔内径状况。 | 股浅动脉、近端腘动脉 | 非药物涂层 非覆膜 短支架 (长度≤100mm) | ad51a6b9-6ca3-11ed-9447-b4055d63f15c | ad51a6b9-6ca3-11ed-9447-b4055d63f15c | 镍钛支架系统 | C02061000114028089050000028 | C02061000101003089050000099 | 02-血管介入治疗类材料 | 06-外周血管介入治疗材料 | 10-股腘动脉支架 | 股腘动脉支架（非药物洗脱） | 14-合金 | 028-非药物洗脱/自膨 | 支架直径×长度：7×80mm 输送系统长度：120cm | SF07080MV |  | 集采范围内-中选 | 2280 | 2280
康蒂思（上海）医疗器械有限公司 | 8679f21f-6ca0-11ed-9447-b4055d63f15c | 外周血管支架类 | 下肢动脉支架 | 镍钛支架系统 | 国械注进20163130050 |  | 该产品由输送系统和支架组成，支架的材料为镍钛合金，支架包含9个钽显影点。输送系统带有铂铱合金不透射线标记，由导丝腔、头端、导管外部组件、推送杆、鲁尔接头、止血阀、Y阀鲁尔接头和锁定环组成，制造材料：导丝腔：聚酰亚胺和Pebax；头端：Pebax；导管外部组件：不锈钢、聚四氟乙烯、Pebax、聚碳酸酯和聚烯烃；推送杆：聚醚醚酮和不锈钢；鲁尔接头：聚碳酸酯；止血阀：聚碳酸酯和硅胶；Y阀鲁尔接头：聚碳酸酯；锁定环：不锈钢。产品经环氧乙烷灭菌,一次性使用。货架有效期2年。 | 5-8mm直径的支架适用于治疗股浅动脉和近端腘动脉的动脉粥样硬化病变。9-10mm直径的支架适用于治疗髂总动脉和髂外动脉疾病,旨在帮助患有症状性血管狭窄和/或动脉闭塞性疾病的患者改善管腔内径状况。 | 股浅动脉、近端腘动脉 | 非药物涂层 非覆膜 短支架 (长度≤100mm) | ad527f30-6ca3-11ed-9447-b4055d63f15c | ad527f30-6ca3-11ed-9447-b4055d63f15c | 镍钛支架系统 | C02061000114028089050000047 | C02061000101003089050000118 | 02-血管介入治疗类材料 | 06-外周血管介入治疗材料 | 10-股腘动脉支架 | 股腘动脉支架（非药物洗脱） | 14-合金 | 028-非药物洗脱/自膨 | 支架直径×长度：7×80mm 输送系统长度：80cm | SF07080SV |  | 集采范围内-中选 | 2280 | 2280
康蒂思（上海）医疗器械有限公司 | 8679f21f-6ca0-11ed-9447-b4055d63f15c | 外周血管支架类 | 下肢动脉支架 | 镍钛支架系统 | 国械注进20163130050 |  | 该产品由输送系统和支架组成，支架的材料为镍钛合金，支架包含9个钽显影点。输送系统带有铂铱合金不透射线标记，由导丝腔、头端、导管外部组件、推送杆、鲁尔接头、止血阀、Y阀鲁尔接头和锁定环组成，制造材料：导丝腔：聚酰亚胺和Pebax；头端：Pebax；导管外部组件：不锈钢、聚四氟乙烯、Pebax、聚碳酸酯和聚烯烃；推送杆：聚醚醚酮和不锈钢；鲁尔接头：聚碳酸酯；止血阀：聚碳酸酯和硅胶；Y阀鲁尔接头：聚碳酸酯；锁定环：不锈钢。产品经环氧乙烷灭菌,一次性使用。货架有效期2年。 | 5-8mm直径的支架适用于治疗股浅动脉和近端腘动脉的动脉粥样硬化病变。9-10mm直径的支架适用于治疗髂总动脉和髂外动脉疾病,旨在帮助患有症状性血管狭窄和/或动脉闭塞性疾病的患者改善管腔内径状况。 | 股浅动脉、近端腘动脉 | 非药物涂层 非覆膜 短支架 (长度≤100mm) | ad5222df-6ca3-11ed-9447-b4055d63f15c | ad5222df-6ca3-11ed-9447-b4055d63f15c | 镍钛支架系统 | C02061000114028089050000034 | C02061000101003089050000105 | 02-血管介入治疗类材料 | 06-外周血管介入治疗材料 | 10-股腘动脉支架 | 股腘动脉支架（非药物洗脱） | 14-合金 | 028-非药物洗脱/自膨 | 支架直径×长度：7×100mm 输送系统长度：120cm | SF07100MV |  | 集采范围内-中选 | 2280 | 2280
康蒂思（上海）医疗器械有限公司 | 8679f21f-6ca0-11ed-9447-b4055d63f15c | 外周血管支架类 | 下肢动脉支架 | 镍钛支架系统 | 国械注进20163130050 |  | 该产品由输送系统和支架组成，支架的材料为镍钛合金，支架包含9个钽显影点。输送系统带有铂铱合金不透射线标记，由导丝腔、头端、导管外部组件、推送杆、鲁尔接头、止血阀、Y阀鲁尔接头和锁定环组成，制造材料：导丝腔：聚酰亚胺和Pebax；头端：Pebax；导管外部组件：不锈钢、聚四氟乙烯、Pebax、聚碳酸酯和聚烯烃；推送杆：聚醚醚酮和不锈钢；鲁尔接头：聚碳酸酯；止血阀：聚碳酸酯和硅胶；Y阀鲁尔接头：聚碳酸酯；锁定环：不锈钢。产品经环氧乙烷灭菌,一次性使用。货架有效期2年。 | 5-8mm直径的支架适用于治疗股浅动脉和近端腘动脉的动脉粥样硬化病变。9-10mm直径的支架适用于治疗髂总动脉和髂外动脉疾病,旨在帮助患有症状性血管狭窄和/或动脉闭塞性疾病的患者改善管腔内径状况。 | 股浅动脉、近端腘动脉 | 非药物涂层 非覆膜 短支架 (长度≤100mm) | ad52659e-6ca3-11ed-9447-b4055d63f15c | ad52659e-6ca3-11ed-9447-b4055d63f15c | 镍钛支架系统 | C02061000114028089050000042 | C02061000101003089050000113 | 02-血管介入治疗类材料 | 06-外周血管介入治疗材料 | 10-股腘动脉支架 | 股腘动脉支架（非药物洗脱） | 14-合金 | 028-非药物洗脱/自膨 | 支架直径×长度：7×100mm 输送系统长度：80cm | SF07100SV |  | 集采范围内-中选 | 2280 | 2280
康蒂思（上海）医疗器械有限公司 | 8679f21f-6ca0-11ed-9447-b4055d63f15c | 外周血管支架类 | 下肢动脉支架 | 镍钛支架系统 | 国械注进20163130050 |  | 该产品由输送系统和支架组成，支架的材料为镍钛合金，支架包含9个钽显影点。输送系统带有铂铱合金不透射线标记，由导丝腔、头端、导管外部组件、推送杆、鲁尔接头、止血阀、Y阀鲁尔接头和锁定环组成，制造材料：导丝腔：聚酰亚胺和Pebax；头端：Pebax；导管外部组件：不锈钢、聚四氟乙烯、Pebax、聚碳酸酯和聚烯烃；推送杆：聚醚醚酮和不锈钢；鲁尔接头：聚碳酸酯；止血阀：聚碳酸酯和硅胶；Y阀鲁尔接头：聚碳酸酯；锁定环：不锈钢。产品经环氧乙烷灭菌,一次性使用。货架有效期2年。 | 5-8mm直径的支架适用于治疗股浅动脉和近端腘动脉的动脉粥样硬化病变。9-10mm直径的支架适用于治疗髂总动脉和髂外动脉疾病,旨在帮助患有症状性血管狭窄和/或动脉闭塞性疾病的患者改善管腔内径状况。 | 股浅动脉、近端腘动脉 | 非药物涂层 非覆膜 短支架 (长度≤100mm) | ad5251a9-6ca3-11ed-9447-b4055d63f15c | ad5251a9-6ca3-11ed-9447-b4055d63f15c | 镍钛支架系统 | C02061000114028089050000039 | C02061000101003089050000110 | 02-血管介入治疗类材料 | 06-外周血管介入治疗材料 | 10-股腘动脉支架 | 股腘动脉支架（非药物洗脱） | 14-合金 | 028-非药物洗脱/自膨 | 支架直径×长度：8×30mm 输送系统长度：120cm | SF08030MV |  | 集采范围内-中选 | 2280 | 2280
康蒂思（上海）医疗器械有限公司 | 8679f21f-6ca0-11ed-9447-b4055d63f15c | 外周血管支架类 | 下肢动脉支架 | 镍钛支架系统 | 国械注进20163130050 |  | 该产品由输送系统和支架组成，支架的材料为镍钛合金，支架包含9个钽显影点。输送系统带有铂铱合金不透射线标记，由导丝腔、头端、导管外部组件、推送杆、鲁尔接头、止血阀、Y阀鲁尔接头和锁定环组成，制造材料：导丝腔：聚酰亚胺和Pebax；头端：Pebax；导管外部组件：不锈钢、聚四氟乙烯、Pebax、聚碳酸酯和聚烯烃；推送杆：聚醚醚酮和不锈钢；鲁尔接头：聚碳酸酯；止血阀：聚碳酸酯和硅胶；Y阀鲁尔接头：聚碳酸酯；锁定环：不锈钢。产品经环氧乙烷灭菌,一次性使用。货架有效期2年。 | 5-8mm直径的支架适用于治疗股浅动脉和近端腘动脉的动脉粥样硬化病变。9-10mm直径的支架适用于治疗髂总动脉和髂外动脉疾病,旨在帮助患有症状性血管狭窄和/或动脉闭塞性疾病的患者改善管腔内径状况。 | 股浅动脉、近端腘动脉 | 非药物涂层 非覆膜 短支架 (长度≤100mm) | ad522081-6ca3-11ed-9447-b4055d63f15c | ad522081-6ca3-11ed-9447-b4055d63f15c | 镍钛支架系统 | C02061000114028089050000033 | C02061000101003089050000104 | 02-血管介入治疗类材料 | 06-外周血管介入治疗材料 | 10-股腘动脉支架 | 股腘动脉支架（非药物洗脱） | 14-合金 | 028-非药物洗脱/自膨 | 支架直径×长度：8×30mm 输送系统长度：80cm | SF08030SV |  | 集采范围内-中选 | 2280 | 2280
康蒂思（上海）医疗器械有限公司 | 8679f21f-6ca0-11ed-9447-b4055d63f15c | 外周血管支架类 | 下肢动脉支架 | 镍钛支架系统 | 国械注进20163130050 |  | 该产品由输送系统和支架组成，支架的材料为镍钛合金，支架包含9个钽显影点。输送系统带有铂铱合金不透射线标记，由导丝腔、头端、导管外部组件、推送杆、鲁尔接头、止血阀、Y阀鲁尔接头和锁定环组成，制造材料：导丝腔：聚酰亚胺和Pebax；头端：Pebax；导管外部组件：不锈钢、聚四氟乙烯、Pebax、聚碳酸酯和聚烯烃；推送杆：聚醚醚酮和不锈钢；鲁尔接头：聚碳酸酯；止血阀：聚碳酸酯和硅胶；Y阀鲁尔接头：聚碳酸酯；锁定环：不锈钢。产品经环氧乙烷灭菌,一次性使用。货架有效期2年。 | 5-8mm直径的支架适用于治疗股浅动脉和近端腘动脉的动脉粥样硬化病变。9-10mm直径的支架适用于治疗髂总动脉和髂外动脉疾病,旨在帮助患有症状性血管狭窄和/或动脉闭塞性疾病的患者改善管腔内径状况。 | 股浅动脉、近端腘动脉 | 非药物涂层 非覆膜 短支架 (长度≤100mm) | ad530fc6-6ca3-11ed-9447-b4055d63f15c | ad530fc6-6ca3-11ed-9447-b4055d63f15c | 镍钛支架系统 | C02061000114028089050000063 | C02061000101003089050000134 | 02-血管介入治疗类材料 | 06-外周血管介入治疗材料 | 10-股腘动脉支架 | 股腘动脉支架（非药物洗脱） | 14-合金 | 028-非药物洗脱/自膨 | 支架直径×长度：8×40mm 输送系统长度：120cm | SF08040MV |  | 集采范围内-中选 | 2280 | 2280
康蒂思（上海）医疗器械有限公司 | 8679f21f-6ca0-11ed-9447-b4055d63f15c | 外周血管支架类 | 下肢动脉支架 | 镍钛支架系统 | 国械注进20163130050 |  | 该产品由输送系统和支架组成，支架的材料为镍钛合金，支架包含9个钽显影点。输送系统带有铂铱合金不透射线标记，由导丝腔、头端、导管外部组件、推送杆、鲁尔接头、止血阀、Y阀鲁尔接头和锁定环组成，制造材料：导丝腔：聚酰亚胺和Pebax；头端：Pebax；导管外部组件：不锈钢、聚四氟乙烯、Pebax、聚碳酸酯和聚烯烃；推送杆：聚醚醚酮和不锈钢；鲁尔接头：聚碳酸酯；止血阀：聚碳酸酯和硅胶；Y阀鲁尔接头：聚碳酸酯；锁定环：不锈钢。产品经环氧乙烷灭菌,一次性使用。货架有效期2年。 | 5-8mm直径的支架适用于治疗股浅动脉和近端腘动脉的动脉粥样硬化病变。9-10mm直径的支架适用于治疗髂总动脉和髂外动脉疾病,旨在帮助患有症状性血管狭窄和/或动脉闭塞性疾病的患者改善管腔内径状况。 | 股浅动脉、近端腘动脉 | 非药物涂层 非覆膜 短支架 (长度≤100mm) | ad52bc7e-6ca3-11ed-9447-b4055d63f15c | ad52bc7e-6ca3-11ed-9447-b4055d63f15c | 镍钛支架系统 | C02061000114028089050000053 | C02061000101003089050000124 | 02-血管介入治疗类材料 | 06-外周血管介入治疗材料 | 10-股腘动脉支架 | 股腘动脉支架（非药物洗脱） | 14-合金 | 028-非药物洗脱/自膨 | 支架直径×长度：8×40mm 输送系统长度：80cm | SF08040SV |  | 集采范围内-中选 | 2280 | 2280
康蒂思（上海）医疗器械有限公司 | 8679f21f-6ca0-11ed-9447-b4055d63f15c | 外周血管支架类 | 下肢动脉支架 | 镍钛支架系统 | 国械注进20163130050 |  | 该产品由输送系统和支架组成，支架的材料为镍钛合金，支架包含9个钽显影点。输送系统带有铂铱合金不透射线标记，由导丝腔、头端、导管外部组件、推送杆、鲁尔接头、止血阀、Y阀鲁尔接头和锁定环组成，制造材料：导丝腔：聚酰亚胺和Pebax；头端：Pebax；导管外部组件：不锈钢、聚四氟乙烯、Pebax、聚碳酸酯和聚烯烃；推送杆：聚醚醚酮和不锈钢；鲁尔接头：聚碳酸酯；止血阀：聚碳酸酯和硅胶；Y阀鲁尔接头：聚碳酸酯；锁定环：不锈钢。产品经环氧乙烷灭菌,一次性使用。货架有效期2年。 | 5-8mm直径的支架适用于治疗股浅动脉和近端腘动脉的动脉粥样硬化病变。9-10mm直径的支架适用于治疗髂总动脉和髂外动脉疾病,旨在帮助患有症状性血管狭窄和/或动脉闭塞性疾病的患者改善管腔内径状况。 | 股浅动脉、近端腘动脉 | 非药物涂层 非覆膜 短支架 (长度≤100mm) | ad519279-6ca3-11ed-9447-b4055d63f15c | ad519279-6ca3-11ed-9447-b4055d63f15c | 镍钛支架系统 | C02061000114028089050000024 | C02061000101003089050000095 | 02-血管介入治疗类材料 | 06-外周血管介入治疗材料 | 10-股腘动脉支架 | 股腘动脉支架（非药物洗脱） | 14-合金 | 028-非药物洗脱/自膨 | 支架直径×长度：8×60mm 输送系统长度：120cm | SF08060MV |  | 集采范围内-中选 | 2280 | 2280
康蒂思（上海）医疗器械有限公司 | 8679f21f-6ca0-11ed-9447-b4055d63f15c | 外周血管支架类 | 下肢动脉支架 | 镍钛支架系统 | 国械注进20163130050 |  | 该产品由输送系统和支架组成，支架的材料为镍钛合金，支架包含9个钽显影点。输送系统带有铂铱合金不透射线标记，由导丝腔、头端、导管外部组件、推送杆、鲁尔接头、止血阀、Y阀鲁尔接头和锁定环组成，制造材料：导丝腔：聚酰亚胺和Pebax；头端：Pebax；导管外部组件：不锈钢、聚四氟乙烯、Pebax、聚碳酸酯和聚烯烃；推送杆：聚醚醚酮和不锈钢；鲁尔接头：聚碳酸酯；止血阀：聚碳酸酯和硅胶；Y阀鲁尔接头：聚碳酸酯；锁定环：不锈钢。产品经环氧乙烷灭菌,一次性使用。货架有效期2年。 | 5-8mm直径的支架适用于治疗股浅动脉和近端腘动脉的动脉粥样硬化病变。9-10mm直径的支架适用于治疗髂总动脉和髂外动脉疾病,旨在帮助患有症状性血管狭窄和/或动脉闭塞性疾病的患者改善管腔内径状况。 | 股浅动脉、近端腘动脉 | 非药物涂层 非覆膜 短支架 (长度≤100mm) | ad506f30-6ca3-11ed-9447-b4055d63f15c | ad506f30-6ca3-11ed-9447-b4055d63f15c | 镍钛支架系统 | C02061000114028089050000010 | C02061000101003089050000081 | 02-血管介入治疗类材料 | 06-外周血管介入治疗材料 | 10-股腘动脉支架 | 股腘动脉支架（非药物洗脱） | 14-合金 | 028-非药物洗脱/自膨 | 支架直径×长度：8×60mm 输送系统长度：80cm | SF08060SV |  | 集采范围内-中选 | 2280 | 2280
康蒂思（上海）医疗器械有限公司 | 8679f21f-6ca0-11ed-9447-b4055d63f15c | 外周血管支架类 | 下肢动脉支架 | 镍钛支架系统 | 国械注进20163130050 |  | 该产品由输送系统和支架组成，支架的材料为镍钛合金，支架包含9个钽显影点。输送系统带有铂铱合金不透射线标记，由导丝腔、头端、导管外部组件、推送杆、鲁尔接头、止血阀、Y阀鲁尔接头和锁定环组成，制造材料：导丝腔：聚酰亚胺和Pebax；头端：Pebax；导管外部组件：不锈钢、聚四氟乙烯、Pebax、聚碳酸酯和聚烯烃；推送杆：聚醚醚酮和不锈钢；鲁尔接头：聚碳酸酯；止血阀：聚碳酸酯和硅胶；Y阀鲁尔接头：聚碳酸酯；锁定环：不锈钢。产品经环氧乙烷灭菌,一次性使用。货架有效期2年。 | 5-8mm直径的支架适用于治疗股浅动脉和近端腘动脉的动脉粥样硬化病变。9-10mm直径的支架适用于治疗髂总动脉和髂外动脉疾病,旨在帮助患有症状性血管狭窄和/或动脉闭塞性疾病的患者改善管腔内径状况。 | 股浅动脉、近端腘动脉 | 非药物涂层 非覆膜 短支架 (长度≤100mm) | ad525406-6ca3-11ed-9447-b4055d63f15c | ad525406-6ca3-11ed-9447-b4055d63f15c | 镍钛支架系统 | C02061000114028089050000040 | C02061000101003089050000111 | 02-血管介入治疗类材料 | 06-外周血管介入治疗材料 | 10-股腘动脉支架 | 股腘动脉支架（非药物洗脱） | 14-合金 | 028-非药物洗脱/自膨 | 支架直径×长度：8×80mm 输送系统长度：120cm | SF08080MV |  | 集采范围内-中选 | 2280 | 2280
康蒂思（上海）医疗器械有限公司 | 8679f21f-6ca0-11ed-9447-b4055d63f15c | 外周血管支架类 | 下肢动脉支架 | 镍钛支架系统 | 国械注进20163130050 |  | 该产品由输送系统和支架组成，支架的材料为镍钛合金，支架包含9个钽显影点。输送系统带有铂铱合金不透射线标记，由导丝腔、头端、导管外部组件、推送杆、鲁尔接头、止血阀、Y阀鲁尔接头和锁定环组成，制造材料：导丝腔：聚酰亚胺和Pebax；头端：Pebax；导管外部组件：不锈钢、聚四氟乙烯、Pebax、聚碳酸酯和聚烯烃；推送杆：聚醚醚酮和不锈钢；鲁尔接头：聚碳酸酯；止血阀：聚碳酸酯和硅胶；Y阀鲁尔接头：聚碳酸酯；锁定环：不锈钢。产品经环氧乙烷灭菌,一次性使用。货架有效期2年。 | 5-8mm直径的支架适用于治疗股浅动脉和近端腘动脉的动脉粥样硬化病变。9-10mm直径的支架适用于治疗髂总动脉和髂外动脉疾病,旨在帮助患有症状性血管狭窄和/或动脉闭塞性疾病的患者改善管腔内径状况。 | 股浅动脉、近端腘动脉 | 非药物涂层 非覆膜 短支架 (长度≤100mm) | ad5132fb-6ca3-11ed-9447-b4055d63f15c | ad5132fb-6ca3-11ed-9447-b4055d63f15c | 镍钛支架系统 | C02061000114028089050000022 | C02061000101003089050000093 | 02-血管介入治疗类材料 | 06-外周血管介入治疗材料 | 10-股腘动脉支架 | 股腘动脉支架（非药物洗脱） | 14-合金 | 028-非药物洗脱/自膨 | 支架直径×长度：8×80mm 输送系统长度：80cm | SF08080SV |  | 集采范围内-中选 | 2280 | 2280
康蒂思（上海）医疗器械有限公司 | 8679f21f-6ca0-11ed-9447-b4055d63f15c | 外周血管支架类 | 下肢动脉支架 | 镍钛支架系统 | 国械注进20163130050 |  | 该产品由输送系统和支架组成，支架的材料为镍钛合金，支架包含9个钽显影点。输送系统带有铂铱合金不透射线标记，由导丝腔、头端、导管外部组件、推送杆、鲁尔接头、止血阀、Y阀鲁尔接头和锁定环组成，制造材料：导丝腔：聚酰亚胺和Pebax；头端：Pebax；导管外部组件：不锈钢、聚四氟乙烯、Pebax、聚碳酸酯和聚烯烃；推送杆：聚醚醚酮和不锈钢；鲁尔接头：聚碳酸酯；止血阀：聚碳酸酯和硅胶；Y阀鲁尔接头：聚碳酸酯；锁定环：不锈钢。产品经环氧乙烷灭菌,一次性使用。货架有效期2年。 | 5-8mm直径的支架适用于治疗股浅动脉和近端腘动脉的动脉粥样硬化病变。9-10mm直径的支架适用于治疗髂总动脉和髂外动脉疾病,旨在帮助患有症状性血管狭窄和/或动脉闭塞性疾病的患者改善管腔内径状况。 | 股浅动脉、近端腘动脉 | 非药物涂层 非覆膜 短支架 (长度≤100mm) | ad520f8e-6ca3-11ed-9447-b4055d63f15c | ad520f8e-6ca3-11ed-9447-b4055d63f15c | 镍钛支架系统 | C02061000114028089050000031 | C02061000101003089050000102 | 02-血管介入治疗类材料 | 06-外周血管介入治疗材料 | 10-股腘动脉支架 | 股腘动脉支架（非药物洗脱） | 14-合金 | 028-非药物洗脱/自膨 | 支架直径×长度：8×100mm 输送系统长度：120cm | SF08100MV |  | 集采范围内-中选 | 2280 | 2280
康蒂思（上海）医疗器械有限公司 | 8679f21f-6ca0-11ed-9447-b4055d63f15c | 外周血管支架类 | 下肢动脉支架 | 镍钛支架系统 | 国械注进20163130050 |  | 该产品由输送系统和支架组成，支架的材料为镍钛合金，支架包含9个钽显影点。输送系统带有铂铱合金不透射线标记，由导丝腔、头端、导管外部组件、推送杆、鲁尔接头、止血阀、Y阀鲁尔接头和锁定环组成，制造材料：导丝腔：聚酰亚胺和Pebax；头端：Pebax；导管外部组件：不锈钢、聚四氟乙烯、Pebax、聚碳酸酯和聚烯烃；推送杆：聚醚醚酮和不锈钢；鲁尔接头：聚碳酸酯；止血阀：聚碳酸酯和硅胶；Y阀鲁尔接头：聚碳酸酯；锁定环：不锈钢。产品经环氧乙烷灭菌,一次性使用。货架有效期2年。 | 5-8mm直径的支架适用于治疗股浅动脉和近端腘动脉的动脉粥样硬化病变。9-10mm直径的支架适用于治疗髂总动脉和髂外动脉疾病,旨在帮助患有症状性血管狭窄和/或动脉闭塞性疾病的患者改善管腔内径状况。 | 股浅动脉、近端腘动脉 | 非药物涂层 非覆膜 短支架 (长度≤100mm) | ad513085-6ca3-11ed-9447-b4055d63f15c | ad513085-6ca3-11ed-9447-b4055d63f15c | 镍钛支架系统 | C02061000114028089050000021 | C02061000101003089050000092 | 02-血管介入治疗类材料 | 06-外周血管介入治疗材料 | 10-股腘动脉支架 | 股腘动脉支架（非药物洗脱） | 14-合金 | 028-非药物洗脱/自膨 | 支架直径×长度：8×100mm 输送系统长度：80cm | SF08100SV |  | 集采范围内-中选 | 2280 | 2280
康蒂思（上海）医疗器械有限公司 | d71f2a4e-6906-11eb-ba25-fa163e311f19-2 | 外周血管支架类 | 下肢动脉支架 | 镍钛支架系统-2 | 国械注进20163130050 |  | 该产品由输送系统和支架组成，支架的材料为镍钛合金，支架包含9个钽显影点。输送系统带有铂铱合金不透射线标记，由导丝腔、头端、导管外部组件、推送杆、鲁尔接头、止血阀、Y阀鲁尔接头和锁定环组成，制造材料：导丝腔：聚酰亚胺和Pebax；头端：Pebax；导管外部组件：不锈钢、聚四氟乙烯、Pebax、聚碳酸酯和聚烯烃；推送杆：聚醚醚酮和不锈钢；鲁尔接头：聚碳酸酯；止血阀：聚碳酸酯和硅胶；Y阀鲁尔接头：聚碳酸酯；锁定环：不锈钢。产品经环氧乙烷灭菌,一次性使用。货架有效期2年。 | 5-8mm直径的支架适用于治疗股浅动脉和近端腘动脉的动脉粥样硬化病变。9-10mm直径的支架适用于治疗髂总动脉和髂外动脉疾病,旨在帮助患有症状性血管狭窄和/或动脉闭塞性疾病的患者改善管腔内径状况。 | 髂内动脉、髂动脉、髂外动脉、髂总动脉、髂股动脉 | 非药物涂层 非覆膜 短支架 (长度≤100mm) | 4dfee45d-6909-11eb-ba25-fa163e311f19 | 4dfee45d-6909-11eb-ba25-fa163e311f19 | 镍钛支架系统 | C02060900114024089050000012 | C02060900102007089050000092 | 02-血管介入治疗类材料 | 06-外周血管介入治疗材料 | 09-髂股动脉支架 | 髂股动脉支架（非覆膜） | 14-合金 | 024-非覆膜/自膨 | 支架直径×长度：9×20mm 输送系统长度：120cm | SF09020MV |  | 集采范围内-中选 | 2280 | 2280
康蒂思（上海）医疗器械有限公司 | d71f2a4e-6906-11eb-ba25-fa163e311f19-2 | 外周血管支架类 | 下肢动脉支架 | 镍钛支架系统-2 | 国械注进20163130050 |  | 该产品由输送系统和支架组成，支架的材料为镍钛合金，支架包含9个钽显影点。输送系统带有铂铱合金不透射线标记，由导丝腔、头端、导管外部组件、推送杆、鲁尔接头、止血阀、Y阀鲁尔接头和锁定环组成，制造材料：导丝腔：聚酰亚胺和Pebax；头端：Pebax；导管外部组件：不锈钢、聚四氟乙烯、Pebax、聚碳酸酯和聚烯烃；推送杆：聚醚醚酮和不锈钢；鲁尔接头：聚碳酸酯；止血阀：聚碳酸酯和硅胶；Y阀鲁尔接头：聚碳酸酯；锁定环：不锈钢。产品经环氧乙烷灭菌,一次性使用。货架有效期2年。 | 5-8mm直径的支架适用于治疗股浅动脉和近端腘动脉的动脉粥样硬化病变。9-10mm直径的支架适用于治疗髂总动脉和髂外动脉疾病,旨在帮助患有症状性血管狭窄和/或动脉闭塞性疾病的患者改善管腔内径状况。 | 髂内动脉、髂动脉、髂外动脉、髂总动脉、髂股动脉 | 非药物涂层 非覆膜 短支架 (长度≤100mm) | 4dfecad3-6909-11eb-ba25-fa163e311f19 | 4dfecad3-6909-11eb-ba25-fa163e311f19 | 镍钛支架系统 | C02060900114024089050000009 | C02060900102007089050000089 | 02-血管介入治疗类材料 | 06-外周血管介入治疗材料 | 09-髂股动脉支架 | 髂股动脉支架（非覆膜） | 14-合金 | 024-非覆膜/自膨 | 支架直径×长度：10×20mm 输送系统长度：80cm | SF09020SV |  | 集采范围内-中选 | 2280 | 2280
康蒂思（上海）医疗器械有限公司 | d71f2a4e-6906-11eb-ba25-fa163e311f19-2 | 外周血管支架类 | 下肢动脉支架 | 镍钛支架系统-2 | 国械注进20163130050 |  | 该产品由输送系统和支架组成，支架的材料为镍钛合金，支架包含9个钽显影点。输送系统带有铂铱合金不透射线标记，由导丝腔、头端、导管外部组件、推送杆、鲁尔接头、止血阀、Y阀鲁尔接头和锁定环组成，制造材料：导丝腔：聚酰亚胺和Pebax；头端：Pebax；导管外部组件：不锈钢、聚四氟乙烯、Pebax、聚碳酸酯和聚烯烃；推送杆：聚醚醚酮和不锈钢；鲁尔接头：聚碳酸酯；止血阀：聚碳酸酯和硅胶；Y阀鲁尔接头：聚碳酸酯；锁定环：不锈钢。产品经环氧乙烷灭菌,一次性使用。货架有效期2年。 | 5-8mm直径的支架适用于治疗股浅动脉和近端腘动脉的动脉粥样硬化病变。9-10mm直径的支架适用于治疗髂总动脉和髂外动脉疾病,旨在帮助患有症状性血管狭窄和/或动脉闭塞性疾病的患者改善管腔内径状况。 | 髂内动脉、髂动脉、髂外动脉、髂总动脉、髂股动脉 | 非药物涂层 非覆膜 短支架 (长度≤100mm) | 4dff04b8-6909-11eb-ba25-fa163e311f19 | 4dff04b8-6909-11eb-ba25-fa163e311f19 | 镍钛支架系统 | C02060900114024089050000020 | C02060900102007089050000100 | 02-血管介入治疗类材料 | 06-外周血管介入治疗材料 | 09-髂股动脉支架 | 髂股动脉支架（非覆膜） | 14-合金 | 024-非覆膜/自膨 | 支架直径×长度：9×30mm 输送系统长度：120cm | SF09030MV |  | 集采范围内-中选 | 2280 | 2280
康蒂思（上海）医疗器械有限公司 | d71f2a4e-6906-11eb-ba25-fa163e311f19-2 | 外周血管支架类 | 下肢动脉支架 | 镍钛支架系统-2 | 国械注进20163130050 |  | 该产品由输送系统和支架组成，支架的材料为镍钛合金，支架包含9个钽显影点。输送系统带有铂铱合金不透射线标记，由导丝腔、头端、导管外部组件、推送杆、鲁尔接头、止血阀、Y阀鲁尔接头和锁定环组成，制造材料：导丝腔：聚酰亚胺和Pebax；头端：Pebax；导管外部组件：不锈钢、聚四氟乙烯、Pebax、聚碳酸酯和聚烯烃；推送杆：聚醚醚酮和不锈钢；鲁尔接头：聚碳酸酯；止血阀：聚碳酸酯和硅胶；Y阀鲁尔接头：聚碳酸酯；锁定环：不锈钢。产品经环氧乙烷灭菌,一次性使用。货架有效期2年。 | 5-8mm直径的支架适用于治疗股浅动脉和近端腘动脉的动脉粥样硬化病变。9-10mm直径的支架适用于治疗髂总动脉和髂外动脉疾病,旨在帮助患有症状性血管狭窄和/或动脉闭塞性疾病的患者改善管腔内径状况。 | 髂内动脉、髂动脉、髂外动脉、髂总动脉、髂股动脉 | 非药物涂层 非覆膜 短支架 (长度≤100mm) | 4dfeefb0-6909-11eb-ba25-fa163e311f19 | 4dfeefb0-6909-11eb-ba25-fa163e311f19 | 镍钛支架系统 | C02060900114024089050000014 | C02060900102007089050000094 | 02-血管介入治疗类材料 | 06-外周血管介入治疗材料 | 09-髂股动脉支架 | 髂股动脉支架（非覆膜） | 14-合金 | 024-非覆膜/自膨 | 支架直径×长度：9×30mm 输送系统长度：80cm | SF09030SV |  | 集采范围内-中选 | 2280 | 2280
康蒂思（上海）医疗器械有限公司 | d71f2a4e-6906-11eb-ba25-fa163e311f19-2 | 外周血管支架类 | 下肢动脉支架 | 镍钛支架系统-2 | 国械注进20163130050 |  | 该产品由输送系统和支架组成，支架的材料为镍钛合金，支架包含9个钽显影点。输送系统带有铂铱合金不透射线标记，由导丝腔、头端、导管外部组件、推送杆、鲁尔接头、止血阀、Y阀鲁尔接头和锁定环组成，制造材料：导丝腔：聚酰亚胺和Pebax；头端：Pebax；导管外部组件：不锈钢、聚四氟乙烯、Pebax、聚碳酸酯和聚烯烃；推送杆：聚醚醚酮和不锈钢；鲁尔接头：聚碳酸酯；止血阀：聚碳酸酯和硅胶；Y阀鲁尔接头：聚碳酸酯；锁定环：不锈钢。产品经环氧乙烷灭菌,一次性使用。货架有效期2年。 | 5-8mm直径的支架适用于治疗股浅动脉和近端腘动脉的动脉粥样硬化病变。9-10mm直径的支架适用于治疗髂总动脉和髂外动脉疾病,旨在帮助患有症状性血管狭窄和/或动脉闭塞性疾病的患者改善管腔内径状况。 | 髂内动脉、髂动脉、髂外动脉、髂总动脉、髂股动脉 | 非药物涂层 非覆膜 短支架 (长度≤100mm) | 4dff1207-6909-11eb-ba25-fa163e311f19 | 4dff1207-6909-11eb-ba25-fa163e311f19 | 镍钛支架系统 | C02060900114024089050000022 | C02060900102007089050000102 | 02-血管介入治疗类材料 | 06-外周血管介入治疗材料 | 09-髂股动脉支架 | 髂股动脉支架（非覆膜） | 14-合金 | 024-非覆膜/自膨 | 支架直径×长度：9×40mm 输送系统长度：120cm | SF09040MV |  | 集采范围内-中选 | 2280 | 2280
康蒂思（上海）医疗器械有限公司 | d71f2a4e-6906-11eb-ba25-fa163e311f19-2 | 外周血管支架类 | 下肢动脉支架 | 镍钛支架系统-2 | 国械注进20163130050 |  | 该产品由输送系统和支架组成，支架的材料为镍钛合金，支架包含9个钽显影点。输送系统带有铂铱合金不透射线标记，由导丝腔、头端、导管外部组件、推送杆、鲁尔接头、止血阀、Y阀鲁尔接头和锁定环组成，制造材料：导丝腔：聚酰亚胺和Pebax；头端：Pebax；导管外部组件：不锈钢、聚四氟乙烯、Pebax、聚碳酸酯和聚烯烃；推送杆：聚醚醚酮和不锈钢；鲁尔接头：聚碳酸酯；止血阀：聚碳酸酯和硅胶；Y阀鲁尔接头：聚碳酸酯；锁定环：不锈钢。产品经环氧乙烷灭菌,一次性使用。货架有效期2年。 | 5-8mm直径的支架适用于治疗股浅动脉和近端腘动脉的动脉粥样硬化病变。9-10mm直径的支架适用于治疗髂总动脉和髂外动脉疾病,旨在帮助患有症状性血管狭窄和/或动脉闭塞性疾病的患者改善管腔内径状况。 | 髂内动脉、髂动脉、髂外动脉、髂总动脉、髂股动脉 | 非药物涂层 非覆膜 短支架 (长度≤100mm) | 4dfef6b6-6909-11eb-ba25-fa163e311f19 | 4dfef6b6-6909-11eb-ba25-fa163e311f19 | 镍钛支架系统 | C02060900114024089050000017 | C02060900102007089050000097 | 02-血管介入治疗类材料 | 06-外周血管介入治疗材料 | 09-髂股动脉支架 | 髂股动脉支架（非覆膜） | 14-合金 | 024-非覆膜/自膨 | 支架直径×长度：9×40mm 输送系统长度：80cm | SF09040SV |  | 集采范围内-中选 | 2280 | 2280
康蒂思（上海）医疗器械有限公司 | d71f2a4e-6906-11eb-ba25-fa163e311f19-2 | 外周血管支架类 | 下肢动脉支架 | 镍钛支架系统-2 | 国械注进20163130050 |  | 该产品由输送系统和支架组成，支架的材料为镍钛合金，支架包含9个钽显影点。输送系统带有铂铱合金不透射线标记，由导丝腔、头端、导管外部组件、推送杆、鲁尔接头、止血阀、Y阀鲁尔接头和锁定环组成，制造材料：导丝腔：聚酰亚胺和Pebax；头端：Pebax；导管外部组件：不锈钢、聚四氟乙烯、Pebax、聚碳酸酯和聚烯烃；推送杆：聚醚醚酮和不锈钢；鲁尔接头：聚碳酸酯；止血阀：聚碳酸酯和硅胶；Y阀鲁尔接头：聚碳酸酯；锁定环：不锈钢。产品经环氧乙烷灭菌,一次性使用。货架有效期2年。 | 5-8mm直径的支架适用于治疗股浅动脉和近端腘动脉的动脉粥样硬化病变。9-10mm直径的支架适用于治疗髂总动脉和髂外动脉疾病,旨在帮助患有症状性血管狭窄和/或动脉闭塞性疾病的患者改善管腔内径状况。 | 髂内动脉、髂动脉、髂外动脉、髂总动脉、髂股动脉 | 非药物涂层 非覆膜 短支架 (长度≤100mm) | 4dff1536-6909-11eb-ba25-fa163e311f19 | 4dff1536-6909-11eb-ba25-fa163e311f19 | 镍钛支架系统 | C02060900114024089050000023 | C02060900102007089050000103 | 02-血管介入治疗类材料 | 06-外周血管介入治疗材料 | 09-髂股动脉支架 | 髂股动脉支架（非覆膜） | 14-合金 | 024-非覆膜/自膨 | 支架直径×长度：9×60mm 输送系统长度：120cm | SF09060MV |  | 集采范围内-中选 | 2280 | 2280
康蒂思（上海）医疗器械有限公司 | d71f2a4e-6906-11eb-ba25-fa163e311f19-2 | 外周血管支架类 | 下肢动脉支架 | 镍钛支架系统-2 | 国械注进20163130050 |  | 该产品由输送系统和支架组成，支架的材料为镍钛合金，支架包含9个钽显影点。输送系统带有铂铱合金不透射线标记，由导丝腔、头端、导管外部组件、推送杆、鲁尔接头、止血阀、Y阀鲁尔接头和锁定环组成，制造材料：导丝腔：聚酰亚胺和Pebax；头端：Pebax；导管外部组件：不锈钢、聚四氟乙烯、Pebax、聚碳酸酯和聚烯烃；推送杆：聚醚醚酮和不锈钢；鲁尔接头：聚碳酸酯；止血阀：聚碳酸酯和硅胶；Y阀鲁尔接头：聚碳酸酯；锁定环：不锈钢。产品经环氧乙烷灭菌,一次性使用。货架有效期2年。 | 5-8mm直径的支架适用于治疗股浅动脉和近端腘动脉的动脉粥样硬化病变。9-10mm直径的支架适用于治疗髂总动脉和髂外动脉疾病,旨在帮助患有症状性血管狭窄和/或动脉闭塞性疾病的患者改善管腔内径状况。 | 髂内动脉、髂动脉、髂外动脉、髂总动脉、髂股动脉 | 非药物涂层 非覆膜 短支架 (长度≤100mm) | 4dff1d9e-6909-11eb-ba25-fa163e311f19 | 4dff1d9e-6909-11eb-ba25-fa163e311f19 | 镍钛支架系统 | C02060900114024089050000024 | C02060900102007089050000104 | 02-血管介入治疗类材料 | 06-外周血管介入治疗材料 | 09-髂股动脉支架 | 髂股动脉支架（非覆膜） | 14-合金 | 024-非覆膜/自膨 | 支架直径×长度：9×60mm 输送系统长度：80cm | SF09060SV |  | 集采范围内-中选 | 2280 | 2280
康蒂思（上海）医疗器械有限公司 | d71f2a4e-6906-11eb-ba25-fa163e311f19-2 | 外周血管支架类 | 下肢动脉支架 | 镍钛支架系统-2 | 国械注进20163130050 |  | 该产品由输送系统和支架组成，支架的材料为镍钛合金，支架包含9个钽显影点。输送系统带有铂铱合金不透射线标记，由导丝腔、头端、导管外部组件、推送杆、鲁尔接头、止血阀、Y阀鲁尔接头和锁定环组成，制造材料：导丝腔：聚酰亚胺和Pebax；头端：Pebax；导管外部组件：不锈钢、聚四氟乙烯、Pebax、聚碳酸酯和聚烯烃；推送杆：聚醚醚酮和不锈钢；鲁尔接头：聚碳酸酯；止血阀：聚碳酸酯和硅胶；Y阀鲁尔接头：聚碳酸酯；锁定环：不锈钢。产品经环氧乙烷灭菌,一次性使用。货架有效期2年。 | 5-8mm直径的支架适用于治疗股浅动脉和近端腘动脉的动脉粥样硬化病变。9-10mm直径的支架适用于治疗髂总动脉和髂外动脉疾病,旨在帮助患有症状性血管狭窄和/或动脉闭塞性疾病的患者改善管腔内径状况。 | 髂内动脉、髂动脉、髂外动脉、髂总动脉、髂股动脉 | 非药物涂层 非覆膜 短支架 (长度≤100mm) | 4dfe9161-6909-11eb-ba25-fa163e311f19 | 4dfe9161-6909-11eb-ba25-fa163e311f19 | 镍钛支架系统 | C02060900114024089050000006 | C02060900102007089050000086 | 02-血管介入治疗类材料 | 06-外周血管介入治疗材料 | 09-髂股动脉支架 | 髂股动脉支架（非覆膜） | 14-合金 | 024-非覆膜/自膨 | 支架直径×长度：9×80mm 输送系统长度：120cm | SF09080MV |  | 集采范围内-中选 | 2280 | 2280
康蒂思（上海）医疗器械有限公司 | d71f2a4e-6906-11eb-ba25-fa163e311f19-2 | 外周血管支架类 | 下肢动脉支架 | 镍钛支架系统-2 | 国械注进20163130050 |  | 该产品由输送系统和支架组成，支架的材料为镍钛合金，支架包含9个钽显影点。输送系统带有铂铱合金不透射线标记，由导丝腔、头端、导管外部组件、推送杆、鲁尔接头、止血阀、Y阀鲁尔接头和锁定环组成，制造材料：导丝腔：聚酰亚胺和Pebax；头端：Pebax；导管外部组件：不锈钢、聚四氟乙烯、Pebax、聚碳酸酯和聚烯烃；推送杆：聚醚醚酮和不锈钢；鲁尔接头：聚碳酸酯；止血阀：聚碳酸酯和硅胶；Y阀鲁尔接头：聚碳酸酯；锁定环：不锈钢。产品经环氧乙烷灭菌,一次性使用。货架有效期2年。 | 5-8mm直径的支架适用于治疗股浅动脉和近端腘动脉的动脉粥样硬化病变。9-10mm直径的支架适用于治疗髂总动脉和髂外动脉疾病,旨在帮助患有症状性血管狭窄和/或动脉闭塞性疾病的患者改善管腔内径状况。 | 髂内动脉、髂动脉、髂外动脉、髂总动脉、髂股动脉 | 非药物涂层 非覆膜 短支架 (长度≤100mm) | 4dfefb87-6909-11eb-ba25-fa163e311f19 | 4dfefb87-6909-11eb-ba25-fa163e311f19 | 镍钛支架系统 | C02060900114024089050000019 | C02060900102007089050000099 | 02-血管介入治疗类材料 | 06-外周血管介入治疗材料 | 09-髂股动脉支架 | 髂股动脉支架（非覆膜） | 14-合金 | 024-非覆膜/自膨 | 支架直径×长度：9×80mm 输送系统长度：80cm | SF09080SV |  | 集采范围内-中选 | 2280 | 2280
康蒂思（上海）医疗器械有限公司 | d71f2a4e-6906-11eb-ba25-fa163e311f19-2 | 外周血管支架类 | 下肢动脉支架 | 镍钛支架系统-2 | 国械注进20163130050 |  | 该产品由输送系统和支架组成，支架的材料为镍钛合金，支架包含9个钽显影点。输送系统带有铂铱合金不透射线标记，由导丝腔、头端、导管外部组件、推送杆、鲁尔接头、止血阀、Y阀鲁尔接头和锁定环组成，制造材料：导丝腔：聚酰亚胺和Pebax；头端：Pebax；导管外部组件：不锈钢、聚四氟乙烯、Pebax、聚碳酸酯和聚烯烃；推送杆：聚醚醚酮和不锈钢；鲁尔接头：聚碳酸酯；止血阀：聚碳酸酯和硅胶；Y阀鲁尔接头：聚碳酸酯；锁定环：不锈钢。产品经环氧乙烷灭菌,一次性使用。货架有效期2年。 | 5-8mm直径的支架适用于治疗股浅动脉和近端腘动脉的动脉粥样硬化病变。9-10mm直径的支架适用于治疗髂总动脉和髂外动脉疾病,旨在帮助患有症状性血管狭窄和/或动脉闭塞性疾病的患者改善管腔内径状况。 | 髂内动脉、髂动脉、髂外动脉、髂总动脉、髂股动脉 | 非药物涂层 非覆膜 短支架 (长度≤100mm) | 4dfeec6f-6909-11eb-ba25-fa163e311f19 | 4dfeec6f-6909-11eb-ba25-fa163e311f19 | 镍钛支架系统 | C02060900114024089050000013 | C02060900102007089050000093 | 02-血管介入治疗类材料 | 06-外周血管介入治疗材料 | 09-髂股动脉支架 | 髂股动脉支架（非覆膜） | 14-合金 | 024-非覆膜/自膨 | 支架直径×长度：9×100mm 输送系统长度：120cm | SF09100MV |  | 集采范围内-中选 | 2280 | 2280
康蒂思（上海）医疗器械有限公司 | d71f2a4e-6906-11eb-ba25-fa163e311f19-2 | 外周血管支架类 | 下肢动脉支架 | 镍钛支架系统-2 | 国械注进20163130050 |  | 该产品由输送系统和支架组成，支架的材料为镍钛合金，支架包含9个钽显影点。输送系统带有铂铱合金不透射线标记，由导丝腔、头端、导管外部组件、推送杆、鲁尔接头、止血阀、Y阀鲁尔接头和锁定环组成，制造材料：导丝腔：聚酰亚胺和Pebax；头端：Pebax；导管外部组件：不锈钢、聚四氟乙烯、Pebax、聚碳酸酯和聚烯烃；推送杆：聚醚醚酮和不锈钢；鲁尔接头：聚碳酸酯；止血阀：聚碳酸酯和硅胶；Y阀鲁尔接头：聚碳酸酯；锁定环：不锈钢。产品经环氧乙烷灭菌,一次性使用。货架有效期2年。 | 5-8mm直径的支架适用于治疗股浅动脉和近端腘动脉的动脉粥样硬化病变。9-10mm直径的支架适用于治疗髂总动脉和髂外动脉疾病,旨在帮助患有症状性血管狭窄和/或动脉闭塞性疾病的患者改善管腔内径状况。 | 髂内动脉、髂动脉、髂外动脉、髂总动脉、髂股动脉 | 非药物涂层 非覆膜 短支架 (长度≤100mm) | 4dfef9ee-6909-11eb-ba25-fa163e311f19 | 4dfef9ee-6909-11eb-ba25-fa163e311f19 | 镍钛支架系统 | C02060900114024089050000018 | C02060900102007089050000098 | 02-血管介入治疗类材料 | 06-外周血管介入治疗材料 | 09-髂股动脉支架 | 髂股动脉支架（非覆膜） | 14-合金 | 024-非覆膜/自膨 | 支架直径×长度：9×100mm 输送系统长度：80cm | SF09100SV |  | 集采范围内-中选 | 2280 | 2280
康蒂思（上海）医疗器械有限公司 | d71f2a4e-6906-11eb-ba25-fa163e311f19-2 | 外周血管支架类 | 下肢动脉支架 | 镍钛支架系统-2 | 国械注进20163130050 |  | 该产品由输送系统和支架组成，支架的材料为镍钛合金，支架包含9个钽显影点。输送系统带有铂铱合金不透射线标记，由导丝腔、头端、导管外部组件、推送杆、鲁尔接头、止血阀、Y阀鲁尔接头和锁定环组成，制造材料：导丝腔：聚酰亚胺和Pebax；头端：Pebax；导管外部组件：不锈钢、聚四氟乙烯、Pebax、聚碳酸酯和聚烯烃；推送杆：聚醚醚酮和不锈钢；鲁尔接头：聚碳酸酯；止血阀：聚碳酸酯和硅胶；Y阀鲁尔接头：聚碳酸酯；锁定环：不锈钢。产品经环氧乙烷灭菌,一次性使用。货架有效期2年。 | 5-8mm直径的支架适用于治疗股浅动脉和近端腘动脉的动脉粥样硬化病变。9-10mm直径的支架适用于治疗髂总动脉和髂外动脉疾病,旨在帮助患有症状性血管狭窄和/或动脉闭塞性疾病的患者改善管腔内径状况。 | 髂内动脉、髂动脉、髂外动脉、髂总动脉、髂股动脉 | 非药物涂层 非覆膜 短支架 (长度≤100mm) | 4dfe930b-6909-11eb-ba25-fa163e311f19 | 4dfe930b-6909-11eb-ba25-fa163e311f19 | 镍钛支架系统 | C02060900114024089050000007 | C02060900102007089050000087 | 02-血管介入治疗类材料 | 06-外周血管介入治疗材料 | 09-髂股动脉支架 | 髂股动脉支架（非覆膜） | 14-合金 | 024-非覆膜/自膨 | 支架直径×长度：10×20mm 输送系统长度：120cm | SF10020MV |  | 集采范围内-中选 | 2280 | 2280
康蒂思（上海）医疗器械有限公司 | d71f2a4e-6906-11eb-ba25-fa163e311f19-2 | 外周血管支架类 | 下肢动脉支架 | 镍钛支架系统-2 | 国械注进20163130050 |  | 该产品由输送系统和支架组成，支架的材料为镍钛合金，支架包含9个钽显影点。输送系统带有铂铱合金不透射线标记，由导丝腔、头端、导管外部组件、推送杆、鲁尔接头、止血阀、Y阀鲁尔接头和锁定环组成，制造材料：导丝腔：聚酰亚胺和Pebax；头端：Pebax；导管外部组件：不锈钢、聚四氟乙烯、Pebax、聚碳酸酯和聚烯烃；推送杆：聚醚醚酮和不锈钢；鲁尔接头：聚碳酸酯；止血阀：聚碳酸酯和硅胶；Y阀鲁尔接头：聚碳酸酯；锁定环：不锈钢。产品经环氧乙烷灭菌,一次性使用。货架有效期2年。 | 5-8mm直径的支架适用于治疗股浅动脉和近端腘动脉的动脉粥样硬化病变。9-10mm直径的支架适用于治疗髂总动脉和髂外动脉疾病,旨在帮助患有症状性血管狭窄和/或动脉闭塞性疾病的患者改善管腔内径状况。 | 髂内动脉、髂动脉、髂外动脉、髂总动脉、髂股动脉 | 非药物涂层 非覆膜 短支架 (长度≤100mm) | 4dfebf4d-6909-11eb-ba25-fa163e311f19 | 4dfebf4d-6909-11eb-ba25-fa163e311f19 | 镍钛支架系统 | C02060900114024089050000008 | C02060900102007089050000088 | 02-血管介入治疗类材料 | 06-外周血管介入治疗材料 | 09-髂股动脉支架 | 髂股动脉支架（非覆膜） | 14-合金 | 024-非覆膜/自膨 | 支架直径×长度：9×20mm 输送系统长度：80cm | SF10020SV |  | 集采范围内-中选 | 2280 | 2280
康蒂思（上海）医疗器械有限公司 | d71f2a4e-6906-11eb-ba25-fa163e311f19-2 | 外周血管支架类 | 下肢动脉支架 | 镍钛支架系统-2 | 国械注进20163130050 |  | 该产品由输送系统和支架组成，支架的材料为镍钛合金，支架包含9个钽显影点。输送系统带有铂铱合金不透射线标记，由导丝腔、头端、导管外部组件、推送杆、鲁尔接头、止血阀、Y阀鲁尔接头和锁定环组成，制造材料：导丝腔：聚酰亚胺和Pebax；头端：Pebax；导管外部组件：不锈钢、聚四氟乙烯、Pebax、聚碳酸酯和聚烯烃；推送杆：聚醚醚酮和不锈钢；鲁尔接头：聚碳酸酯；止血阀：聚碳酸酯和硅胶；Y阀鲁尔接头：聚碳酸酯；锁定环：不锈钢。产品经环氧乙烷灭菌,一次性使用。货架有效期2年。 | 5-8mm直径的支架适用于治疗股浅动脉和近端腘动脉的动脉粥样硬化病变。9-10mm直径的支架适用于治疗髂总动脉和髂外动脉疾病,旨在帮助患有症状性血管狭窄和/或动脉闭塞性疾病的患者改善管腔内径状况。 | 髂内动脉、髂动脉、髂外动脉、髂总动脉、髂股动脉 | 非药物涂层 非覆膜 短支架 (长度≤100mm) | 4dfe8e0e-6909-11eb-ba25-fa163e311f19 | 4dfe8e0e-6909-11eb-ba25-fa163e311f19 | 镍钛支架系统 | C02060900114024089050000005 | C02060900102007089050000085 | 02-血管介入治疗类材料 | 06-外周血管介入治疗材料 | 09-髂股动脉支架 | 髂股动脉支架（非覆膜） | 14-合金 | 024-非覆膜/自膨 | 支架直径×长度：10×30mm 输送系统长度：120cm | SF10030MV |  | 集采范围内-中选 | 2280 | 2280
康蒂思（上海）医疗器械有限公司 | d71f2a4e-6906-11eb-ba25-fa163e311f19-2 | 外周血管支架类 | 下肢动脉支架 | 镍钛支架系统-2 | 国械注进20163130050 |  | 该产品由输送系统和支架组成，支架的材料为镍钛合金，支架包含9个钽显影点。输送系统带有铂铱合金不透射线标记，由导丝腔、头端、导管外部组件、推送杆、鲁尔接头、止血阀、Y阀鲁尔接头和锁定环组成，制造材料：导丝腔：聚酰亚胺和Pebax；头端：Pebax；导管外部组件：不锈钢、聚四氟乙烯、Pebax、聚碳酸酯和聚烯烃；推送杆：聚醚醚酮和不锈钢；鲁尔接头：聚碳酸酯；止血阀：聚碳酸酯和硅胶；Y阀鲁尔接头：聚碳酸酯；锁定环：不锈钢。产品经环氧乙烷灭菌,一次性使用。货架有效期2年。 | 5-8mm直径的支架适用于治疗股浅动脉和近端腘动脉的动脉粥样硬化病变。9-10mm直径的支架适用于治疗髂总动脉和髂外动脉疾病,旨在帮助患有症状性血管狭窄和/或动脉闭塞性疾病的患者改善管腔内径状况。 | 髂内动脉、髂动脉、髂外动脉、髂总动脉、髂股动脉 | 非药物涂层 非覆膜 短支架 (长度≤100mm) | 4dfe85d1-6909-11eb-ba25-fa163e311f19 | 4dfe85d1-6909-11eb-ba25-fa163e311f19 | 镍钛支架系统 | C02060900114024089050000003 | C02060900102007089050000083 | 02-血管介入治疗类材料 | 06-外周血管介入治疗材料 | 09-髂股动脉支架 | 髂股动脉支架（非覆膜） | 14-合金 | 024-非覆膜/自膨 | 支架直径×长度：10×30mm 输送系统长度：80cm | SF10030SV |  | 集采范围内-中选 | 2280 | 2280
康蒂思（上海）医疗器械有限公司 | d71f2a4e-6906-11eb-ba25-fa163e311f19-2 | 外周血管支架类 | 下肢动脉支架 | 镍钛支架系统-2 | 国械注进20163130050 |  | 该产品由输送系统和支架组成，支架的材料为镍钛合金，支架包含9个钽显影点。输送系统带有铂铱合金不透射线标记，由导丝腔、头端、导管外部组件、推送杆、鲁尔接头、止血阀、Y阀鲁尔接头和锁定环组成，制造材料：导丝腔：聚酰亚胺和Pebax；头端：Pebax；导管外部组件：不锈钢、聚四氟乙烯、Pebax、聚碳酸酯和聚烯烃；推送杆：聚醚醚酮和不锈钢；鲁尔接头：聚碳酸酯；止血阀：聚碳酸酯和硅胶；Y阀鲁尔接头：聚碳酸酯；锁定环：不锈钢。产品经环氧乙烷灭菌,一次性使用。货架有效期2年。 | 5-8mm直径的支架适用于治疗股浅动脉和近端腘动脉的动脉粥样硬化病变。9-10mm直径的支架适用于治疗髂总动脉和髂外动脉疾病,旨在帮助患有症状性血管狭窄和/或动脉闭塞性疾病的患者改善管腔内径状况。 | 髂内动脉、髂动脉、髂外动脉、髂总动脉、髂股动脉 | 非药物涂层 非覆膜 短支架 (长度≤100mm) | 4dfe5f81-6909-11eb-ba25-fa163e311f19 | 4dfe5f81-6909-11eb-ba25-fa163e311f19 | 镍钛支架系统 | C02060900114024089050000002 | C02060900102007089050000082 | 02-血管介入治疗类材料 | 06-外周血管介入治疗材料 | 09-髂股动脉支架 | 髂股动脉支架（非覆膜） | 14-合金 | 024-非覆膜/自膨 | 支架直径×长度：10×40mm 输送系统长度：120cm | SF10040MV |  | 集采范围内-中选 | 2280 | 2280
康蒂思（上海）医疗器械有限公司 | d71f2a4e-6906-11eb-ba25-fa163e311f19-2 | 外周血管支架类 | 下肢动脉支架 | 镍钛支架系统-2 | 国械注进20163130050 |  | 该产品由输送系统和支架组成，支架的材料为镍钛合金，支架包含9个钽显影点。输送系统带有铂铱合金不透射线标记，由导丝腔、头端、导管外部组件、推送杆、鲁尔接头、止血阀、Y阀鲁尔接头和锁定环组成，制造材料：导丝腔：聚酰亚胺和Pebax；头端：Pebax；导管外部组件：不锈钢、聚四氟乙烯、Pebax、聚碳酸酯和聚烯烃；推送杆：聚醚醚酮和不锈钢；鲁尔接头：聚碳酸酯；止血阀：聚碳酸酯和硅胶；Y阀鲁尔接头：聚碳酸酯；锁定环：不锈钢。产品经环氧乙烷灭菌,一次性使用。货架有效期2年。 | 5-8mm直径的支架适用于治疗股浅动脉和近端腘动脉的动脉粥样硬化病变。9-10mm直径的支架适用于治疗髂总动脉和髂外动脉疾病,旨在帮助患有症状性血管狭窄和/或动脉闭塞性疾病的患者改善管腔内径状况。 | 髂内动脉、髂动脉、髂外动脉、髂总动脉、髂股动脉 | 非药物涂层 非覆膜 短支架 (长度≤100mm) | 4dfedd56-6909-11eb-ba25-fa163e311f19 | 4dfedd56-6909-11eb-ba25-fa163e311f19 | 镍钛支架系统 | C02060900114024089050000011 | C02060900102007089050000091 | 02-血管介入治疗类材料 | 06-外周血管介入治疗材料 | 09-髂股动脉支架 | 髂股动脉支架（非覆膜） | 14-合金 | 024-非覆膜/自膨 | 支架直径×长度：10×40mm 输送系统长度：80cm | SF10040SV |  | 集采范围内-中选 | 2280 | 2280
康蒂思（上海）医疗器械有限公司 | d71f2a4e-6906-11eb-ba25-fa163e311f19-2 | 外周血管支架类 | 下肢动脉支架 | 镍钛支架系统-2 | 国械注进20163130050 |  | 该产品由输送系统和支架组成，支架的材料为镍钛合金，支架包含9个钽显影点。输送系统带有铂铱合金不透射线标记，由导丝腔、头端、导管外部组件、推送杆、鲁尔接头、止血阀、Y阀鲁尔接头和锁定环组成，制造材料：导丝腔：聚酰亚胺和Pebax；头端：Pebax；导管外部组件：不锈钢、聚四氟乙烯、Pebax、聚碳酸酯和聚烯烃；推送杆：聚醚醚酮和不锈钢；鲁尔接头：聚碳酸酯；止血阀：聚碳酸酯和硅胶；Y阀鲁尔接头：聚碳酸酯；锁定环：不锈钢。产品经环氧乙烷灭菌,一次性使用。货架有效期2年。 | 5-8mm直径的支架适用于治疗股浅动脉和近端腘动脉的动脉粥样硬化病变。9-10mm直径的支架适用于治疗髂总动脉和髂外动脉疾病,旨在帮助患有症状性血管狭窄和/或动脉闭塞性疾病的患者改善管腔内径状况。 | 髂内动脉、髂动脉、髂外动脉、髂总动脉、髂股动脉 | 非药物涂层 非覆膜 短支架 (长度≤100mm) | 4dff0cf8-6909-11eb-ba25-fa163e311f19 | 4dff0cf8-6909-11eb-ba25-fa163e311f19 | 镍钛支架系统 | C02060900114024089050000021 | C02060900102007089050000101 | 02-血管介入治疗类材料 | 06-外周血管介入治疗材料 | 09-髂股动脉支架 | 髂股动脉支架（非覆膜） | 14-合金 | 024-非覆膜/自膨 | 支架直径×长度：10×60mm 输送系统长度：120cm | SF10060MV |  | 集采范围内-中选 | 2280 | 2280
康蒂思（上海）医疗器械有限公司 | d71f2a4e-6906-11eb-ba25-fa163e311f19-2 | 外周血管支架类 | 下肢动脉支架 | 镍钛支架系统-2 | 国械注进20163130050 |  | 该产品由输送系统和支架组成，支架的材料为镍钛合金，支架包含9个钽显影点。输送系统带有铂铱合金不透射线标记，由导丝腔、头端、导管外部组件、推送杆、鲁尔接头、止血阀、Y阀鲁尔接头和锁定环组成，制造材料：导丝腔：聚酰亚胺和Pebax；头端：Pebax；导管外部组件：不锈钢、聚四氟乙烯、Pebax、聚碳酸酯和聚烯烃；推送杆：聚醚醚酮和不锈钢；鲁尔接头：聚碳酸酯；止血阀：聚碳酸酯和硅胶；Y阀鲁尔接头：聚碳酸酯；锁定环：不锈钢。产品经环氧乙烷灭菌,一次性使用。货架有效期2年。 | 5-8mm直径的支架适用于治疗股浅动脉和近端腘动脉的动脉粥样硬化病变。9-10mm直径的支架适用于治疗髂总动脉和髂外动脉疾病,旨在帮助患有症状性血管狭窄和/或动脉闭塞性疾病的患者改善管腔内径状况。 | 髂内动脉、髂动脉、髂外动脉、髂总动脉、髂股动脉 | 非药物涂层 非覆膜 短支架 (长度≤100mm) | 4dfef516-6909-11eb-ba25-fa163e311f19 | 4dfef516-6909-11eb-ba25-fa163e311f19 | 镍钛支架系统 | C02060900114024089050000016 | C02060900102007089050000096 | 02-血管介入治疗类材料 | 06-外周血管介入治疗材料 | 09-髂股动脉支架 | 髂股动脉支架（非覆膜） | 14-合金 | 024-非覆膜/自膨 | 支架直径×长度：10×60mm 输送系统长度：80cm | SF10060SV |  | 集采范围内-中选 | 2280 | 2280
康蒂思（上海）医疗器械有限公司 | d71f2a4e-6906-11eb-ba25-fa163e311f19-2 | 外周血管支架类 | 下肢动脉支架 | 镍钛支架系统-2 | 国械注进20163130050 |  | 该产品由输送系统和支架组成，支架的材料为镍钛合金，支架包含9个钽显影点。输送系统带有铂铱合金不透射线标记，由导丝腔、头端、导管外部组件、推送杆、鲁尔接头、止血阀、Y阀鲁尔接头和锁定环组成，制造材料：导丝腔：聚酰亚胺和Pebax；头端：Pebax；导管外部组件：不锈钢、聚四氟乙烯、Pebax、聚碳酸酯和聚烯烃；推送杆：聚醚醚酮和不锈钢；鲁尔接头：聚碳酸酯；止血阀：聚碳酸酯和硅胶；Y阀鲁尔接头：聚碳酸酯；锁定环：不锈钢。产品经环氧乙烷灭菌,一次性使用。货架有效期2年。 | 5-8mm直径的支架适用于治疗股浅动脉和近端腘动脉的动脉粥样硬化病变。9-10mm直径的支架适用于治疗髂总动脉和髂外动脉疾病,旨在帮助患有症状性血管狭窄和/或动脉闭塞性疾病的患者改善管腔内径状况。 | 髂内动脉、髂动脉、髂外动脉、髂总动脉、髂股动脉 | 非药物涂层 非覆膜 短支架 (长度≤100mm) | 4dfef2ca-6909-11eb-ba25-fa163e311f19 | 4dfef2ca-6909-11eb-ba25-fa163e311f19 | 镍钛支架系统 | C02060900114024089050000015 | C02060900102007089050000095 | 02-血管介入治疗类材料 | 06-外周血管介入治疗材料 | 09-髂股动脉支架 | 髂股动脉支架（非覆膜） | 14-合金 | 024-非覆膜/自膨 | 支架直径×长度：10×80mm 输送系统长度：120cm | SF10080MV |  | 集采范围内-中选 | 2280 | 2280
康蒂思（上海）医疗器械有限公司 | d71f2a4e-6906-11eb-ba25-fa163e311f19-2 | 外周血管支架类 | 下肢动脉支架 | 镍钛支架系统-2 | 国械注进20163130050 |  | 该产品由输送系统和支架组成，支架的材料为镍钛合金，支架包含9个钽显影点。输送系统带有铂铱合金不透射线标记，由导丝腔、头端、导管外部组件、推送杆、鲁尔接头、止血阀、Y阀鲁尔接头和锁定环组成，制造材料：导丝腔：聚酰亚胺和Pebax；头端：Pebax；导管外部组件：不锈钢、聚四氟乙烯、Pebax、聚碳酸酯和聚烯烃；推送杆：聚醚醚酮和不锈钢；鲁尔接头：聚碳酸酯；止血阀：聚碳酸酯和硅胶；Y阀鲁尔接头：聚碳酸酯；锁定环：不锈钢。产品经环氧乙烷灭菌,一次性使用。货架有效期2年。 | 5-8mm直径的支架适用于治疗股浅动脉和近端腘动脉的动脉粥样硬化病变。9-10mm直径的支架适用于治疗髂总动脉和髂外动脉疾病,旨在帮助患有症状性血管狭窄和/或动脉闭塞性疾病的患者改善管腔内径状况。 | 髂内动脉、髂动脉、髂外动脉、髂总动脉、髂股动脉 | 非药物涂层 非覆膜 短支架 (长度≤100mm) | 4dc8ea4b-6909-11eb-ba25-fa163e311f19 | 4dc8ea4b-6909-11eb-ba25-fa163e311f19 | 镍钛支架系统 | C02060900114024089050000001 | C02060900102007089050000081 | 02-血管介入治疗类材料 | 06-外周血管介入治疗材料 | 09-髂股动脉支架 | 髂股动脉支架（非覆膜） | 14-合金 | 024-非覆膜/自膨 | 支架直径×长度：10×80mm 输送系统长度：80cm | SF10080SV |  | 集采范围内-中选 | 2280 | 2280
康蒂思（上海）医疗器械有限公司 | d71f2a4e-6906-11eb-ba25-fa163e311f19-2 | 外周血管支架类 | 下肢动脉支架 | 镍钛支架系统-2 | 国械注进20163130050 |  | 该产品由输送系统和支架组成，支架的材料为镍钛合金，支架包含9个钽显影点。输送系统带有铂铱合金不透射线标记，由导丝腔、头端、导管外部组件、推送杆、鲁尔接头、止血阀、Y阀鲁尔接头和锁定环组成，制造材料：导丝腔：聚酰亚胺和Pebax；头端：Pebax；导管外部组件：不锈钢、聚四氟乙烯、Pebax、聚碳酸酯和聚烯烃；推送杆：聚醚醚酮和不锈钢；鲁尔接头：聚碳酸酯；止血阀：聚碳酸酯和硅胶；Y阀鲁尔接头：聚碳酸酯；锁定环：不锈钢。产品经环氧乙烷灭菌,一次性使用。货架有效期2年。 | 5-8mm直径的支架适用于治疗股浅动脉和近端腘动脉的动脉粥样硬化病变。9-10mm直径的支架适用于治疗髂总动脉和髂外动脉疾病,旨在帮助患有症状性血管狭窄和/或动脉闭塞性疾病的患者改善管腔内径状况。 | 髂内动脉、髂动脉、髂外动脉、髂总动脉、髂股动脉 | 非药物涂层 非覆膜 短支架 (长度≤100mm) | 4dfe8c55-6909-11eb-ba25-fa163e311f19 | 4dfe8c55-6909-11eb-ba25-fa163e311f19 | 镍钛支架系统 | C02060900114024089050000004 | C02060900102007089050000084 | 02-血管介入治疗类材料 | 06-外周血管介入治疗材料 | 09-髂股动脉支架 | 髂股动脉支架（非覆膜） | 14-合金 | 024-非覆膜/自膨 | 支架直径×长度：10×100mm 输送系统长度：120cm | SF10100MV |  | 集采范围内-中选 | 2280 | 2280
康蒂思（上海）医疗器械有限公司 | d71f2a4e-6906-11eb-ba25-fa163e311f19-2 | 外周血管支架类 | 下肢动脉支架 | 镍钛支架系统-2 | 国械注进20163130050 |  | 该产品由输送系统和支架组成，支架的材料为镍钛合金，支架包含9个钽显影点。输送系统带有铂铱合金不透射线标记，由导丝腔、头端、导管外部组件、推送杆、鲁尔接头、止血阀、Y阀鲁尔接头和锁定环组成，制造材料：导丝腔：聚酰亚胺和Pebax；头端：Pebax；导管外部组件：不锈钢、聚四氟乙烯、Pebax、聚碳酸酯和聚烯烃；推送杆：聚醚醚酮和不锈钢；鲁尔接头：聚碳酸酯；止血阀：聚碳酸酯和硅胶；Y阀鲁尔接头：聚碳酸酯；锁定环：不锈钢。产品经环氧乙烷灭菌,一次性使用。货架有效期2年。 | 5-8mm直径的支架适用于治疗股浅动脉和近端腘动脉的动脉粥样硬化病变。9-10mm直径的支架适用于治疗髂总动脉和髂外动脉疾病,旨在帮助患有症状性血管狭窄和/或动脉闭塞性疾病的患者改善管腔内径状况。 | 髂内动脉、髂动脉、髂外动脉、髂总动脉、髂股动脉 | 非药物涂层 非覆膜 短支架 (长度≤100mm) | 4dfed536-6909-11eb-ba25-fa163e311f19 | 4dfed536-6909-11eb-ba25-fa163e311f19 | 镍钛支架系统 | C02060900114024089050000010 | C02060900102007089050000090 | 02-血管介入治疗类材料 | 06-外周血管介入治疗材料 | 09-髂股动脉支架 | 髂股动脉支架（非覆膜） | 14-合金 | 024-非覆膜/自膨 | 支架直径×长度：10×100mm 输送系统长度：80cm | SF10100SV |  | 集采范围内-中选 | 2280 | 2280
康蒂思（上海）医疗器械有限公司 | 8679f21f-6ca0-11ed-9447-b4055d63f15c | 外周血管支架类 | 下肢动脉支架 | 镍钛支架系统 | 国械注进20163130050 |  | 该产品由输送系统和支架组成，支架的材料为镍钛合金，支架包含9个钽显影点。输送系统带有铂铱合金不透射线标记，由导丝腔、头端、导管外部组件、推送杆、鲁尔接头、止血阀、Y阀鲁尔接头和锁定环组成，制造材料：导丝腔：聚酰亚胺和Pebax；头端：Pebax；导管外部组件：不锈钢、聚四氟乙烯、Pebax、聚碳酸酯和聚烯烃；推送杆：聚醚醚酮和不锈钢；鲁尔接头：聚碳酸酯；止血阀：聚碳酸酯和硅胶；Y阀鲁尔接头：聚碳酸酯；锁定环：不锈钢。产品经环氧乙烷灭菌,一次性使用。货架有效期2年。 | 5-8mm直径的支架适用于治疗股浅动脉和近端腘动脉的动脉粥样硬化病变。9-10mm直径的支架适用于治疗髂总动脉和髂外动脉疾病,旨在帮助患有症状性血管狭窄和/或动脉闭塞性疾病的患者改善管腔内径状况。 | 股浅动脉、近端腘动脉 | 非药物涂层 非覆膜 长支架 (100mm＜长度≤150mm) | ad5267f5-6ca3-11ed-9447-b4055d63f15c | ad5267f5-6ca3-11ed-9447-b4055d63f15c | 镍钛支架系统 | C02061000114028089050000043 | C02061000101003089050000114 | 02-血管介入治疗类材料 | 06-外周血管介入治疗材料 | 10-股腘动脉支架 | 股腘动脉支架（非药物洗脱） | 14-合金 | 028-非药物洗脱/自膨 | 支架直径×长度：5×120mm 输送系统长度：120cm | SF05120MV |  | 集采范围内-中选 | 2736 | 2736
康蒂思（上海）医疗器械有限公司 | 8679f21f-6ca0-11ed-9447-b4055d63f15c | 外周血管支架类 | 下肢动脉支架 | 镍钛支架系统 | 国械注进20163130050 |  | 该产品由输送系统和支架组成，支架的材料为镍钛合金，支架包含9个钽显影点。输送系统带有铂铱合金不透射线标记，由导丝腔、头端、导管外部组件、推送杆、鲁尔接头、止血阀、Y阀鲁尔接头和锁定环组成，制造材料：导丝腔：聚酰亚胺和Pebax；头端：Pebax；导管外部组件：不锈钢、聚四氟乙烯、Pebax、聚碳酸酯和聚烯烃；推送杆：聚醚醚酮和不锈钢；鲁尔接头：聚碳酸酯；止血阀：聚碳酸酯和硅胶；Y阀鲁尔接头：聚碳酸酯；锁定环：不锈钢。产品经环氧乙烷灭菌,一次性使用。货架有效期2年。 | 5-8mm直径的支架适用于治疗股浅动脉和近端腘动脉的动脉粥样硬化病变。9-10mm直径的支架适用于治疗髂总动脉和髂外动脉疾病,旨在帮助患有症状性血管狭窄和/或动脉闭塞性疾病的患者改善管腔内径状况。 | 股浅动脉、近端腘动脉 | 非药物涂层 非覆膜 长支架 (100mm＜长度≤150mm) | ad5281dc-6ca3-11ed-9447-b4055d63f15c | ad5281dc-6ca3-11ed-9447-b4055d63f15c | 镍钛支架系统 | C02061000114028089050000048 | C02061000101003089050000119 | 02-血管介入治疗类材料 | 06-外周血管介入治疗材料 | 10-股腘动脉支架 | 股腘动脉支架（非药物洗脱） | 14-合金 | 028-非药物洗脱/自膨 | 支架直径×长度：5×120mm 输送系统长度：80cm | SF05120SV |  | 集采范围内-中选 | 2736 | 2736
康蒂思（上海）医疗器械有限公司 | 8679f21f-6ca0-11ed-9447-b4055d63f15c | 外周血管支架类 | 下肢动脉支架 | 镍钛支架系统 | 国械注进20163130050 |  | 该产品由输送系统和支架组成，支架的材料为镍钛合金，支架包含9个钽显影点。输送系统带有铂铱合金不透射线标记，由导丝腔、头端、导管外部组件、推送杆、鲁尔接头、止血阀、Y阀鲁尔接头和锁定环组成，制造材料：导丝腔：聚酰亚胺和Pebax；头端：Pebax；导管外部组件：不锈钢、聚四氟乙烯、Pebax、聚碳酸酯和聚烯烃；推送杆：聚醚醚酮和不锈钢；鲁尔接头：聚碳酸酯；止血阀：聚碳酸酯和硅胶；Y阀鲁尔接头：聚碳酸酯；锁定环：不锈钢。产品经环氧乙烷灭菌,一次性使用。货架有效期2年。 | 5-8mm直径的支架适用于治疗股浅动脉和近端腘动脉的动脉粥样硬化病变。9-10mm直径的支架适用于治疗髂总动脉和髂外动脉疾病,旨在帮助患有症状性血管狭窄和/或动脉闭塞性疾病的患者改善管腔内径状况。 | 股浅动脉、近端腘动脉 | 非药物涂层 非覆膜 长支架 (100mm＜长度≤150mm) | ad526a57-6ca3-11ed-9447-b4055d63f15c | ad526a57-6ca3-11ed-9447-b4055d63f15c | 镍钛支架系统 | C02061000114028089050000044 | C02061000101003089050000115 | 02-血管介入治疗类材料 | 06-外周血管介入治疗材料 | 10-股腘动脉支架 | 股腘动脉支架（非药物洗脱） | 14-合金 | 028-非药物洗脱/自膨 | 支架直径×长度：5×150mm 输送系统长度：120cm | SF05150MV |  | 集采范围内-中选 | 2736 | 2736
康蒂思（上海）医疗器械有限公司 | 8679f21f-6ca0-11ed-9447-b4055d63f15c | 外周血管支架类 | 下肢动脉支架 | 镍钛支架系统 | 国械注进20163130050 |  | 该产品由输送系统和支架组成，支架的材料为镍钛合金，支架包含9个钽显影点。输送系统带有铂铱合金不透射线标记，由导丝腔、头端、导管外部组件、推送杆、鲁尔接头、止血阀、Y阀鲁尔接头和锁定环组成，制造材料：导丝腔：聚酰亚胺和Pebax；头端：Pebax；导管外部组件：不锈钢、聚四氟乙烯、Pebax、聚碳酸酯和聚烯烃；推送杆：聚醚醚酮和不锈钢；鲁尔接头：聚碳酸酯；止血阀：聚碳酸酯和硅胶；Y阀鲁尔接头：聚碳酸酯；锁定环：不锈钢。产品经环氧乙烷灭菌,一次性使用。货架有效期2年。 | 5-8mm直径的支架适用于治疗股浅动脉和近端腘动脉的动脉粥样硬化病变。9-10mm直径的支架适用于治疗髂总动脉和髂外动脉疾病,旨在帮助患有症状性血管狭窄和/或动脉闭塞性疾病的患者改善管腔内径状况。 | 股浅动脉、近端腘动脉 | 非药物涂层 非覆膜 长支架 (100mm＜长度≤150mm) | ad52d086-6ca3-11ed-9447-b4055d63f15c | ad52d086-6ca3-11ed-9447-b4055d63f15c | 镍钛支架系统 | C02061000114028089050000057 | C02061000101003089050000128 | 02-血管介入治疗类材料 | 06-外周血管介入治疗材料 | 10-股腘动脉支架 | 股腘动脉支架（非药物洗脱） | 14-合金 | 028-非药物洗脱/自膨 | 支架直径×长度：5×150mm 输送系统长度：80cm | SF05150SV |  | 集采范围内-中选 | 2736 | 2736
康蒂思（上海）医疗器械有限公司 | 8679f21f-6ca0-11ed-9447-b4055d63f15c | 外周血管支架类 | 下肢动脉支架 | 镍钛支架系统 | 国械注进20163130050 |  | 该产品由输送系统和支架组成，支架的材料为镍钛合金，支架包含9个钽显影点。输送系统带有铂铱合金不透射线标记，由导丝腔、头端、导管外部组件、推送杆、鲁尔接头、止血阀、Y阀鲁尔接头和锁定环组成，制造材料：导丝腔：聚酰亚胺和Pebax；头端：Pebax；导管外部组件：不锈钢、聚四氟乙烯、Pebax、聚碳酸酯和聚烯烃；推送杆：聚醚醚酮和不锈钢；鲁尔接头：聚碳酸酯；止血阀：聚碳酸酯和硅胶；Y阀鲁尔接头：聚碳酸酯；锁定环：不锈钢。产品经环氧乙烷灭菌,一次性使用。货架有效期2年。 | 5-8mm直径的支架适用于治疗股浅动脉和近端腘动脉的动脉粥样硬化病变。9-10mm直径的支架适用于治疗髂总动脉和髂外动脉疾病,旨在帮助患有症状性血管狭窄和/或动脉闭塞性疾病的患者改善管腔内径状况。 | 股浅动脉、近端腘动脉 | 非药物涂层 非覆膜 长支架 (100mm＜长度≤150mm) | ad52f394-6ca3-11ed-9447-b4055d63f15c | ad52f394-6ca3-11ed-9447-b4055d63f15c | 镍钛支架系统 | C02061000114028089050000061 | C02061000101003089050000132 | 02-血管介入治疗类材料 | 06-外周血管介入治疗材料 | 10-股腘动脉支架 | 股腘动脉支架（非药物洗脱） | 14-合金 | 028-非药物洗脱/自膨 | 支架直径×长度：6×120mm 输送系统长度：120cm | SF06120MV |  | 集采范围内-中选 | 2736 | 2736
康蒂思（上海）医疗器械有限公司 | 8679f21f-6ca0-11ed-9447-b4055d63f15c | 外周血管支架类 | 下肢动脉支架 | 镍钛支架系统 | 国械注进20163130050 |  | 该产品由输送系统和支架组成，支架的材料为镍钛合金，支架包含9个钽显影点。输送系统带有铂铱合金不透射线标记，由导丝腔、头端、导管外部组件、推送杆、鲁尔接头、止血阀、Y阀鲁尔接头和锁定环组成，制造材料：导丝腔：聚酰亚胺和Pebax；头端：Pebax；导管外部组件：不锈钢、聚四氟乙烯、Pebax、聚碳酸酯和聚烯烃；推送杆：聚醚醚酮和不锈钢；鲁尔接头：聚碳酸酯；止血阀：聚碳酸酯和硅胶；Y阀鲁尔接头：聚碳酸酯；锁定环：不锈钢。产品经环氧乙烷灭菌,一次性使用。货架有效期2年。 | 5-8mm直径的支架适用于治疗股浅动脉和近端腘动脉的动脉粥样硬化病变。9-10mm直径的支架适用于治疗髂总动脉和髂外动脉疾病,旨在帮助患有症状性血管狭窄和/或动脉闭塞性疾病的患者改善管腔内径状况。 | 股浅动脉、近端腘动脉 | 非药物涂层 非覆膜 长支架 (100mm＜长度≤150mm) | ad52dc36-6ca3-11ed-9447-b4055d63f15c | ad52dc36-6ca3-11ed-9447-b4055d63f15c | 镍钛支架系统 | C02061000114028089050000059 | C02061000101003089050000130 | 02-血管介入治疗类材料 | 06-外周血管介入治疗材料 | 10-股腘动脉支架 | 股腘动脉支架（非药物洗脱） | 14-合金 | 028-非药物洗脱/自膨 | 支架直径×长度：6×120mm 输送系统长度：80cm | SF06120SV |  | 集采范围内-中选 | 2736 | 2736
康蒂思（上海）医疗器械有限公司 | 8679f21f-6ca0-11ed-9447-b4055d63f15c | 外周血管支架类 | 下肢动脉支架 | 镍钛支架系统 | 国械注进20163130050 |  | 该产品由输送系统和支架组成，支架的材料为镍钛合金，支架包含9个钽显影点。输送系统带有铂铱合金不透射线标记，由导丝腔、头端、导管外部组件、推送杆、鲁尔接头、止血阀、Y阀鲁尔接头和锁定环组成，制造材料：导丝腔：聚酰亚胺和Pebax；头端：Pebax；导管外部组件：不锈钢、聚四氟乙烯、Pebax、聚碳酸酯和聚烯烃；推送杆：聚醚醚酮和不锈钢；鲁尔接头：聚碳酸酯；止血阀：聚碳酸酯和硅胶；Y阀鲁尔接头：聚碳酸酯；锁定环：不锈钢。产品经环氧乙烷灭菌,一次性使用。货架有效期2年。 | 5-8mm直径的支架适用于治疗股浅动脉和近端腘动脉的动脉粥样硬化病变。9-10mm直径的支架适用于治疗髂总动脉和髂外动脉疾病,旨在帮助患有症状性血管狭窄和/或动脉闭塞性疾病的患者改善管腔内径状况。 | 股浅动脉、近端腘动脉 | 非药物涂层 非覆膜 长支架 (100mm＜长度≤150mm) | ad51a200-6ca3-11ed-9447-b4055d63f15c | ad51a200-6ca3-11ed-9447-b4055d63f15c | 镍钛支架系统 | C02061000114028089050000026 | C02061000101003089050000097 | 02-血管介入治疗类材料 | 06-外周血管介入治疗材料 | 10-股腘动脉支架 | 股腘动脉支架（非药物洗脱） | 14-合金 | 028-非药物洗脱/自膨 | 支架直径×长度：6×150mm 输送系统长度：120cm | SF06150MV |  | 集采范围内-中选 | 2736 | 2736
康蒂思（上海）医疗器械有限公司 | 8679f21f-6ca0-11ed-9447-b4055d63f15c | 外周血管支架类 | 下肢动脉支架 | 镍钛支架系统 | 国械注进20163130050 |  | 该产品由输送系统和支架组成，支架的材料为镍钛合金，支架包含9个钽显影点。输送系统带有铂铱合金不透射线标记，由导丝腔、头端、导管外部组件、推送杆、鲁尔接头、止血阀、Y阀鲁尔接头和锁定环组成，制造材料：导丝腔：聚酰亚胺和Pebax；头端：Pebax；导管外部组件：不锈钢、聚四氟乙烯、Pebax、聚碳酸酯和聚烯烃；推送杆：聚醚醚酮和不锈钢；鲁尔接头：聚碳酸酯；止血阀：聚碳酸酯和硅胶；Y阀鲁尔接头：聚碳酸酯；锁定环：不锈钢。产品经环氧乙烷灭菌,一次性使用。货架有效期2年。 | 5-8mm直径的支架适用于治疗股浅动脉和近端腘动脉的动脉粥样硬化病变。9-10mm直径的支架适用于治疗髂总动脉和髂外动脉疾病,旨在帮助患有症状性血管狭窄和/或动脉闭塞性疾病的患者改善管腔内径状况。 | 股浅动脉、近端腘动脉 | 非药物涂层 非覆膜 长支架 (100mm＜长度≤150mm) | ad531860-6ca3-11ed-9447-b4055d63f15c | ad531860-6ca3-11ed-9447-b4055d63f15c | 镍钛支架系统 | C02061000114028089050000064 | C02061000101003089050000135 | 02-血管介入治疗类材料 | 06-外周血管介入治疗材料 | 10-股腘动脉支架 | 股腘动脉支架（非药物洗脱） | 14-合金 | 028-非药物洗脱/自膨 | 支架直径×长度：6×150mm 输送系统长度：80cm | SF06150SV |  | 集采范围内-中选 | 2736 | 2736
康蒂思（上海）医疗器械有限公司 | 8679f21f-6ca0-11ed-9447-b4055d63f15c | 外周血管支架类 | 下肢动脉支架 | 镍钛支架系统 | 国械注进20163130050 |  | 该产品由输送系统和支架组成，支架的材料为镍钛合金，支架包含9个钽显影点。输送系统带有铂铱合金不透射线标记，由导丝腔、头端、导管外部组件、推送杆、鲁尔接头、止血阀、Y阀鲁尔接头和锁定环组成，制造材料：导丝腔：聚酰亚胺和Pebax；头端：Pebax；导管外部组件：不锈钢、聚四氟乙烯、Pebax、聚碳酸酯和聚烯烃；推送杆：聚醚醚酮和不锈钢；鲁尔接头：聚碳酸酯；止血阀：聚碳酸酯和硅胶；Y阀鲁尔接头：聚碳酸酯；锁定环：不锈钢。产品经环氧乙烷灭菌,一次性使用。货架有效期2年。 | 5-8mm直径的支架适用于治疗股浅动脉和近端腘动脉的动脉粥样硬化病变。9-10mm直径的支架适用于治疗髂总动脉和髂外动脉疾病,旨在帮助患有症状性血管狭窄和/或动脉闭塞性疾病的患者改善管腔内径状况。 | 股浅动脉、近端腘动脉 | 非药物涂层 非覆膜 长支架 (100mm＜长度≤150mm) | ad524cf7-6ca3-11ed-9447-b4055d63f15c | ad524cf7-6ca3-11ed-9447-b4055d63f15c | 镍钛支架系统 | C02061000114028089050000038 | C02061000101003089050000109 | 02-血管介入治疗类材料 | 06-外周血管介入治疗材料 | 10-股腘动脉支架 | 股腘动脉支架（非药物洗脱） | 14-合金 | 028-非药物洗脱/自膨 | 支架直径×长度：7×120mm 输送系统长度：120cm | SF07120MV |  | 集采范围内-中选 | 2736 | 2736
康蒂思（上海）医疗器械有限公司 | 8679f21f-6ca0-11ed-9447-b4055d63f15c | 外周血管支架类 | 下肢动脉支架 | 镍钛支架系统 | 国械注进20163130050 |  | 该产品由输送系统和支架组成，支架的材料为镍钛合金，支架包含9个钽显影点。输送系统带有铂铱合金不透射线标记，由导丝腔、头端、导管外部组件、推送杆、鲁尔接头、止血阀、Y阀鲁尔接头和锁定环组成，制造材料：导丝腔：聚酰亚胺和Pebax；头端：Pebax；导管外部组件：不锈钢、聚四氟乙烯、Pebax、聚碳酸酯和聚烯烃；推送杆：聚醚醚酮和不锈钢；鲁尔接头：聚碳酸酯；止血阀：聚碳酸酯和硅胶；Y阀鲁尔接头：聚碳酸酯；锁定环：不锈钢。产品经环氧乙烷灭菌,一次性使用。货架有效期2年。 | 5-8mm直径的支架适用于治疗股浅动脉和近端腘动脉的动脉粥样硬化病变。9-10mm直径的支架适用于治疗髂总动脉和髂外动脉疾病,旨在帮助患有症状性血管狭窄和/或动脉闭塞性疾病的患者改善管腔内径状况。 | 股浅动脉、近端腘动脉 | 非药物涂层 非覆膜 长支架 (100mm＜长度≤150mm) | ad52b0ff-6ca3-11ed-9447-b4055d63f15c | ad52b0ff-6ca3-11ed-9447-b4055d63f15c | 镍钛支架系统 | C02061000114028089050000052 | C02061000101003089050000123 | 02-血管介入治疗类材料 | 06-外周血管介入治疗材料 | 10-股腘动脉支架 | 股腘动脉支架（非药物洗脱） | 14-合金 | 028-非药物洗脱/自膨 | 支架直径×长度：7×120mm 输送系统长度：80cm | SF07120SV |  | 集采范围内-中选 | 2736 | 2736
康蒂思（上海）医疗器械有限公司 | 8679f21f-6ca0-11ed-9447-b4055d63f15c | 外周血管支架类 | 下肢动脉支架 | 镍钛支架系统 | 国械注进20163130050 |  | 该产品由输送系统和支架组成，支架的材料为镍钛合金，支架包含9个钽显影点。输送系统带有铂铱合金不透射线标记，由导丝腔、头端、导管外部组件、推送杆、鲁尔接头、止血阀、Y阀鲁尔接头和锁定环组成，制造材料：导丝腔：聚酰亚胺和Pebax；头端：Pebax；导管外部组件：不锈钢、聚四氟乙烯、Pebax、聚碳酸酯和聚烯烃；推送杆：聚醚醚酮和不锈钢；鲁尔接头：聚碳酸酯；止血阀：聚碳酸酯和硅胶；Y阀鲁尔接头：聚碳酸酯；锁定环：不锈钢。产品经环氧乙烷灭菌,一次性使用。货架有效期2年。 | 5-8mm直径的支架适用于治疗股浅动脉和近端腘动脉的动脉粥样硬化病变。9-10mm直径的支架适用于治疗髂总动脉和髂外动脉疾病,旨在帮助患有症状性血管狭窄和/或动脉闭塞性疾病的患者改善管腔内径状况。 | 股浅动脉、近端腘动脉 | 非药物涂层 非覆膜 长支架 (100mm＜长度≤150mm) | ad5186cb-6ca3-11ed-9447-b4055d63f15c | ad5186cb-6ca3-11ed-9447-b4055d63f15c | 镍钛支架系统 | C02061000114028089050000023 | C02061000101003089050000094 | 02-血管介入治疗类材料 | 06-外周血管介入治疗材料 | 10-股腘动脉支架 | 股腘动脉支架（非药物洗脱） | 14-合金 | 028-非药物洗脱/自膨 | 支架直径×长度：7×150mm 输送系统长度：120cm | SF07150MV |  | 集采范围内-中选 | 2736 | 2736
康蒂思（上海）医疗器械有限公司 | 8679f21f-6ca0-11ed-9447-b4055d63f15c | 外周血管支架类 | 下肢动脉支架 | 镍钛支架系统 | 国械注进20163130050 |  | 该产品由输送系统和支架组成，支架的材料为镍钛合金，支架包含9个钽显影点。输送系统带有铂铱合金不透射线标记，由导丝腔、头端、导管外部组件、推送杆、鲁尔接头、止血阀、Y阀鲁尔接头和锁定环组成，制造材料：导丝腔：聚酰亚胺和Pebax；头端：Pebax；导管外部组件：不锈钢、聚四氟乙烯、Pebax、聚碳酸酯和聚烯烃；推送杆：聚醚醚酮和不锈钢；鲁尔接头：聚碳酸酯；止血阀：聚碳酸酯和硅胶；Y阀鲁尔接头：聚碳酸酯；锁定环：不锈钢。产品经环氧乙烷灭菌,一次性使用。货架有效期2年。 | 5-8mm直径的支架适用于治疗股浅动脉和近端腘动脉的动脉粥样硬化病变。9-10mm直径的支架适用于治疗髂总动脉和髂外动脉疾病,旨在帮助患有症状性血管狭窄和/或动脉闭塞性疾病的患者改善管腔内径状况。 | 股浅动脉、近端腘动脉 | 非药物涂层 非覆膜 长支架 (100mm＜长度≤150mm) | ad51147f-6ca3-11ed-9447-b4055d63f15c | ad51147f-6ca3-11ed-9447-b4055d63f15c | 镍钛支架系统 | C02061000114028089050000020 | C02061000101003089050000091 | 02-血管介入治疗类材料 | 06-外周血管介入治疗材料 | 10-股腘动脉支架 | 股腘动脉支架（非药物洗脱） | 14-合金 | 028-非药物洗脱/自膨 | 支架直径×长度：7×150mm 输送系统长度：80cm | SF07150SV |  | 集采范围内-中选 | 2736 | 2736
康蒂思（上海）医疗器械有限公司 | 8679f21f-6ca0-11ed-9447-b4055d63f15c | 外周血管支架类 | 下肢动脉支架 | 镍钛支架系统 | 国械注进20163130050 |  | 该产品由输送系统和支架组成，支架的材料为镍钛合金，支架包含9个钽显影点。输送系统带有铂铱合金不透射线标记，由导丝腔、头端、导管外部组件、推送杆、鲁尔接头、止血阀、Y阀鲁尔接头和锁定环组成，制造材料：导丝腔：聚酰亚胺和Pebax；头端：Pebax；导管外部组件：不锈钢、聚四氟乙烯、Pebax、聚碳酸酯和聚烯烃；推送杆：聚醚醚酮和不锈钢；鲁尔接头：聚碳酸酯；止血阀：聚碳酸酯和硅胶；Y阀鲁尔接头：聚碳酸酯；锁定环：不锈钢。产品经环氧乙烷灭菌,一次性使用。货架有效期2年。 | 5-8mm直径的支架适用于治疗股浅动脉和近端腘动脉的动脉粥样硬化病变。9-10mm直径的支架适用于治疗髂总动脉和髂外动脉疾病,旨在帮助患有症状性血管狭窄和/或动脉闭塞性疾病的患者改善管腔内径状况。 | 股浅动脉、近端腘动脉 | 非药物涂层 非覆膜 长支架 (100mm＜长度≤150mm) | ad5102a9-6ca3-11ed-9447-b4055d63f15c | ad5102a9-6ca3-11ed-9447-b4055d63f15c | 镍钛支架系统 | C02061000114028089050000017 | C02061000101003089050000088 | 02-血管介入治疗类材料 | 06-外周血管介入治疗材料 | 10-股腘动脉支架 | 股腘动脉支架（非药物洗脱） | 14-合金 | 028-非药物洗脱/自膨 | 支架直径×长度：8×120mm 输送系统长度：120cm | SF08120MV |  | 集采范围内-中选 | 2736 | 2736
康蒂思（上海）医疗器械有限公司 | 8679f21f-6ca0-11ed-9447-b4055d63f15c | 外周血管支架类 | 下肢动脉支架 | 镍钛支架系统 | 国械注进20163130050 |  | 该产品由输送系统和支架组成，支架的材料为镍钛合金，支架包含9个钽显影点。输送系统带有铂铱合金不透射线标记，由导丝腔、头端、导管外部组件、推送杆、鲁尔接头、止血阀、Y阀鲁尔接头和锁定环组成，制造材料：导丝腔：聚酰亚胺和Pebax；头端：Pebax；导管外部组件：不锈钢、聚四氟乙烯、Pebax、聚碳酸酯和聚烯烃；推送杆：聚醚醚酮和不锈钢；鲁尔接头：聚碳酸酯；止血阀：聚碳酸酯和硅胶；Y阀鲁尔接头：聚碳酸酯；锁定环：不锈钢。产品经环氧乙烷灭菌,一次性使用。货架有效期2年。 | 5-8mm直径的支架适用于治疗股浅动脉和近端腘动脉的动脉粥样硬化病变。9-10mm直径的支架适用于治疗髂总动脉和髂外动脉疾病,旨在帮助患有症状性血管狭窄和/或动脉闭塞性疾病的患者改善管腔内径状况。 | 股浅动脉、近端腘动脉 | 非药物涂层 非覆膜 长支架 (100mm＜长度≤150mm) | ad524a8c-6ca3-11ed-9447-b4055d63f15c | ad524a8c-6ca3-11ed-9447-b4055d63f15c | 镍钛支架系统 | C02061000114028089050000037 | C02061000101003089050000108 | 02-血管介入治疗类材料 | 06-外周血管介入治疗材料 | 10-股腘动脉支架 | 股腘动脉支架（非药物洗脱） | 14-合金 | 028-非药物洗脱/自膨 | 支架直径×长度：8×120mm 输送系统长度：80cm | SF08120SV |  | 集采范围内-中选 | 2736 | 2736
康蒂思（上海）医疗器械有限公司 | 8679f21f-6ca0-11ed-9447-b4055d63f15c | 外周血管支架类 | 下肢动脉支架 | 镍钛支架系统 | 国械注进20163130050 |  | 该产品由输送系统和支架组成，支架的材料为镍钛合金，支架包含9个钽显影点。输送系统带有铂铱合金不透射线标记，由导丝腔、头端、导管外部组件、推送杆、鲁尔接头、止血阀、Y阀鲁尔接头和锁定环组成，制造材料：导丝腔：聚酰亚胺和Pebax；头端：Pebax；导管外部组件：不锈钢、聚四氟乙烯、Pebax、聚碳酸酯和聚烯烃；推送杆：聚醚醚酮和不锈钢；鲁尔接头：聚碳酸酯；止血阀：聚碳酸酯和硅胶；Y阀鲁尔接头：聚碳酸酯；锁定环：不锈钢。产品经环氧乙烷灭菌,一次性使用。货架有效期2年。 | 5-8mm直径的支架适用于治疗股浅动脉和近端腘动脉的动脉粥样硬化病变。9-10mm直径的支架适用于治疗髂总动脉和髂外动脉疾病,旨在帮助患有症状性血管狭窄和/或动脉闭塞性疾病的患者改善管腔内径状况。 | 股浅动脉、近端腘动脉 | 非药物涂层 非覆膜 长支架 (100mm＜长度≤150mm) | ad52ff8d-6ca3-11ed-9447-b4055d63f15c | ad52ff8d-6ca3-11ed-9447-b4055d63f15c | 镍钛支架系统 | C02061000114028089050000062 | C02061000101003089050000133 | 02-血管介入治疗类材料 | 06-外周血管介入治疗材料 | 10-股腘动脉支架 | 股腘动脉支架（非药物洗脱） | 14-合金 | 028-非药物洗脱/自膨 | 支架直径×长度：8×150mm 输送系统长度：120cm | SF08150MV |  | 集采范围内-中选 | 2736 | 2736
康蒂思（上海）医疗器械有限公司 | 8679f21f-6ca0-11ed-9447-b4055d63f15c | 外周血管支架类 | 下肢动脉支架 | 镍钛支架系统 | 国械注进20163130050 |  | 该产品由输送系统和支架组成，支架的材料为镍钛合金，支架包含9个钽显影点。输送系统带有铂铱合金不透射线标记，由导丝腔、头端、导管外部组件、推送杆、鲁尔接头、止血阀、Y阀鲁尔接头和锁定环组成，制造材料：导丝腔：聚酰亚胺和Pebax；头端：Pebax；导管外部组件：不锈钢、聚四氟乙烯、Pebax、聚碳酸酯和聚烯烃；推送杆：聚醚醚酮和不锈钢；鲁尔接头：聚碳酸酯；止血阀：聚碳酸酯和硅胶；Y阀鲁尔接头：聚碳酸酯；锁定环：不锈钢。产品经环氧乙烷灭菌,一次性使用。货架有效期2年。 | 5-8mm直径的支架适用于治疗股浅动脉和近端腘动脉的动脉粥样硬化病变。9-10mm直径的支架适用于治疗髂总动脉和髂外动脉疾病,旨在帮助患有症状性血管狭窄和/或动脉闭塞性疾病的患者改善管腔内径状况。 | 股浅动脉、近端腘动脉 | 非药物涂层 非覆膜 长支架 (100mm＜长度≤150mm) | ad52beea-6ca3-11ed-9447-b4055d63f15c | ad52beea-6ca3-11ed-9447-b4055d63f15c | 镍钛支架系统 | C02061000114028089050000054 | C02061000101003089050000125 | 02-血管介入治疗类材料 | 06-外周血管介入治疗材料 | 10-股腘动脉支架 | 股腘动脉支架（非药物洗脱） | 14-合金 | 028-非药物洗脱/自膨 | 支架直径×长度：8×150mm 输送系统长度：80cm | SF08150SV |  | 集采范围内-中选 | 2736 | 2736
康蒂思（上海）医疗器械有限公司 | 8679f21f-6ca0-11ed-9447-b4055d63f15c | 外周血管支架类 | 下肢动脉支架 | 镍钛支架系统 | 国械注进20163130050 |  | 该产品由输送系统和支架组成，支架的材料为镍钛合金，支架包含9个钽显影点。输送系统带有铂铱合金不透射线标记，由导丝腔、头端、导管外部组件、推送杆、鲁尔接头、止血阀、Y阀鲁尔接头和锁定环组成，制造材料：导丝腔：聚酰亚胺和Pebax；头端：Pebax；导管外部组件：不锈钢、聚四氟乙烯、Pebax、聚碳酸酯和聚烯烃；推送杆：聚醚醚酮和不锈钢；鲁尔接头：聚碳酸酯；止血阀：聚碳酸酯和硅胶；Y阀鲁尔接头：聚碳酸酯；锁定环：不锈钢。产品经环氧乙烷灭菌,一次性使用。货架有效期2年。 | 5-8mm直径的支架适用于治疗股浅动脉和近端腘动脉的动脉粥样硬化病变。9-10mm直径的支架适用于治疗髂总动脉和髂外动脉疾病,旨在帮助患有症状性血管狭窄和/或动脉闭塞性疾病的患者改善管腔内径状况。 | 股浅动脉、近端腘动脉 | 非药物涂层 非覆膜 长支架 (长度＞150mm) | 4dfedbae-6909-11eb-ba25-fa163e311f19 | 2e828bce-9049-11ef-9db7-b4055d63f15c | 镍钛支架系统 | C02061000114028089050000008 | C02061000101004089050000008 | 02-血管介入治疗类材料 | 06-外周血管介入治疗材料 | 10-股腘动脉支架 | 股腘动脉支架（非药物洗脱） | 14-合金 | 028-非药物洗脱/自膨 | 支架直径×长度(mm)：5×200 输送系统长度：120cm | SF05200MV |  | 集采范围内-中选 | 2964 | 2964
康蒂思（上海）医疗器械有限公司 | 8679f21f-6ca0-11ed-9447-b4055d63f15c | 外周血管支架类 | 下肢动脉支架 | 镍钛支架系统 | 国械注进20163130050 |  | 该产品由输送系统和支架组成，支架的材料为镍钛合金，支架包含9个钽显影点。输送系统带有铂铱合金不透射线标记，由导丝腔、头端、导管外部组件、推送杆、鲁尔接头、止血阀、Y阀鲁尔接头和锁定环组成，制造材料：导丝腔：聚酰亚胺和Pebax；头端：Pebax；导管外部组件：不锈钢、聚四氟乙烯、Pebax、聚碳酸酯和聚烯烃；推送杆：聚醚醚酮和不锈钢；鲁尔接头：聚碳酸酯；止血阀：聚碳酸酯和硅胶；Y阀鲁尔接头：聚碳酸酯；锁定环：不锈钢。产品经环氧乙烷灭菌,一次性使用。货架有效期2年。 | 5-8mm直径的支架适用于治疗股浅动脉和近端腘动脉的动脉粥样硬化病变。9-10mm直径的支架适用于治疗髂总动脉和髂外动脉疾病,旨在帮助患有症状性血管狭窄和/或动脉闭塞性疾病的患者改善管腔内径状况。 | 股浅动脉、近端腘动脉 | 非药物涂层 非覆膜 长支架 (长度＞150mm) | 4dff139e-6909-11eb-ba25-fa163e311f19 | 2e820475-9049-11ef-9db7-b4055d63f15c | 镍钛支架系统 | C02061000114028089050000003 | C02061000101004089050000003 | 02-血管介入治疗类材料 | 06-外周血管介入治疗材料 | 10-股腘动脉支架 | 股腘动脉支架（非药物洗脱） | 14-合金 | 028-非药物洗脱/自膨 | 支架直径×长度(mm)：5×200 输送系统长度：80cm | SF05200SV |  | 集采范围内-中选 | 2964 | 2964
康蒂思（上海）医疗器械有限公司 | 8679f21f-6ca0-11ed-9447-b4055d63f15c | 外周血管支架类 | 下肢动脉支架 | 镍钛支架系统 | 国械注进20163130050 |  | 该产品由输送系统和支架组成，支架的材料为镍钛合金，支架包含9个钽显影点。输送系统带有铂铱合金不透射线标记，由导丝腔、头端、导管外部组件、推送杆、鲁尔接头、止血阀、Y阀鲁尔接头和锁定环组成，制造材料：导丝腔：聚酰亚胺和Pebax；头端：Pebax；导管外部组件：不锈钢、聚四氟乙烯、Pebax、聚碳酸酯和聚烯烃；推送杆：聚醚醚酮和不锈钢；鲁尔接头：聚碳酸酯；止血阀：聚碳酸酯和硅胶；Y阀鲁尔接头：聚碳酸酯；锁定环：不锈钢。产品经环氧乙烷灭菌,一次性使用。货架有效期2年。 | 5-8mm直径的支架适用于治疗股浅动脉和近端腘动脉的动脉粥样硬化病变。9-10mm直径的支架适用于治疗髂总动脉和髂外动脉疾病,旨在帮助患有症状性血管狭窄和/或动脉闭塞性疾病的患者改善管腔内径状况。 | 股浅动脉、近端腘动脉 | 非药物涂层 非覆膜 长支架 (长度＞150mm) | 4dff1f35-6909-11eb-ba25-fa163e311f19 | 2e81c8e0-9049-11ef-9db7-b4055d63f15c | 镍钛支架系统 | C02061000114028089050000001 | C02061000101004089050000001 | 02-血管介入治疗类材料 | 06-外周血管介入治疗材料 | 10-股腘动脉支架 | 股腘动脉支架（非药物洗脱） | 14-合金 | 028-非药物洗脱/自膨 | 支架直径×长度(mm)：6×200 输送系统长度：120cm | SF06200MV |  | 集采范围内-中选 | 2964 | 2964
康蒂思（上海）医疗器械有限公司 | 8679f21f-6ca0-11ed-9447-b4055d63f15c | 外周血管支架类 | 下肢动脉支架 | 镍钛支架系统 | 国械注进20163130050 |  | 该产品由输送系统和支架组成，支架的材料为镍钛合金，支架包含9个钽显影点。输送系统带有铂铱合金不透射线标记，由导丝腔、头端、导管外部组件、推送杆、鲁尔接头、止血阀、Y阀鲁尔接头和锁定环组成，制造材料：导丝腔：聚酰亚胺和Pebax；头端：Pebax；导管外部组件：不锈钢、聚四氟乙烯、Pebax、聚碳酸酯和聚烯烃；推送杆：聚醚醚酮和不锈钢；鲁尔接头：聚碳酸酯；止血阀：聚碳酸酯和硅胶；Y阀鲁尔接头：聚碳酸酯；锁定环：不锈钢。产品经环氧乙烷灭菌,一次性使用。货架有效期2年。 | 5-8mm直径的支架适用于治疗股浅动脉和近端腘动脉的动脉粥样硬化病变。9-10mm直径的支架适用于治疗髂总动脉和髂外动脉疾病,旨在帮助患有症状性血管狭窄和/或动脉闭塞性疾病的患者改善管腔内径状况。 | 股浅动脉、近端腘动脉 | 非药物涂层 非覆膜 长支架 (长度＞150mm) | 4dfec5ed-6909-11eb-ba25-fa163e311f19 | 2e821664-9049-11ef-9db7-b4055d63f15c | 镍钛支架系统 | C02061000114028089050000004 | C02061000101004089050000004 | 02-血管介入治疗类材料 | 06-外周血管介入治疗材料 | 10-股腘动脉支架 | 股腘动脉支架（非药物洗脱） | 14-合金 | 028-非药物洗脱/自膨 | 支架直径×长度(mm)：6×200 输送系统长度：80cm | SF06200SV |  | 集采范围内-中选 | 2964 | 2964
康蒂思（上海）医疗器械有限公司 | 8679f21f-6ca0-11ed-9447-b4055d63f15c | 外周血管支架类 | 下肢动脉支架 | 镍钛支架系统 | 国械注进20163130050 |  | 该产品由输送系统和支架组成，支架的材料为镍钛合金，支架包含9个钽显影点。输送系统带有铂铱合金不透射线标记，由导丝腔、头端、导管外部组件、推送杆、鲁尔接头、止血阀、Y阀鲁尔接头和锁定环组成，制造材料：导丝腔：聚酰亚胺和Pebax；头端：Pebax；导管外部组件：不锈钢、聚四氟乙烯、Pebax、聚碳酸酯和聚烯烃；推送杆：聚醚醚酮和不锈钢；鲁尔接头：聚碳酸酯；止血阀：聚碳酸酯和硅胶；Y阀鲁尔接头：聚碳酸酯；锁定环：不锈钢。产品经环氧乙烷灭菌,一次性使用。货架有效期2年。 | 5-8mm直径的支架适用于治疗股浅动脉和近端腘动脉的动脉粥样硬化病变。9-10mm直径的支架适用于治疗髂总动脉和髂外动脉疾病,旨在帮助患有症状性血管狭窄和/或动脉闭塞性疾病的患者改善管腔内径状况。 | 股浅动脉、近端腘动脉 | 非药物涂层 非覆膜 长支架 (长度＞150mm) | 4dfeb5c9-6909-11eb-ba25-fa163e311f19 | 2e81e499-9049-11ef-9db7-b4055d63f15c | 镍钛支架系统 | C02061000114028089050000002 | C02061000101004089050000002 | 02-血管介入治疗类材料 | 06-外周血管介入治疗材料 | 10-股腘动脉支架 | 股腘动脉支架（非药物洗脱） | 14-合金 | 028-非药物洗脱/自膨 | 支架直径×长度(mm)：7×200 输送系统长度：120cm | SF07200MV |  | 集采范围内-中选 | 2964 | 2964
康蒂思（上海）医疗器械有限公司 | 8679f21f-6ca0-11ed-9447-b4055d63f15c | 外周血管支架类 | 下肢动脉支架 | 镍钛支架系统 | 国械注进20163130050 |  | 该产品由输送系统和支架组成，支架的材料为镍钛合金，支架包含9个钽显影点。输送系统带有铂铱合金不透射线标记，由导丝腔、头端、导管外部组件、推送杆、鲁尔接头、止血阀、Y阀鲁尔接头和锁定环组成，制造材料：导丝腔：聚酰亚胺和Pebax；头端：Pebax；导管外部组件：不锈钢、聚四氟乙烯、Pebax、聚碳酸酯和聚烯烃；推送杆：聚醚醚酮和不锈钢；鲁尔接头：聚碳酸酯；止血阀：聚碳酸酯和硅胶；Y阀鲁尔接头：聚碳酸酯；锁定环：不锈钢。产品经环氧乙烷灭菌,一次性使用。货架有效期2年。 | 5-8mm直径的支架适用于治疗股浅动脉和近端腘动脉的动脉粥样硬化病变。9-10mm直径的支架适用于治疗髂总动脉和髂外动脉疾病,旨在帮助患有症状性血管狭窄和/或动脉闭塞性疾病的患者改善管腔内径状况。 | 股浅动脉、近端腘动脉 | 非药物涂层 非覆膜 长支架 (长度＞150mm) | 4dfeda17-6909-11eb-ba25-fa163e311f19 | 2e824cdb-9049-11ef-9db7-b4055d63f15c | 镍钛支架系统 | C02061000114028089050000006 | C02061000101004089050000006 | 02-血管介入治疗类材料 | 06-外周血管介入治疗材料 | 10-股腘动脉支架 | 股腘动脉支架（非药物洗脱） | 14-合金 | 028-非药物洗脱/自膨 | 支架直径×长度(mm)：7×200 输送系统长度：80cm | SF07200SV |  | 集采范围内-中选 | 2964 | 2964
康蒂思（上海）医疗器械有限公司 | 8679f21f-6ca0-11ed-9447-b4055d63f15c | 外周血管支架类 | 下肢动脉支架 | 镍钛支架系统 | 国械注进20163130050 |  | 该产品由输送系统和支架组成，支架的材料为镍钛合金，支架包含9个钽显影点。输送系统带有铂铱合金不透射线标记，由导丝腔、头端、导管外部组件、推送杆、鲁尔接头、止血阀、Y阀鲁尔接头和锁定环组成，制造材料：导丝腔：聚酰亚胺和Pebax；头端：Pebax；导管外部组件：不锈钢、聚四氟乙烯、Pebax、聚碳酸酯和聚烯烃；推送杆：聚醚醚酮和不锈钢；鲁尔接头：聚碳酸酯；止血阀：聚碳酸酯和硅胶；Y阀鲁尔接头：聚碳酸酯；锁定环：不锈钢。产品经环氧乙烷灭菌,一次性使用。货架有效期2年。 | 5-8mm直径的支架适用于治疗股浅动脉和近端腘动脉的动脉粥样硬化病变。9-10mm直径的支架适用于治疗髂总动脉和髂外动脉疾病,旨在帮助患有症状性血管狭窄和/或动脉闭塞性疾病的患者改善管腔内径状况。 | 股浅动脉、近端腘动脉 | 非药物涂层 非覆膜 长支架 (长度＞150mm) | 4dff0207-6909-11eb-ba25-fa163e311f19 | 2e825d72-9049-11ef-9db7-b4055d63f15c | 镍钛支架系统 | C02061000114028089050000007 | C02061000101004089050000007 | 02-血管介入治疗类材料 | 06-外周血管介入治疗材料 | 10-股腘动脉支架 | 股腘动脉支架（非药物洗脱） | 14-合金 | 028-非药物洗脱/自膨 | 支架直径×长度(mm)：8×200 输送系统长度：120cm | SF08200MV |  | 集采范围内-中选 | 2964 | 2964
康蒂思（上海）医疗器械有限公司 | 8679f21f-6ca0-11ed-9447-b4055d63f15c | 外周血管支架类 | 下肢动脉支架 | 镍钛支架系统 | 国械注进20163130050 |  | 该产品由输送系统和支架组成，支架的材料为镍钛合金，支架包含9个钽显影点。输送系统带有铂铱合金不透射线标记，由导丝腔、头端、导管外部组件、推送杆、鲁尔接头、止血阀、Y阀鲁尔接头和锁定环组成，制造材料：导丝腔：聚酰亚胺和Pebax；头端：Pebax；导管外部组件：不锈钢、聚四氟乙烯、Pebax、聚碳酸酯和聚烯烃；推送杆：聚醚醚酮和不锈钢；鲁尔接头：聚碳酸酯；止血阀：聚碳酸酯和硅胶；Y阀鲁尔接头：聚碳酸酯；锁定环：不锈钢。产品经环氧乙烷灭菌,一次性使用。货架有效期2年。 | 5-8mm直径的支架适用于治疗股浅动脉和近端腘动脉的动脉粥样硬化病变。9-10mm直径的支架适用于治疗髂总动脉和髂外动脉疾病,旨在帮助患有症状性血管狭窄和/或动脉闭塞性疾病的患者改善管腔内径状况。 | 股浅动脉、近端腘动脉 | 非药物涂层 非覆膜 长支架 (长度＞150mm) | 4dfef846-6909-11eb-ba25-fa163e311f19 | 2e822662-9049-11ef-9db7-b4055d63f15c | 镍钛支架系统 | C02061000114028089050000005 | C02061000101004089050000005 | 02-血管介入治疗类材料 | 06-外周血管介入治疗材料 | 10-股腘动脉支架 | 股腘动脉支架（非药物洗脱） | 14-合金 | 028-非药物洗脱/自膨 | 支架直径×长度(mm)：8×200 输送系统长度：80cm | SF08200SV |  | 集采范围内-中选 | 2964 | 2964
康蒂思（上海）医疗器械有限公司 | b908a534-69b2-11eb-ba25-fa163e311f19-1 | 外周血管支架类 | 下肢动脉支架 | 支架系统-1 | 国械注进20163132897 | 国械注进20163462897 | 该产品由球囊扩张导管和支架组成。支架由316L不锈钢管激光雕刻而成。球囊扩张导管为OTW型设计，由球囊（尼龙12）、导管（Pebax；尼龙）。应力释放装置（聚亚安酯）、标记带（金、银、铜）、头端（Pebax、硫酸钡）轴杆（Pebax；尼龙；硫酸钡）、底座（聚碳酸酯）。环氧乙烷灭菌，一次性使用，货架有效期3年。 | 该产品用于主动脉弓以下的外周血管的动脉粥样硬化性疾病的治疗及胆道内恶性肿瘤的姑息疗法。 | 股动脉、股浅动脉、髂动脉、髂外动脉、髂总动脉、髂股动脉 | 非药物涂层 非覆膜 短支架 (长度≤100mm) | 529fd4a4-69b3-11eb-ba25-fa163e311f19 | 529fd4a4-69b3-11eb-ba25-fa163e311f19 | 支架系统 | C02061300113037089050000039 | C02061200103001089050000271 | 02-血管介入治疗类材料 | 06-外周血管介入治疗材料 | 13-外周血管支架 | 外周血管支架（不含药/非覆膜） | 13-不锈钢 | 037-不含药/非覆膜/非自膨 | 直径×长度：5×12 mm，输送器80cm OPTA PRO球囊 | PG1250PPS |  | 集采范围内-中选 | 2280 | 2280
康蒂思（上海）医疗器械有限公司 | b908a534-69b2-11eb-ba25-fa163e311f19-1 | 外周血管支架类 | 下肢动脉支架 | 支架系统-1 | 国械注进20163132897 | 国械注进20163462897 | 该产品由球囊扩张导管和支架组成。支架由316L不锈钢管激光雕刻而成。球囊扩张导管为OTW型设计，由球囊（尼龙12）、导管（Pebax；尼龙）。应力释放装置（聚亚安酯）、标记带（金、银、铜）、头端（Pebax、硫酸钡）轴杆（Pebax；尼龙；硫酸钡）、底座（聚碳酸酯）。环氧乙烷灭菌，一次性使用，货架有效期3年。 | 该产品用于主动脉弓以下的外周血管的动脉粥样硬化性疾病的治疗及胆道内恶性肿瘤的姑息疗法。 | 股动脉、股浅动脉、髂动脉、髂外动脉、髂总动脉、髂股动脉 | 非药物涂层 非覆膜 短支架 (长度≤100mm) | 52a080cd-69b3-11eb-ba25-fa163e311f19 | 52a080cd-69b3-11eb-ba25-fa163e311f19 | 支架系统 | C02061300113037089050000053 | C02061200103001089050000301 | 02-血管介入治疗类材料 | 06-外周血管介入治疗材料 | 13-外周血管支架 | 外周血管支架（不含药/非覆膜） | 13-不锈钢 | 037-不含药/非覆膜/非自膨 | 直径×长度：5×12 mm，输送器135cm OPTA PRO球囊 | PG1250PPX |  | 集采范围内-中选 | 2280 | 2280
康蒂思（上海）医疗器械有限公司 | b908a534-69b2-11eb-ba25-fa163e311f19-1 | 外周血管支架类 | 下肢动脉支架 | 支架系统-1 | 国械注进20163132897 | 国械注进20163462897 | 该产品由球囊扩张导管和支架组成。支架由316L不锈钢管激光雕刻而成。球囊扩张导管为OTW型设计，由球囊（尼龙12）、导管（Pebax；尼龙）。应力释放装置（聚亚安酯）、标记带（金、银、铜）、头端（Pebax、硫酸钡）轴杆（Pebax；尼龙；硫酸钡）、底座（聚碳酸酯）。环氧乙烷灭菌，一次性使用，货架有效期3年。 | 该产品用于主动脉弓以下的外周血管的动脉粥样硬化性疾病的治疗及胆道内恶性肿瘤的姑息疗法。 | 股动脉、股浅动脉、髂动脉、髂外动脉、髂总动脉、髂股动脉 | 非药物涂层 非覆膜 短支架 (长度≤100mm) | 52a0bbfd-69b3-11eb-ba25-fa163e311f19 | 52a0bbfd-69b3-11eb-ba25-fa163e311f19 | 支架系统 | C02061300113037089050000070 | C02061200103001089050000324 | 02-血管介入治疗类材料 | 06-外周血管介入治疗材料 | 13-外周血管支架 | 外周血管支架（不含药/非覆膜） | 13-不锈钢 | 037-不含药/非覆膜/非自膨 | 直径×长度：6×12 mm，输送器80cm OPTA PRO球囊 | PG1260PPS |  | 集采范围内-中选 | 2280 | 2280
康蒂思（上海）医疗器械有限公司 | b908a534-69b2-11eb-ba25-fa163e311f19-1 | 外周血管支架类 | 下肢动脉支架 | 支架系统-1 | 国械注进20163132897 | 国械注进20163462897 | 该产品由球囊扩张导管和支架组成。支架由316L不锈钢管激光雕刻而成。球囊扩张导管为OTW型设计，由球囊（尼龙12）、导管（Pebax；尼龙）。应力释放装置（聚亚安酯）、标记带（金、银、铜）、头端（Pebax、硫酸钡）轴杆（Pebax；尼龙；硫酸钡）、底座（聚碳酸酯）。环氧乙烷灭菌，一次性使用，货架有效期3年。 | 该产品用于主动脉弓以下的外周血管的动脉粥样硬化性疾病的治疗及胆道内恶性肿瘤的姑息疗法。 | 股动脉、股浅动脉、髂动脉、髂外动脉、髂总动脉、髂股动脉 | 非药物涂层 非覆膜 短支架 (长度≤100mm) | 52a0c316-69b3-11eb-ba25-fa163e311f19 | 52a0c316-69b3-11eb-ba25-fa163e311f19 | 支架系统 | C02061300113037089050000073 | C02061200103001089050000328 | 02-血管介入治疗类材料 | 06-外周血管介入治疗材料 | 13-外周血管支架 | 外周血管支架（不含药/非覆膜） | 13-不锈钢 | 037-不含药/非覆膜/非自膨 | 直径×长度：6×12 mm，输送器135cm OPTA PRO球囊 | PG1260PPX |  | 集采范围内-中选 | 2280 | 2280
康蒂思（上海）医疗器械有限公司 | b908a534-69b2-11eb-ba25-fa163e311f19-1 | 外周血管支架类 | 下肢动脉支架 | 支架系统-1 | 国械注进20163132897 | 国械注进20163462897 | 该产品由球囊扩张导管和支架组成。支架由316L不锈钢管激光雕刻而成。球囊扩张导管为OTW型设计，由球囊（尼龙12）、导管（Pebax；尼龙）。应力释放装置（聚亚安酯）、标记带（金、银、铜）、头端（Pebax、硫酸钡）轴杆（Pebax；尼龙；硫酸钡）、底座（聚碳酸酯）。环氧乙烷灭菌，一次性使用，货架有效期3年。 | 该产品用于主动脉弓以下的外周血管的动脉粥样硬化性疾病的治疗及胆道内恶性肿瘤的姑息疗法。 | 股动脉、股浅动脉、髂动脉、髂外动脉、髂总动脉、髂股动脉 | 非药物涂层 非覆膜 短支架 (长度≤100mm) | 52a05018-69b3-11eb-ba25-fa163e311f19 | 52a05018-69b3-11eb-ba25-fa163e311f19 | 支架系统 | C02061300113037089050000047 | C02061200103001089050000288 | 02-血管介入治疗类材料 | 06-外周血管介入治疗材料 | 13-外周血管支架 | 外周血管支架（不含药/非覆膜） | 13-不锈钢 | 037-不含药/非覆膜/非自膨 | 直径×长度：7×12 mm，输送器80cm OPTA PRO球囊 | PG1270PPS |  | 集采范围内-中选 | 2280 | 2280
康蒂思（上海）医疗器械有限公司 | b908a534-69b2-11eb-ba25-fa163e311f19-1 | 外周血管支架类 | 下肢动脉支架 | 支架系统-1 | 国械注进20163132897 | 国械注进20163462897 | 该产品由球囊扩张导管和支架组成。支架由316L不锈钢管激光雕刻而成。球囊扩张导管为OTW型设计，由球囊（尼龙12）、导管（Pebax；尼龙）。应力释放装置（聚亚安酯）、标记带（金、银、铜）、头端（Pebax、硫酸钡）轴杆（Pebax；尼龙；硫酸钡）、底座（聚碳酸酯）。环氧乙烷灭菌，一次性使用，货架有效期3年。 | 该产品用于主动脉弓以下的外周血管的动脉粥样硬化性疾病的治疗及胆道内恶性肿瘤的姑息疗法。 | 股动脉、股浅动脉、髂动脉、髂外动脉、髂总动脉、髂股动脉 | 非药物涂层 非覆膜 短支架 (长度≤100mm) | 52a12d09-69b3-11eb-ba25-fa163e311f19 | 52a12d09-69b3-11eb-ba25-fa163e311f19 | 支架系统 | C02061300113037089050000087 | C02061200103001089050000360 | 02-血管介入治疗类材料 | 06-外周血管介入治疗材料 | 13-外周血管支架 | 外周血管支架（不含药/非覆膜） | 13-不锈钢 | 037-不含药/非覆膜/非自膨 | 直径×长度：7×12 mm，输送器135cm OPTA PRO球囊 | PG1270PPX |  | 集采范围内-中选 | 2280 | 2280
康蒂思（上海）医疗器械有限公司 | b908a534-69b2-11eb-ba25-fa163e311f19-1 | 外周血管支架类 | 下肢动脉支架 | 支架系统-1 | 国械注进20163132897 | 国械注进20163462897 | 该产品由球囊扩张导管和支架组成。支架由316L不锈钢管激光雕刻而成。球囊扩张导管为OTW型设计，由球囊（尼龙12）、导管（Pebax；尼龙）。应力释放装置（聚亚安酯）、标记带（金、银、铜）、头端（Pebax、硫酸钡）轴杆（Pebax；尼龙；硫酸钡）、底座（聚碳酸酯）。环氧乙烷灭菌，一次性使用，货架有效期3年。 | 该产品用于主动脉弓以下的外周血管的动脉粥样硬化性疾病的治疗及胆道内恶性肿瘤的姑息疗法。 | 股动脉、股浅动脉、髂动脉、髂外动脉、髂总动脉、髂股动脉 | 非药物涂层 非覆膜 短支架 (长度≤100mm) | 52a07aae-69b3-11eb-ba25-fa163e311f19 | 52a07aae-69b3-11eb-ba25-fa163e311f19 | 支架系统 | C02061300113037089050000051 | C02061200103001089050000297 | 02-血管介入治疗类材料 | 06-外周血管介入治疗材料 | 13-外周血管支架 | 外周血管支架（不含药/非覆膜） | 13-不锈钢 | 037-不含药/非覆膜/非自膨 | 直径×长度：8×12 mm，输送器80cm OPTA PRO球囊 | PG1280PPS |  | 集采范围内-中选 | 2280 | 2280
康蒂思（上海）医疗器械有限公司 | b908a534-69b2-11eb-ba25-fa163e311f19-1 | 外周血管支架类 | 下肢动脉支架 | 支架系统-1 | 国械注进20163132897 | 国械注进20163462897 | 该产品由球囊扩张导管和支架组成。支架由316L不锈钢管激光雕刻而成。球囊扩张导管为OTW型设计，由球囊（尼龙12）、导管（Pebax；尼龙）。应力释放装置（聚亚安酯）、标记带（金、银、铜）、头端（Pebax、硫酸钡）轴杆（Pebax；尼龙；硫酸钡）、底座（聚碳酸酯）。环氧乙烷灭菌，一次性使用，货架有效期3年。 | 该产品用于主动脉弓以下的外周血管的动脉粥样硬化性疾病的治疗及胆道内恶性肿瘤的姑息疗法。 | 股动脉、股浅动脉、髂动脉、髂外动脉、髂总动脉、髂股动脉 | 非药物涂层 非覆膜 短支架 (长度≤100mm) | 52a0adde-69b3-11eb-ba25-fa163e311f19 | 52a0adde-69b3-11eb-ba25-fa163e311f19 | 支架系统 | C02061300113037089050000063 | C02061200103001089050000316 | 02-血管介入治疗类材料 | 06-外周血管介入治疗材料 | 13-外周血管支架 | 外周血管支架（不含药/非覆膜） | 13-不锈钢 | 037-不含药/非覆膜/非自膨 | 直径×长度：8×12 mm，输送器135cm OPTA PRO球囊 | PG1280PPX |  | 集采范围内-中选 | 2280 | 2280
康蒂思（上海）医疗器械有限公司 | b908a534-69b2-11eb-ba25-fa163e311f19-1 | 外周血管支架类 | 下肢动脉支架 | 支架系统-1 | 国械注进20163132897 | 国械注进20163462897 | 该产品由球囊扩张导管和支架组成。支架由316L不锈钢管激光雕刻而成。球囊扩张导管为OTW型设计，由球囊（尼龙12）、导管（Pebax；尼龙）。应力释放装置（聚亚安酯）、标记带（金、银、铜）、头端（Pebax、硫酸钡）轴杆（Pebax；尼龙；硫酸钡）、底座（聚碳酸酯）。环氧乙烷灭菌，一次性使用，货架有效期3年。 | 该产品用于主动脉弓以下的外周血管的动脉粥样硬化性疾病的治疗及胆道内恶性肿瘤的姑息疗法。 | 股动脉、股浅动脉、髂动脉、髂外动脉、髂总动脉、髂股动脉 | 非药物涂层 非覆膜 短支架 (长度≤100mm) | 529fc03f-69b3-11eb-ba25-fa163e311f19 | 529fc03f-69b3-11eb-ba25-fa163e311f19 | 支架系统 | C02061300113037089050000033 | C02061200103001089050000260 | 02-血管介入治疗类材料 | 06-外周血管介入治疗材料 | 13-外周血管支架 | 外周血管支架（不含药/非覆膜） | 13-不锈钢 | 037-不含药/非覆膜/非自膨 | 直径×长度：4×15 mm，输送器80cm OPTA PRO球囊 | PG1540PPS |  | 集采范围内-中选 | 2280 | 2280
康蒂思（上海）医疗器械有限公司 | b908a534-69b2-11eb-ba25-fa163e311f19-1 | 外周血管支架类 | 下肢动脉支架 | 支架系统-1 | 国械注进20163132897 | 国械注进20163462897 | 该产品由球囊扩张导管和支架组成。支架由316L不锈钢管激光雕刻而成。球囊扩张导管为OTW型设计，由球囊（尼龙12）、导管（Pebax；尼龙）。应力释放装置（聚亚安酯）、标记带（金、银、铜）、头端（Pebax、硫酸钡）轴杆（Pebax；尼龙；硫酸钡）、底座（聚碳酸酯）。环氧乙烷灭菌，一次性使用，货架有效期3年。 | 该产品用于主动脉弓以下的外周血管的动脉粥样硬化性疾病的治疗及胆道内恶性肿瘤的姑息疗法。 | 股动脉、股浅动脉、髂动脉、髂外动脉、髂总动脉、髂股动脉 | 非药物涂层 非覆膜 短支架 (长度≤100mm) | 529d7f25-69b3-11eb-ba25-fa163e311f19 | 529d7f25-69b3-11eb-ba25-fa163e311f19 | 支架系统 | C02061300113037089050000006 | C02061200103001089050000205 | 02-血管介入治疗类材料 | 06-外周血管介入治疗材料 | 13-外周血管支架 | 外周血管支架（不含药/非覆膜） | 13-不锈钢 | 037-不含药/非覆膜/非自膨 | 直径×长度：5×15 mm，输送器80cm OPTA PRO球囊 | PG1550PPS |  | 集采范围内-中选 | 2280 | 2280
康蒂思（上海）医疗器械有限公司 | b908a534-69b2-11eb-ba25-fa163e311f19-1 | 外周血管支架类 | 下肢动脉支架 | 支架系统-1 | 国械注进20163132897 | 国械注进20163462897 | 该产品由球囊扩张导管和支架组成。支架由316L不锈钢管激光雕刻而成。球囊扩张导管为OTW型设计，由球囊（尼龙12）、导管（Pebax；尼龙）。应力释放装置（聚亚安酯）、标记带（金、银、铜）、头端（Pebax、硫酸钡）轴杆（Pebax；尼龙；硫酸钡）、底座（聚碳酸酯）。环氧乙烷灭菌，一次性使用，货架有效期3年。 | 该产品用于主动脉弓以下的外周血管的动脉粥样硬化性疾病的治疗及胆道内恶性肿瘤的姑息疗法。 | 股动脉、股浅动脉、髂动脉、髂外动脉、髂总动脉、髂股动脉 | 非药物涂层 非覆膜 短支架 (长度≤100mm) | 52a0057a-69b3-11eb-ba25-fa163e311f19 | 52a0057a-69b3-11eb-ba25-fa163e311f19 | 支架系统 | C02061300113037089050000044 | C02061200103001089050000283 | 02-血管介入治疗类材料 | 06-外周血管介入治疗材料 | 13-外周血管支架 | 外周血管支架（不含药/非覆膜） | 13-不锈钢 | 037-不含药/非覆膜/非自膨 | 直径×长度：5×15 mm，输送器135cm OPTA PRO球囊 | PG1550PPX |  | 集采范围内-中选 | 2280 | 2280
康蒂思（上海）医疗器械有限公司 | b908a534-69b2-11eb-ba25-fa163e311f19-1 | 外周血管支架类 | 下肢动脉支架 | 支架系统-1 | 国械注进20163132897 | 国械注进20163462897 | 该产品由球囊扩张导管和支架组成。支架由316L不锈钢管激光雕刻而成。球囊扩张导管为OTW型设计，由球囊（尼龙12）、导管（Pebax；尼龙）。应力释放装置（聚亚安酯）、标记带（金、银、铜）、头端（Pebax、硫酸钡）轴杆（Pebax；尼龙；硫酸钡）、底座（聚碳酸酯）。环氧乙烷灭菌，一次性使用，货架有效期3年。 | 该产品用于主动脉弓以下的外周血管的动脉粥样硬化性疾病的治疗及胆道内恶性肿瘤的姑息疗法。 | 股动脉、股浅动脉、髂动脉、髂外动脉、髂总动脉、髂股动脉 | 非药物涂层 非覆膜 短支架 (长度≤100mm) | 52a0ab12-69b3-11eb-ba25-fa163e311f19 | 52a0ab12-69b3-11eb-ba25-fa163e311f19 | 支架系统 | C02061300113037089050000061 | C02061200103001089050000314 | 02-血管介入治疗类材料 | 06-外周血管介入治疗材料 | 13-外周血管支架 | 外周血管支架（不含药/非覆膜） | 13-不锈钢 | 037-不含药/非覆膜/非自膨 | 直径×长度：6×15 mm，输送器80cm OPTA PRO球囊 | PG1560PPS |  | 集采范围内-中选 | 2280 | 2280
康蒂思（上海）医疗器械有限公司 | b908a534-69b2-11eb-ba25-fa163e311f19-1 | 外周血管支架类 | 下肢动脉支架 | 支架系统-1 | 国械注进20163132897 | 国械注进20163462897 | 该产品由球囊扩张导管和支架组成。支架由316L不锈钢管激光雕刻而成。球囊扩张导管为OTW型设计，由球囊（尼龙12）、导管（Pebax；尼龙）。应力释放装置（聚亚安酯）、标记带（金、银、铜）、头端（Pebax、硫酸钡）轴杆（Pebax；尼龙；硫酸钡）、底座（聚碳酸酯）。环氧乙烷灭菌，一次性使用，货架有效期3年。 | 该产品用于主动脉弓以下的外周血管的动脉粥样硬化性疾病的治疗及胆道内恶性肿瘤的姑息疗法。 | 股动脉、股浅动脉、髂动脉、髂外动脉、髂总动脉、髂股动脉 | 非药物涂层 非覆膜 短支架 (长度≤100mm) | 529fdf88-69b3-11eb-ba25-fa163e311f19 | 529fdf88-69b3-11eb-ba25-fa163e311f19 | 支架系统 | C02061300113037089050000041 | C02061200103001089050000277 | 02-血管介入治疗类材料 | 06-外周血管介入治疗材料 | 13-外周血管支架 | 外周血管支架（不含药/非覆膜） | 13-不锈钢 | 037-不含药/非覆膜/非自膨 | 直径×长度：6×15 mm，输送器135cm OPTA PRO球囊 | PG1560PPX |  | 集采范围内-中选 | 2280 | 2280
康蒂思（上海）医疗器械有限公司 | b908a534-69b2-11eb-ba25-fa163e311f19-1 | 外周血管支架类 | 下肢动脉支架 | 支架系统-1 | 国械注进20163132897 | 国械注进20163462897 | 该产品由球囊扩张导管和支架组成。支架由316L不锈钢管激光雕刻而成。球囊扩张导管为OTW型设计，由球囊（尼龙12）、导管（Pebax；尼龙）。应力释放装置（聚亚安酯）、标记带（金、银、铜）、头端（Pebax、硫酸钡）轴杆（Pebax；尼龙；硫酸钡）、底座（聚碳酸酯）。环氧乙烷灭菌，一次性使用，货架有效期3年。 | 该产品用于主动脉弓以下的外周血管的动脉粥样硬化性疾病的治疗及胆道内恶性肿瘤的姑息疗法。 | 股动脉、股浅动脉、髂动脉、髂外动脉、髂总动脉、髂股动脉 | 非药物涂层 非覆膜 短支架 (长度≤100mm) | 529fba0b-69b3-11eb-ba25-fa163e311f19 | 529fba0b-69b3-11eb-ba25-fa163e311f19 | 支架系统 | C02061300113037089050000032 | C02061200103001089050000256 | 02-血管介入治疗类材料 | 06-外周血管介入治疗材料 | 13-外周血管支架 | 外周血管支架（不含药/非覆膜） | 13-不锈钢 | 037-不含药/非覆膜/非自膨 | 直径×长度：7×15 mm，输送器80cm OPTA PRO球囊 | PG1570PPS |  | 集采范围内-中选 | 2280 | 2280
康蒂思（上海）医疗器械有限公司 | b908a534-69b2-11eb-ba25-fa163e311f19-1 | 外周血管支架类 | 下肢动脉支架 | 支架系统-1 | 国械注进20163132897 | 国械注进20163462897 | 该产品由球囊扩张导管和支架组成。支架由316L不锈钢管激光雕刻而成。球囊扩张导管为OTW型设计，由球囊（尼龙12）、导管（Pebax；尼龙）。应力释放装置（聚亚安酯）、标记带（金、银、铜）、头端（Pebax、硫酸钡）轴杆（Pebax；尼龙；硫酸钡）、底座（聚碳酸酯）。环氧乙烷灭菌，一次性使用，货架有效期3年。 | 该产品用于主动脉弓以下的外周血管的动脉粥样硬化性疾病的治疗及胆道内恶性肿瘤的姑息疗法。 | 股动脉、股浅动脉、髂动脉、髂外动脉、髂总动脉、髂股动脉 | 非药物涂层 非覆膜 短支架 (长度≤100mm) | 529d3c35-69b3-11eb-ba25-fa163e311f19 | 529d3c35-69b3-11eb-ba25-fa163e311f19 | 支架系统 | C02061300113037089050000002 | C02061200103001089050000194 | 02-血管介入治疗类材料 | 06-外周血管介入治疗材料 | 13-外周血管支架 | 外周血管支架（不含药/非覆膜） | 13-不锈钢 | 037-不含药/非覆膜/非自膨 | 直径×长度：7×15 mm，输送器135cm OPTA PRO球囊 | PG1570PPX |  | 集采范围内-中选 | 2280 | 2280
康蒂思（上海）医疗器械有限公司 | b908a534-69b2-11eb-ba25-fa163e311f19-1 | 外周血管支架类 | 下肢动脉支架 | 支架系统-1 | 国械注进20163132897 | 国械注进20163462897 | 该产品由球囊扩张导管和支架组成。支架由316L不锈钢管激光雕刻而成。球囊扩张导管为OTW型设计，由球囊（尼龙12）、导管（Pebax；尼龙）。应力释放装置（聚亚安酯）、标记带（金、银、铜）、头端（Pebax、硫酸钡）轴杆（Pebax；尼龙；硫酸钡）、底座（聚碳酸酯）。环氧乙烷灭菌，一次性使用，货架有效期3年。 | 该产品用于主动脉弓以下的外周血管的动脉粥样硬化性疾病的治疗及胆道内恶性肿瘤的姑息疗法。 | 股动脉、股浅动脉、髂动脉、髂外动脉、髂总动脉、髂股动脉 | 非药物涂层 非覆膜 短支架 (长度≤100mm) | 52a0a712-69b3-11eb-ba25-fa163e311f19 | 52a0a712-69b3-11eb-ba25-fa163e311f19 | 支架系统 | C02061300113037089050000059 | C02061200103001089050000311 | 02-血管介入治疗类材料 | 06-外周血管介入治疗材料 | 13-外周血管支架 | 外周血管支架（不含药/非覆膜） | 13-不锈钢 | 037-不含药/非覆膜/非自膨 | 直径×长度：8×15 mm，输送器80cm OPTA PRO球囊 | PG1580PPS |  | 集采范围内-中选 | 2280 | 2280
康蒂思（上海）医疗器械有限公司 | b908a534-69b2-11eb-ba25-fa163e311f19-1 | 外周血管支架类 | 下肢动脉支架 | 支架系统-1 | 国械注进20163132897 | 国械注进20163462897 | 该产品由球囊扩张导管和支架组成。支架由316L不锈钢管激光雕刻而成。球囊扩张导管为OTW型设计，由球囊（尼龙12）、导管（Pebax；尼龙）。应力释放装置（聚亚安酯）、标记带（金、银、铜）、头端（Pebax、硫酸钡）轴杆（Pebax；尼龙；硫酸钡）、底座（聚碳酸酯）。环氧乙烷灭菌，一次性使用，货架有效期3年。 | 该产品用于主动脉弓以下的外周血管的动脉粥样硬化性疾病的治疗及胆道内恶性肿瘤的姑息疗法。 | 股动脉、股浅动脉、髂动脉、髂外动脉、髂总动脉、髂股动脉 | 非药物涂层 非覆膜 短支架 (长度≤100mm) | 529fc7d8-69b3-11eb-ba25-fa163e311f19 | 529fc7d8-69b3-11eb-ba25-fa163e311f19 | 支架系统 | C02061300113037089050000035 | C02061200103001089050000264 | 02-血管介入治疗类材料 | 06-外周血管介入治疗材料 | 13-外周血管支架 | 外周血管支架（不含药/非覆膜） | 13-不锈钢 | 037-不含药/非覆膜/非自膨 | 直径×长度：8×15 mm，输送器135cm OPTA PRO球囊 | PG1580PPX |  | 集采范围内-中选 | 2280 | 2280
康蒂思（上海）医疗器械有限公司 | b908a534-69b2-11eb-ba25-fa163e311f19-1 | 外周血管支架类 | 下肢动脉支架 | 支架系统-1 | 国械注进20163132897 | 国械注进20163462897 | 该产品由球囊扩张导管和支架组成。支架由316L不锈钢管激光雕刻而成。球囊扩张导管为OTW型设计，由球囊（尼龙12）、导管（Pebax；尼龙）。应力释放装置（聚亚安酯）、标记带（金、银、铜）、头端（Pebax、硫酸钡）轴杆（Pebax；尼龙；硫酸钡）、底座（聚碳酸酯）。环氧乙烷灭菌，一次性使用，货架有效期3年。 | 该产品用于主动脉弓以下的外周血管的动脉粥样硬化性疾病的治疗及胆道内恶性肿瘤的姑息疗法。 | 股动脉、股浅动脉、髂动脉、髂外动脉、髂总动脉、髂股动脉 | 非药物涂层 非覆膜 短支架 (长度≤100mm) | 52a0a86a-69b3-11eb-ba25-fa163e311f19 | 52a0a86a-69b3-11eb-ba25-fa163e311f19 | 支架系统 | C02061300113037089050000060 | C02061200103001089050000312 | 02-血管介入治疗类材料 | 06-外周血管介入治疗材料 | 13-外周血管支架 | 外周血管支架（不含药/非覆膜） | 13-不锈钢 | 037-不含药/非覆膜/非自膨 | 直径×长度：4×18 mm，输送器80cm OPTA PRO球囊 | PG1840PPS |  | 集采范围内-中选 | 2280 | 2280
康蒂思（上海）医疗器械有限公司 | b908a534-69b2-11eb-ba25-fa163e311f19-1 | 外周血管支架类 | 下肢动脉支架 | 支架系统-1 | 国械注进20163132897 | 国械注进20163462897 | 该产品由球囊扩张导管和支架组成。支架由316L不锈钢管激光雕刻而成。球囊扩张导管为OTW型设计，由球囊（尼龙12）、导管（Pebax；尼龙）。应力释放装置（聚亚安酯）、标记带（金、银、铜）、头端（Pebax、硫酸钡）轴杆（Pebax；尼龙；硫酸钡）、底座（聚碳酸酯）。环氧乙烷灭菌，一次性使用，货架有效期3年。 | 该产品用于主动脉弓以下的外周血管的动脉粥样硬化性疾病的治疗及胆道内恶性肿瘤的姑息疗法。 | 股动脉、股浅动脉、髂动脉、髂外动脉、髂总动脉、髂股动脉 | 非药物涂层 非覆膜 短支架 (长度≤100mm) | 529dadcf-69b3-11eb-ba25-fa163e311f19 | 529dadcf-69b3-11eb-ba25-fa163e311f19 | 支架系统 | C02061300113037089050000009 | C02061200103001089050000215 | 02-血管介入治疗类材料 | 06-外周血管介入治疗材料 | 13-外周血管支架 | 外周血管支架（不含药/非覆膜） | 13-不锈钢 | 037-不含药/非覆膜/非自膨 | 直径×长度：5×18 mm，输送器80cm OPTA PRO球囊 | PG1850PPS |  | 集采范围内-中选 | 2280 | 2280
康蒂思（上海）医疗器械有限公司 | b908a534-69b2-11eb-ba25-fa163e311f19-1 | 外周血管支架类 | 下肢动脉支架 | 支架系统-1 | 国械注进20163132897 | 国械注进20163462897 | 该产品由球囊扩张导管和支架组成。支架由316L不锈钢管激光雕刻而成。球囊扩张导管为OTW型设计，由球囊（尼龙12）、导管（Pebax；尼龙）。应力释放装置（聚亚安酯）、标记带（金、银、铜）、头端（Pebax、硫酸钡）轴杆（Pebax；尼龙；硫酸钡）、底座（聚碳酸酯）。环氧乙烷灭菌，一次性使用，货架有效期3年。 | 该产品用于主动脉弓以下的外周血管的动脉粥样硬化性疾病的治疗及胆道内恶性肿瘤的姑息疗法。 | 股动脉、股浅动脉、髂动脉、髂外动脉、髂总动脉、髂股动脉 | 非药物涂层 非覆膜 短支架 (长度≤100mm) | 52a0ff2f-69b3-11eb-ba25-fa163e311f19 | 52a0ff2f-69b3-11eb-ba25-fa163e311f19 | 支架系统 | C02061300113037089050000081 | C02061200103001089050000348 | 02-血管介入治疗类材料 | 06-外周血管介入治疗材料 | 13-外周血管支架 | 外周血管支架（不含药/非覆膜） | 13-不锈钢 | 037-不含药/非覆膜/非自膨 | 直径×长度：5×18 mm，输送器135cm OPTA PRO球囊 | PG1850PPX |  | 集采范围内-中选 | 2280 | 2280
康蒂思（上海）医疗器械有限公司 | b908a534-69b2-11eb-ba25-fa163e311f19-1 | 外周血管支架类 | 下肢动脉支架 | 支架系统-1 | 国械注进20163132897 | 国械注进20163462897 | 该产品由球囊扩张导管和支架组成。支架由316L不锈钢管激光雕刻而成。球囊扩张导管为OTW型设计，由球囊（尼龙12）、导管（Pebax；尼龙）。应力释放装置（聚亚安酯）、标记带（金、银、铜）、头端（Pebax、硫酸钡）轴杆（Pebax；尼龙；硫酸钡）、底座（聚碳酸酯）。环氧乙烷灭菌，一次性使用，货架有效期3年。 | 该产品用于主动脉弓以下的外周血管的动脉粥样硬化性疾病的治疗及胆道内恶性肿瘤的姑息疗法。 | 股动脉、股浅动脉、髂动脉、髂外动脉、髂总动脉、髂股动脉 | 非药物涂层 非覆膜 短支架 (长度≤100mm) | 529df29f-69b3-11eb-ba25-fa163e311f19 | 529df29f-69b3-11eb-ba25-fa163e311f19 | 支架系统 | C02061300113037089050000019 | C02061200103001089050000240 | 02-血管介入治疗类材料 | 06-外周血管介入治疗材料 | 13-外周血管支架 | 外周血管支架（不含药/非覆膜） | 13-不锈钢 | 037-不含药/非覆膜/非自膨 | 直径×长度：6×18 mm，输送器80cm OPTA PRO球囊 | PG1860PPS |  | 集采范围内-中选 | 2280 | 2280
康蒂思（上海）医疗器械有限公司 | b908a534-69b2-11eb-ba25-fa163e311f19-1 | 外周血管支架类 | 下肢动脉支架 | 支架系统-1 | 国械注进20163132897 | 国械注进20163462897 | 该产品由球囊扩张导管和支架组成。支架由316L不锈钢管激光雕刻而成。球囊扩张导管为OTW型设计，由球囊（尼龙12）、导管（Pebax；尼龙）。应力释放装置（聚亚安酯）、标记带（金、银、铜）、头端（Pebax、硫酸钡）轴杆（Pebax；尼龙；硫酸钡）、底座（聚碳酸酯）。环氧乙烷灭菌，一次性使用，货架有效期3年。 | 该产品用于主动脉弓以下的外周血管的动脉粥样硬化性疾病的治疗及胆道内恶性肿瘤的姑息疗法。 | 股动脉、股浅动脉、髂动脉、髂外动脉、髂总动脉、髂股动脉 | 非药物涂层 非覆膜 短支架 (长度≤100mm) | 529dd0fc-69b3-11eb-ba25-fa163e311f19 | 529dd0fc-69b3-11eb-ba25-fa163e311f19 | 支架系统 | C02061300113037089050000017 | C02061200103001089050000230 | 02-血管介入治疗类材料 | 06-外周血管介入治疗材料 | 13-外周血管支架 | 外周血管支架（不含药/非覆膜） | 13-不锈钢 | 037-不含药/非覆膜/非自膨 | 直径×长度：6×18 mm，输送器135cm OPTA PRO球囊 | PG1860PPX |  | 集采范围内-中选 | 2280 | 2280
康蒂思（上海）医疗器械有限公司 | b908a534-69b2-11eb-ba25-fa163e311f19-1 | 外周血管支架类 | 下肢动脉支架 | 支架系统-1 | 国械注进20163132897 | 国械注进20163462897 | 该产品由球囊扩张导管和支架组成。支架由316L不锈钢管激光雕刻而成。球囊扩张导管为OTW型设计，由球囊（尼龙12）、导管（Pebax；尼龙）。应力释放装置（聚亚安酯）、标记带（金、银、铜）、头端（Pebax、硫酸钡）轴杆（Pebax；尼龙；硫酸钡）、底座（聚碳酸酯）。环氧乙烷灭菌，一次性使用，货架有效期3年。 | 该产品用于主动脉弓以下的外周血管的动脉粥样硬化性疾病的治疗及胆道内恶性肿瘤的姑息疗法。 | 股动脉、股浅动脉、髂动脉、髂外动脉、髂总动脉、髂股动脉 | 非药物涂层 非覆膜 短支架 (长度≤100mm) | 52a0fb36-69b3-11eb-ba25-fa163e311f19 | 52a0fb36-69b3-11eb-ba25-fa163e311f19 | 支架系统 | C02061300113037089050000080 | C02061200103001089050000346 | 02-血管介入治疗类材料 | 06-外周血管介入治疗材料 | 13-外周血管支架 | 外周血管支架（不含药/非覆膜） | 13-不锈钢 | 037-不含药/非覆膜/非自膨 | 直径×长度：7×18 mm，输送器80cm OPTA PRO球囊 | PG1870PPS |  | 集采范围内-中选 | 2280 | 2280
康蒂思（上海）医疗器械有限公司 | b908a534-69b2-11eb-ba25-fa163e311f19-1 | 外周血管支架类 | 下肢动脉支架 | 支架系统-1 | 国械注进20163132897 | 国械注进20163462897 | 该产品由球囊扩张导管和支架组成。支架由316L不锈钢管激光雕刻而成。球囊扩张导管为OTW型设计，由球囊（尼龙12）、导管（Pebax；尼龙）。应力释放装置（聚亚安酯）、标记带（金、银、铜）、头端（Pebax、硫酸钡）轴杆（Pebax；尼龙；硫酸钡）、底座（聚碳酸酯）。环氧乙烷灭菌，一次性使用，货架有效期3年。 | 该产品用于主动脉弓以下的外周血管的动脉粥样硬化性疾病的治疗及胆道内恶性肿瘤的姑息疗法。 | 股动脉、股浅动脉、髂动脉、髂外动脉、髂总动脉、髂股动脉 | 非药物涂层 非覆膜 短支架 (长度≤100mm) | 52a0f80d-69b3-11eb-ba25-fa163e311f19 | 52a0f80d-69b3-11eb-ba25-fa163e311f19 | 支架系统 | C02061300113037089050000079 | C02061200103001089050000344 | 02-血管介入治疗类材料 | 06-外周血管介入治疗材料 | 13-外周血管支架 | 外周血管支架（不含药/非覆膜） | 13-不锈钢 | 037-不含药/非覆膜/非自膨 | 直径×长度：7×18 mm，输送器135cm OPTA PRO球囊 | PG1870PPX |  | 集采范围内-中选 | 2280 | 2280
康蒂思（上海）医疗器械有限公司 | b908a534-69b2-11eb-ba25-fa163e311f19-1 | 外周血管支架类 | 下肢动脉支架 | 支架系统-1 | 国械注进20163132897 | 国械注进20163462897 | 该产品由球囊扩张导管和支架组成。支架由316L不锈钢管激光雕刻而成。球囊扩张导管为OTW型设计，由球囊（尼龙12）、导管（Pebax；尼龙）。应力释放装置（聚亚安酯）、标记带（金、银、铜）、头端（Pebax、硫酸钡）轴杆（Pebax；尼龙；硫酸钡）、底座（聚碳酸酯）。环氧乙烷灭菌，一次性使用，货架有效期3年。 | 该产品用于主动脉弓以下的外周血管的动脉粥样硬化性疾病的治疗及胆道内恶性肿瘤的姑息疗法。 | 股动脉、股浅动脉、髂动脉、髂外动脉、髂总动脉、髂股动脉 | 非药物涂层 非覆膜 短支架 (长度≤100mm) | 52a0c89c-69b3-11eb-ba25-fa163e311f19 | 52a0c89c-69b3-11eb-ba25-fa163e311f19 | 支架系统 | C02061300113037089050000075 | C02061200103001089050000331 | 02-血管介入治疗类材料 | 06-外周血管介入治疗材料 | 13-外周血管支架 | 外周血管支架（不含药/非覆膜） | 13-不锈钢 | 037-不含药/非覆膜/非自膨 | 直径×长度：8×18 mm，输送器80cm OPTA PRO球囊 | PG1880PPS |  | 集采范围内-中选 | 2280 | 2280
康蒂思（上海）医疗器械有限公司 | b908a534-69b2-11eb-ba25-fa163e311f19-1 | 外周血管支架类 | 下肢动脉支架 | 支架系统-1 | 国械注进20163132897 | 国械注进20163462897 | 该产品由球囊扩张导管和支架组成。支架由316L不锈钢管激光雕刻而成。球囊扩张导管为OTW型设计，由球囊（尼龙12）、导管（Pebax；尼龙）。应力释放装置（聚亚安酯）、标记带（金、银、铜）、头端（Pebax、硫酸钡）轴杆（Pebax；尼龙；硫酸钡）、底座（聚碳酸酯）。环氧乙烷灭菌，一次性使用，货架有效期3年。 | 该产品用于主动脉弓以下的外周血管的动脉粥样硬化性疾病的治疗及胆道内恶性肿瘤的姑息疗法。 | 股动脉、股浅动脉、髂动脉、髂外动脉、髂总动脉、髂股动脉 | 非药物涂层 非覆膜 短支架 (长度≤100mm) | 529db506-69b3-11eb-ba25-fa163e311f19 | 529db506-69b3-11eb-ba25-fa163e311f19 | 支架系统 | C02061300113037089050000012 | C02061200103001089050000219 | 02-血管介入治疗类材料 | 06-外周血管介入治疗材料 | 13-外周血管支架 | 外周血管支架（不含药/非覆膜） | 13-不锈钢 | 037-不含药/非覆膜/非自膨 | 直径×长度：8×18 mm，输送器135cm OPTA PRO球囊 | PG1880PPX |  | 集采范围内-中选 | 2280 | 2280
康蒂思（上海）医疗器械有限公司 | b908a534-69b2-11eb-ba25-fa163e311f19-1 | 外周血管支架类 | 下肢动脉支架 | 支架系统-1 | 国械注进20163132897 | 国械注进20163462897 | 该产品由球囊扩张导管和支架组成。支架由316L不锈钢管激光雕刻而成。球囊扩张导管为OTW型设计，由球囊（尼龙12）、导管（Pebax；尼龙）。应力释放装置（聚亚安酯）、标记带（金、银、铜）、头端（Pebax、硫酸钡）轴杆（Pebax；尼龙；硫酸钡）、底座（聚碳酸酯）。环氧乙烷灭菌，一次性使用，货架有效期3年。 | 该产品用于主动脉弓以下的外周血管的动脉粥样硬化性疾病的治疗及胆道内恶性肿瘤的姑息疗法。 | 股动脉、股浅动脉、髂动脉、髂外动脉、髂总动脉、髂股动脉 | 非药物涂层 非覆膜 短支架 (长度≤100mm) | 52a0efe2-69b3-11eb-ba25-fa163e311f19 | 52a0efe2-69b3-11eb-ba25-fa163e311f19 | 支架系统 | C02061300113037089050000077 | C02061200103001089050000338 | 02-血管介入治疗类材料 | 06-外周血管介入治疗材料 | 13-外周血管支架 | 外周血管支架（不含药/非覆膜） | 13-不锈钢 | 037-不含药/非覆膜/非自膨 | 直径×长度：10×19 mm，输送器80cm OPTA PRO球囊 | PG1910PPS |  | 集采范围内-中选 | 2280 | 2280
康蒂思（上海）医疗器械有限公司 | b908a534-69b2-11eb-ba25-fa163e311f19-1 | 外周血管支架类 | 下肢动脉支架 | 支架系统-1 | 国械注进20163132897 | 国械注进20163462897 | 该产品由球囊扩张导管和支架组成。支架由316L不锈钢管激光雕刻而成。球囊扩张导管为OTW型设计，由球囊（尼龙12）、导管（Pebax；尼龙）。应力释放装置（聚亚安酯）、标记带（金、银、铜）、头端（Pebax、硫酸钡）轴杆（Pebax；尼龙；硫酸钡）、底座（聚碳酸酯）。环氧乙烷灭菌，一次性使用，货架有效期3年。 | 该产品用于主动脉弓以下的外周血管的动脉粥样硬化性疾病的治疗及胆道内恶性肿瘤的姑息疗法。 | 股动脉、股浅动脉、髂动脉、髂外动脉、髂总动脉、髂股动脉 | 非药物涂层 非覆膜 短支架 (长度≤100mm) | 529fd188-69b3-11eb-ba25-fa163e311f19 | 529fd188-69b3-11eb-ba25-fa163e311f19 | 支架系统 | C02061300113037089050000037 | C02061200103001089050000269 | 02-血管介入治疗类材料 | 06-外周血管介入治疗材料 | 13-外周血管支架 | 外周血管支架（不含药/非覆膜） | 13-不锈钢 | 037-不含药/非覆膜/非自膨 | 直径×长度：10×19 mm，输送器135cm OPTA PRO球囊 | PG1910PPX |  | 集采范围内-中选 | 2280 | 2280
康蒂思（上海）医疗器械有限公司 | b908a534-69b2-11eb-ba25-fa163e311f19-1 | 外周血管支架类 | 下肢动脉支架 | 支架系统-1 | 国械注进20163132897 | 国械注进20163462897 | 该产品由球囊扩张导管和支架组成。支架由316L不锈钢管激光雕刻而成。球囊扩张导管为OTW型设计，由球囊（尼龙12）、导管（Pebax；尼龙）。应力释放装置（聚亚安酯）、标记带（金、银、铜）、头端（Pebax、硫酸钡）轴杆（Pebax；尼龙；硫酸钡）、底座（聚碳酸酯）。环氧乙烷灭菌，一次性使用，货架有效期3年。 | 该产品用于主动脉弓以下的外周血管的动脉粥样硬化性疾病的治疗及胆道内恶性肿瘤的姑息疗法。 | 股动脉、股浅动脉、髂动脉、髂外动脉、髂总动脉、髂股动脉 | 非药物涂层 非覆膜 短支架 (长度≤100mm) | 52a0d2d0-69b3-11eb-ba25-fa163e311f19 | 52a0d2d0-69b3-11eb-ba25-fa163e311f19 | 支架系统 | C02061300113037089050000076 | C02061200103001089050000336 | 02-血管介入治疗类材料 | 06-外周血管介入治疗材料 | 13-外周血管支架 | 外周血管支架（不含药/非覆膜） | 13-不锈钢 | 037-不含药/非覆膜/非自膨 | 直径×长度：9×19 mm，输送器80cm OPTA PRO球囊 | PG1990PPS |  | 集采范围内-中选 | 2280 | 2280
康蒂思（上海）医疗器械有限公司 | b908a534-69b2-11eb-ba25-fa163e311f19-1 | 外周血管支架类 | 下肢动脉支架 | 支架系统-1 | 国械注进20163132897 | 国械注进20163462897 | 该产品由球囊扩张导管和支架组成。支架由316L不锈钢管激光雕刻而成。球囊扩张导管为OTW型设计，由球囊（尼龙12）、导管（Pebax；尼龙）。应力释放装置（聚亚安酯）、标记带（金、银、铜）、头端（Pebax、硫酸钡）轴杆（Pebax；尼龙；硫酸钡）、底座（聚碳酸酯）。环氧乙烷灭菌，一次性使用，货架有效期3年。 | 该产品用于主动脉弓以下的外周血管的动脉粥样硬化性疾病的治疗及胆道内恶性肿瘤的姑息疗法。 | 股动脉、股浅动脉、髂动脉、髂外动脉、髂总动脉、髂股动脉 | 非药物涂层 非覆膜 短支架 (长度≤100mm) | 529f974a-69b3-11eb-ba25-fa163e311f19 | 529f974a-69b3-11eb-ba25-fa163e311f19 | 支架系统 | C02061300113037089050000027 | C02061200103001089050000251 | 02-血管介入治疗类材料 | 06-外周血管介入治疗材料 | 13-外周血管支架 | 外周血管支架（不含药/非覆膜） | 13-不锈钢 | 037-不含药/非覆膜/非自膨 | 直径×长度：9×19 mm，输送器135cm OPTA PRO球囊 | PG1990PPX |  | 集采范围内-中选 | 2280 | 2280
康蒂思（上海）医疗器械有限公司 | b908a534-69b2-11eb-ba25-fa163e311f19-1 | 外周血管支架类 | 下肢动脉支架 | 支架系统-1 | 国械注进20163132897 | 国械注进20163462897 | 该产品由球囊扩张导管和支架组成。支架由316L不锈钢管激光雕刻而成。球囊扩张导管为OTW型设计，由球囊（尼龙12）、导管（Pebax；尼龙）。应力释放装置（聚亚安酯）、标记带（金、银、铜）、头端（Pebax、硫酸钡）轴杆（Pebax；尼龙；硫酸钡）、底座（聚碳酸酯）。环氧乙烷灭菌，一次性使用，货架有效期3年。 | 该产品用于主动脉弓以下的外周血管的动脉粥样硬化性疾病的治疗及胆道内恶性肿瘤的姑息疗法。 | 股动脉、股浅动脉、髂动脉、髂外动脉、髂总动脉、髂股动脉 | 非药物涂层 非覆膜 短支架 (长度≤100mm) | 529f5be9-69b3-11eb-ba25-fa163e311f19 | 529f5be9-69b3-11eb-ba25-fa163e311f19 | 支架系统 | C02061300113037089050000022 | C02061200103001089050000244 | 02-血管介入治疗类材料 | 06-外周血管介入治疗材料 | 13-外周血管支架 | 外周血管支架（不含药/非覆膜） | 13-不锈钢 | 037-不含药/非覆膜/非自膨 | 直径×长度：4×24 mm，输送器80cm OPTA PRO球囊 | PG2440PPS |  | 集采范围内-中选 | 2280 | 2280
康蒂思（上海）医疗器械有限公司 | b908a534-69b2-11eb-ba25-fa163e311f19-1 | 外周血管支架类 | 下肢动脉支架 | 支架系统-1 | 国械注进20163132897 | 国械注进20163462897 | 该产品由球囊扩张导管和支架组成。支架由316L不锈钢管激光雕刻而成。球囊扩张导管为OTW型设计，由球囊（尼龙12）、导管（Pebax；尼龙）。应力释放装置（聚亚安酯）、标记带（金、银、铜）、头端（Pebax、硫酸钡）轴杆（Pebax；尼龙；硫酸钡）、底座（聚碳酸酯）。环氧乙烷灭菌，一次性使用，货架有效期3年。 | 该产品用于主动脉弓以下的外周血管的动脉粥样硬化性疾病的治疗及胆道内恶性肿瘤的姑息疗法。 | 股动脉、股浅动脉、髂动脉、髂外动脉、髂总动脉、髂股动脉 | 非药物涂层 非覆膜 短支架 (长度≤100mm) | 52a0524c-69b3-11eb-ba25-fa163e311f19 | 52a0524c-69b3-11eb-ba25-fa163e311f19 | 支架系统 | C02061300113037089050000048 | C02061200103001089050000289 | 02-血管介入治疗类材料 | 06-外周血管介入治疗材料 | 13-外周血管支架 | 外周血管支架（不含药/非覆膜） | 13-不锈钢 | 037-不含药/非覆膜/非自膨 | 直径×长度：5×24 mm，输送器80cm OPTA PRO球囊 | PG2450PPS |  | 集采范围内-中选 | 2280 | 2280
康蒂思（上海）医疗器械有限公司 | b908a534-69b2-11eb-ba25-fa163e311f19-1 | 外周血管支架类 | 下肢动脉支架 | 支架系统-1 | 国械注进20163132897 | 国械注进20163462897 | 该产品由球囊扩张导管和支架组成。支架由316L不锈钢管激光雕刻而成。球囊扩张导管为OTW型设计，由球囊（尼龙12）、导管（Pebax；尼龙）。应力释放装置（聚亚安酯）、标记带（金、银、铜）、头端（Pebax、硫酸钡）轴杆（Pebax；尼龙；硫酸钡）、底座（聚碳酸酯）。环氧乙烷灭菌，一次性使用，货架有效期3年。 | 该产品用于主动脉弓以下的外周血管的动脉粥样硬化性疾病的治疗及胆道内恶性肿瘤的姑息疗法。 | 股动脉、股浅动脉、髂动脉、髂外动脉、髂总动脉、髂股动脉 | 非药物涂层 非覆膜 短支架 (长度≤100mm) | 52a0ac63-69b3-11eb-ba25-fa163e311f19 | 52a0ac63-69b3-11eb-ba25-fa163e311f19 | 支架系统 | C02061300113037089050000062 | C02061200103001089050000315 | 02-血管介入治疗类材料 | 06-外周血管介入治疗材料 | 13-外周血管支架 | 外周血管支架（不含药/非覆膜） | 13-不锈钢 | 037-不含药/非覆膜/非自膨 | 直径×长度：6×24 mm，输送器80cm OPTA PRO球囊 | PG2460PPS |  | 集采范围内-中选 | 2280 | 2280
康蒂思（上海）医疗器械有限公司 | b908a534-69b2-11eb-ba25-fa163e311f19-1 | 外周血管支架类 | 下肢动脉支架 | 支架系统-1 | 国械注进20163132897 | 国械注进20163462897 | 该产品由球囊扩张导管和支架组成。支架由316L不锈钢管激光雕刻而成。球囊扩张导管为OTW型设计，由球囊（尼龙12）、导管（Pebax；尼龙）。应力释放装置（聚亚安酯）、标记带（金、银、铜）、头端（Pebax、硫酸钡）轴杆（Pebax；尼龙；硫酸钡）、底座（聚碳酸酯）。环氧乙烷灭菌，一次性使用，货架有效期3年。 | 该产品用于主动脉弓以下的外周血管的动脉粥样硬化性疾病的治疗及胆道内恶性肿瘤的姑息疗法。 | 股动脉、股浅动脉、髂动脉、髂外动脉、髂总动脉、髂股动脉 | 非药物涂层 非覆膜 短支架 (长度≤100mm) | 52a01dd4-69b3-11eb-ba25-fa163e311f19 | 52a01dd4-69b3-11eb-ba25-fa163e311f19 | 支架系统 | C02061300113037089050000046 | C02061200103001089050000286 | 02-血管介入治疗类材料 | 06-外周血管介入治疗材料 | 13-外周血管支架 | 外周血管支架（不含药/非覆膜） | 13-不锈钢 | 037-不含药/非覆膜/非自膨 | 直径×长度：6×24 mm，输送器135cm OPTA PRO球囊 | PG2460PPX |  | 集采范围内-中选 | 2280 | 2280
康蒂思（上海）医疗器械有限公司 | b908a534-69b2-11eb-ba25-fa163e311f19-1 | 外周血管支架类 | 下肢动脉支架 | 支架系统-1 | 国械注进20163132897 | 国械注进20163462897 | 该产品由球囊扩张导管和支架组成。支架由316L不锈钢管激光雕刻而成。球囊扩张导管为OTW型设计，由球囊（尼龙12）、导管（Pebax；尼龙）。应力释放装置（聚亚安酯）、标记带（金、银、铜）、头端（Pebax、硫酸钡）轴杆（Pebax；尼龙；硫酸钡）、底座（聚碳酸酯）。环氧乙烷灭菌，一次性使用，货架有效期3年。 | 该产品用于主动脉弓以下的外周血管的动脉粥样硬化性疾病的治疗及胆道内恶性肿瘤的姑息疗法。 | 股动脉、股浅动脉、髂动脉、髂外动脉、髂总动脉、髂股动脉 | 非药物涂层 非覆膜 短支架 (长度≤100mm) | 52a0af6b-69b3-11eb-ba25-fa163e311f19 | 52a0af6b-69b3-11eb-ba25-fa163e311f19 | 支架系统 | C02061300113037089050000064 | C02061200103001089050000317 | 02-血管介入治疗类材料 | 06-外周血管介入治疗材料 | 13-外周血管支架 | 外周血管支架（不含药/非覆膜） | 13-不锈钢 | 037-不含药/非覆膜/非自膨 | 直径×长度：7×24 mm，输送器80cm OPTA PRO球囊 | PG2470PPS |  | 集采范围内-中选 | 2280 | 2280
康蒂思（上海）医疗器械有限公司 | b908a534-69b2-11eb-ba25-fa163e311f19-1 | 外周血管支架类 | 下肢动脉支架 | 支架系统-1 | 国械注进20163132897 | 国械注进20163462897 | 该产品由球囊扩张导管和支架组成。支架由316L不锈钢管激光雕刻而成。球囊扩张导管为OTW型设计，由球囊（尼龙12）、导管（Pebax；尼龙）。应力释放装置（聚亚安酯）、标记带（金、银、铜）、头端（Pebax、硫酸钡）轴杆（Pebax；尼龙；硫酸钡）、底座（聚碳酸酯）。环氧乙烷灭菌，一次性使用，货架有效期3年。 | 该产品用于主动脉弓以下的外周血管的动脉粥样硬化性疾病的治疗及胆道内恶性肿瘤的姑息疗法。 | 股动脉、股浅动脉、髂动脉、髂外动脉、髂总动脉、髂股动脉 | 非药物涂层 非覆膜 短支架 (长度≤100mm) | 52a088aa-69b3-11eb-ba25-fa163e311f19 | 52a088aa-69b3-11eb-ba25-fa163e311f19 | 支架系统 | C02061300113037089050000056 | C02061200103001089050000306 | 02-血管介入治疗类材料 | 06-外周血管介入治疗材料 | 13-外周血管支架 | 外周血管支架（不含药/非覆膜） | 13-不锈钢 | 037-不含药/非覆膜/非自膨 | 直径×长度：7×24 mm，输送器135cm OPTA PRO球囊 | PG2470PPX |  | 集采范围内-中选 | 2280 | 2280
康蒂思（上海）医疗器械有限公司 | b908a534-69b2-11eb-ba25-fa163e311f19-1 | 外周血管支架类 | 下肢动脉支架 | 支架系统-1 | 国械注进20163132897 | 国械注进20163462897 | 该产品由球囊扩张导管和支架组成。支架由316L不锈钢管激光雕刻而成。球囊扩张导管为OTW型设计，由球囊（尼龙12）、导管（Pebax；尼龙）。应力释放装置（聚亚安酯）、标记带（金、银、铜）、头端（Pebax、硫酸钡）轴杆（Pebax；尼龙；硫酸钡）、底座（聚碳酸酯）。环氧乙烷灭菌，一次性使用，货架有效期3年。 | 该产品用于主动脉弓以下的外周血管的动脉粥样硬化性疾病的治疗及胆道内恶性肿瘤的姑息疗法。 | 股动脉、股浅动脉、髂动脉、髂外动脉、髂总动脉、髂股动脉 | 非药物涂层 非覆膜 短支架 (长度≤100mm) | 52a0b7f7-69b3-11eb-ba25-fa163e311f19 | 52a0b7f7-69b3-11eb-ba25-fa163e311f19 | 支架系统 | C02061300113037089050000068 | C02061200103001089050000321 | 02-血管介入治疗类材料 | 06-外周血管介入治疗材料 | 13-外周血管支架 | 外周血管支架（不含药/非覆膜） | 13-不锈钢 | 037-不含药/非覆膜/非自膨 | 直径×长度：8×24 mm，输送器80cm OPTA PRO球囊 | PG2480PPS |  | 集采范围内-中选 | 2280 | 2280
康蒂思（上海）医疗器械有限公司 | b908a534-69b2-11eb-ba25-fa163e311f19-1 | 外周血管支架类 | 下肢动脉支架 | 支架系统-1 | 国械注进20163132897 | 国械注进20163462897 | 该产品由球囊扩张导管和支架组成。支架由316L不锈钢管激光雕刻而成。球囊扩张导管为OTW型设计，由球囊（尼龙12）、导管（Pebax；尼龙）。应力释放装置（聚亚安酯）、标记带（金、银、铜）、头端（Pebax、硫酸钡）轴杆（Pebax；尼龙；硫酸钡）、底座（聚碳酸酯）。环氧乙烷灭菌，一次性使用，货架有效期3年。 | 该产品用于主动脉弓以下的外周血管的动脉粥样硬化性疾病的治疗及胆道内恶性肿瘤的姑息疗法。 | 股动脉、股浅动脉、髂动脉、髂外动脉、髂总动脉、髂股动脉 | 非药物涂层 非覆膜 短支架 (长度≤100mm) | 529daa1f-69b3-11eb-ba25-fa163e311f19 | 529daa1f-69b3-11eb-ba25-fa163e311f19 | 支架系统 | C02061300113037089050000008 | C02061200103001089050000214 | 02-血管介入治疗类材料 | 06-外周血管介入治疗材料 | 13-外周血管支架 | 外周血管支架（不含药/非覆膜） | 13-不锈钢 | 037-不含药/非覆膜/非自膨 | 直径×长度：8×24 mm，输送器135cm OPTA PRO球囊 | PG2480PPX |  | 集采范围内-中选 | 2280 | 2280
康蒂思（上海）医疗器械有限公司 | b908a534-69b2-11eb-ba25-fa163e311f19-1 | 外周血管支架类 | 下肢动脉支架 | 支架系统-1 | 国械注进20163132897 | 国械注进20163462897 | 该产品由球囊扩张导管和支架组成。支架由316L不锈钢管激光雕刻而成。球囊扩张导管为OTW型设计，由球囊（尼龙12）、导管（Pebax；尼龙）。应力释放装置（聚亚安酯）、标记带（金、银、铜）、头端（Pebax、硫酸钡）轴杆（Pebax；尼龙；硫酸钡）、底座（聚碳酸酯）。环氧乙烷灭菌，一次性使用，货架有效期3年。 | 该产品用于主动脉弓以下的外周血管的动脉粥样硬化性疾病的治疗及胆道内恶性肿瘤的姑息疗法。 | 股动脉、股浅动脉、髂动脉、髂外动脉、髂总动脉、髂股动脉 | 非药物涂层 非覆膜 短支架 (长度≤100mm) | 52a0177a-69b3-11eb-ba25-fa163e311f19 | 52a0177a-69b3-11eb-ba25-fa163e311f19 | 支架系统 | C02061300113037089050000045 | C02061200103001089050000284 | 02-血管介入治疗类材料 | 06-外周血管介入治疗材料 | 13-外周血管支架 | 外周血管支架（不含药/非覆膜） | 13-不锈钢 | 037-不含药/非覆膜/非自膨 | 直径×长度：10×25 mm，输送器80cm OPTA PRO球囊 | PG2510PPS |  | 集采范围内-中选 | 2280 | 2280
康蒂思（上海）医疗器械有限公司 | b908a534-69b2-11eb-ba25-fa163e311f19-1 | 外周血管支架类 | 下肢动脉支架 | 支架系统-1 | 国械注进20163132897 | 国械注进20163462897 | 该产品由球囊扩张导管和支架组成。支架由316L不锈钢管激光雕刻而成。球囊扩张导管为OTW型设计，由球囊（尼龙12）、导管（Pebax；尼龙）。应力释放装置（聚亚安酯）、标记带（金、银、铜）、头端（Pebax、硫酸钡）轴杆（Pebax；尼龙；硫酸钡）、底座（聚碳酸酯）。环氧乙烷灭菌，一次性使用，货架有效期3年。 | 该产品用于主动脉弓以下的外周血管的动脉粥样硬化性疾病的治疗及胆道内恶性肿瘤的姑息疗法。 | 股动脉、股浅动脉、髂动脉、髂外动脉、髂总动脉、髂股动脉 | 非药物涂层 非覆膜 短支架 (长度≤100mm) | 52a0b954-69b3-11eb-ba25-fa163e311f19 | 52a0b954-69b3-11eb-ba25-fa163e311f19 | 支架系统 | C02061300113037089050000069 | C02061200103001089050000322 | 02-血管介入治疗类材料 | 06-外周血管介入治疗材料 | 13-外周血管支架 | 外周血管支架（不含药/非覆膜） | 13-不锈钢 | 037-不含药/非覆膜/非自膨 | 直径×长度：10×25 mm，输送器135cm OPTA PRO球囊 | PG2510PPX |  | 集采范围内-中选 | 2280 | 2280
康蒂思（上海）医疗器械有限公司 | b908a534-69b2-11eb-ba25-fa163e311f19-1 | 外周血管支架类 | 下肢动脉支架 | 支架系统-1 | 国械注进20163132897 | 国械注进20163462897 | 该产品由球囊扩张导管和支架组成。支架由316L不锈钢管激光雕刻而成。球囊扩张导管为OTW型设计，由球囊（尼龙12）、导管（Pebax；尼龙）。应力释放装置（聚亚安酯）、标记带（金、银、铜）、头端（Pebax、硫酸钡）轴杆（Pebax；尼龙；硫酸钡）、底座（聚碳酸酯）。环氧乙烷灭菌，一次性使用，货架有效期3年。 | 该产品用于主动脉弓以下的外周血管的动脉粥样硬化性疾病的治疗及胆道内恶性肿瘤的姑息疗法。 | 股动脉、股浅动脉、髂动脉、髂外动脉、髂总动脉、髂股动脉 | 非药物涂层 非覆膜 短支架 (长度≤100mm) | 529da7b9-69b3-11eb-ba25-fa163e311f19 | 529da7b9-69b3-11eb-ba25-fa163e311f19 | 支架系统 | C02061300113037089050000007 | C02061200103001089050000213 | 02-血管介入治疗类材料 | 06-外周血管介入治疗材料 | 13-外周血管支架 | 外周血管支架（不含药/非覆膜） | 13-不锈钢 | 037-不含药/非覆膜/非自膨 | 直径×长度：9×25 mm，输送器80cm OPTA PRO球囊 | PG2590PPS |  | 集采范围内-中选 | 2280 | 2280
康蒂思（上海）医疗器械有限公司 | b908a534-69b2-11eb-ba25-fa163e311f19-1 | 外周血管支架类 | 下肢动脉支架 | 支架系统-1 | 国械注进20163132897 | 国械注进20163462897 | 该产品由球囊扩张导管和支架组成。支架由316L不锈钢管激光雕刻而成。球囊扩张导管为OTW型设计，由球囊（尼龙12）、导管（Pebax；尼龙）。应力释放装置（聚亚安酯）、标记带（金、银、铜）、头端（Pebax、硫酸钡）轴杆（Pebax；尼龙；硫酸钡）、底座（聚碳酸酯）。环氧乙烷灭菌，一次性使用，货架有效期3年。 | 该产品用于主动脉弓以下的外周血管的动脉粥样硬化性疾病的治疗及胆道内恶性肿瘤的姑息疗法。 | 股动脉、股浅动脉、髂动脉、髂外动脉、髂总动脉、髂股动脉 | 非药物涂层 非覆膜 短支架 (长度≤100mm) | 52a0c03c-69b3-11eb-ba25-fa163e311f19 | 52a0c03c-69b3-11eb-ba25-fa163e311f19 | 支架系统 | C02061300113037089050000072 | C02061200103001089050000326 | 02-血管介入治疗类材料 | 06-外周血管介入治疗材料 | 13-外周血管支架 | 外周血管支架（不含药/非覆膜） | 13-不锈钢 | 037-不含药/非覆膜/非自膨 | 直径×长度：9×25 mm，输送器135cm OPTA PRO球囊 | PG2590PPX |  | 集采范围内-中选 | 2280 | 2280
康蒂思（上海）医疗器械有限公司 | b908a534-69b2-11eb-ba25-fa163e311f19-1 | 外周血管支架类 | 下肢动脉支架 | 支架系统-1 | 国械注进20163132897 | 国械注进20163462897 | 该产品由球囊扩张导管和支架组成。支架由316L不锈钢管激光雕刻而成。球囊扩张导管为OTW型设计，由球囊（尼龙12）、导管（Pebax；尼龙）。应力释放装置（聚亚安酯）、标记带（金、银、铜）、头端（Pebax、硫酸钡）轴杆（Pebax；尼龙；硫酸钡）、底座（聚碳酸酯）。环氧乙烷灭菌，一次性使用，货架有效期3年。 | 该产品用于主动脉弓以下的外周血管的动脉粥样硬化性疾病的治疗及胆道内恶性肿瘤的姑息疗法。 | 股动脉、股浅动脉、髂动脉、髂外动脉、髂总动脉、髂股动脉 | 非药物涂层 非覆膜 短支架 (长度≤100mm) | 52a10c09-69b3-11eb-ba25-fa163e311f19 | 52a10c09-69b3-11eb-ba25-fa163e311f19 | 支架系统 | C02061300113037089050000085 | C02061200103001089050000356 | 02-血管介入治疗类材料 | 06-外周血管介入治疗材料 | 13-外周血管支架 | 外周血管支架（不含药/非覆膜） | 13-不锈钢 | 037-不含药/非覆膜/非自膨 | 直径×长度：10×29 mm，输送器80cm OPTA PRO球囊 | PG2910PPS |  | 集采范围内-中选 | 2280 | 2280
康蒂思（上海）医疗器械有限公司 | b908a534-69b2-11eb-ba25-fa163e311f19-1 | 外周血管支架类 | 下肢动脉支架 | 支架系统-1 | 国械注进20163132897 | 国械注进20163462897 | 该产品由球囊扩张导管和支架组成。支架由316L不锈钢管激光雕刻而成。球囊扩张导管为OTW型设计，由球囊（尼龙12）、导管（Pebax；尼龙）。应力释放装置（聚亚安酯）、标记带（金、银、铜）、头端（Pebax、硫酸钡）轴杆（Pebax；尼龙；硫酸钡）、底座（聚碳酸酯）。环氧乙烷灭菌，一次性使用，货架有效期3年。 | 该产品用于主动脉弓以下的外周血管的动脉粥样硬化性疾病的治疗及胆道内恶性肿瘤的姑息疗法。 | 股动脉、股浅动脉、髂动脉、髂外动脉、髂总动脉、髂股动脉 | 非药物涂层 非覆膜 短支架 (长度≤100mm) | 529fb3a0-69b3-11eb-ba25-fa163e311f19 | 529fb3a0-69b3-11eb-ba25-fa163e311f19 | 支架系统 | C02061300113037089050000029 | C02061200103001089050000253 | 02-血管介入治疗类材料 | 06-外周血管介入治疗材料 | 13-外周血管支架 | 外周血管支架（不含药/非覆膜） | 13-不锈钢 | 037-不含药/非覆膜/非自膨 | 直径×长度：10×29 mm，输送器135cm OPTA PRO球囊 | PG2910PPX |  | 集采范围内-中选 | 2280 | 2280
康蒂思（上海）医疗器械有限公司 | b908a534-69b2-11eb-ba25-fa163e311f19-1 | 外周血管支架类 | 下肢动脉支架 | 支架系统-1 | 国械注进20163132897 | 国械注进20163462897 | 该产品由球囊扩张导管和支架组成。支架由316L不锈钢管激光雕刻而成。球囊扩张导管为OTW型设计，由球囊（尼龙12）、导管（Pebax；尼龙）。应力释放装置（聚亚安酯）、标记带（金、银、铜）、头端（Pebax、硫酸钡）轴杆（Pebax；尼龙；硫酸钡）、底座（聚碳酸酯）。环氧乙烷灭菌，一次性使用，货架有效期3年。 | 该产品用于主动脉弓以下的外周血管的动脉粥样硬化性疾病的治疗及胆道内恶性肿瘤的姑息疗法。 | 股动脉、股浅动脉、髂动脉、髂外动脉、髂总动脉、髂股动脉 | 非药物涂层 非覆膜 短支架 (长度≤100mm) | 529f7542-69b3-11eb-ba25-fa163e311f19 | 529f7542-69b3-11eb-ba25-fa163e311f19 | 支架系统 | C02061300113037089050000024 | C02061200103001089050000248 | 02-血管介入治疗类材料 | 06-外周血管介入治疗材料 | 13-外周血管支架 | 外周血管支架（不含药/非覆膜） | 13-不锈钢 | 037-不含药/非覆膜/非自膨 | 直径×长度：5×29 mm，输送器80cm OPTA PRO球囊 | PG2950PPS |  | 集采范围内-中选 | 2280 | 2280
康蒂思（上海）医疗器械有限公司 | b908a534-69b2-11eb-ba25-fa163e311f19-1 | 外周血管支架类 | 下肢动脉支架 | 支架系统-1 | 国械注进20163132897 | 国械注进20163462897 | 该产品由球囊扩张导管和支架组成。支架由316L不锈钢管激光雕刻而成。球囊扩张导管为OTW型设计，由球囊（尼龙12）、导管（Pebax；尼龙）。应力释放装置（聚亚安酯）、标记带（金、银、铜）、头端（Pebax、硫酸钡）轴杆（Pebax；尼龙；硫酸钡）、底座（聚碳酸酯）。环氧乙烷灭菌，一次性使用，货架有效期3年。 | 该产品用于主动脉弓以下的外周血管的动脉粥样硬化性疾病的治疗及胆道内恶性肿瘤的姑息疗法。 | 股动脉、股浅动脉、髂动脉、髂外动脉、髂总动脉、髂股动脉 | 非药物涂层 非覆膜 短支架 (长度≤100mm) | 529fd64d-69b3-11eb-ba25-fa163e311f19 | 529fd64d-69b3-11eb-ba25-fa163e311f19 | 支架系统 | C02061300113037089050000040 | C02061200103001089050000272 | 02-血管介入治疗类材料 | 06-外周血管介入治疗材料 | 13-外周血管支架 | 外周血管支架（不含药/非覆膜） | 13-不锈钢 | 037-不含药/非覆膜/非自膨 | 直径×长度：5×29 mm，输送器135cm OPTA PRO球囊 | PG2950PPX |  | 集采范围内-中选 | 2280 | 2280
康蒂思（上海）医疗器械有限公司 | b908a534-69b2-11eb-ba25-fa163e311f19-1 | 外周血管支架类 | 下肢动脉支架 | 支架系统-1 | 国械注进20163132897 | 国械注进20163462897 | 该产品由球囊扩张导管和支架组成。支架由316L不锈钢管激光雕刻而成。球囊扩张导管为OTW型设计，由球囊（尼龙12）、导管（Pebax；尼龙）。应力释放装置（聚亚安酯）、标记带（金、银、铜）、头端（Pebax、硫酸钡）轴杆（Pebax；尼龙；硫酸钡）、底座（聚碳酸酯）。环氧乙烷灭菌，一次性使用，货架有效期3年。 | 该产品用于主动脉弓以下的外周血管的动脉粥样硬化性疾病的治疗及胆道内恶性肿瘤的姑息疗法。 | 股动脉、股浅动脉、髂动脉、髂外动脉、髂总动脉、髂股动脉 | 非药物涂层 非覆膜 短支架 (长度≤100mm) | 52a072bf-69b3-11eb-ba25-fa163e311f19 | 52a072bf-69b3-11eb-ba25-fa163e311f19 | 支架系统 | C02061300113037089050000049 | C02061200103001089050000294 | 02-血管介入治疗类材料 | 06-外周血管介入治疗材料 | 13-外周血管支架 | 外周血管支架（不含药/非覆膜） | 13-不锈钢 | 037-不含药/非覆膜/非自膨 | 直径×长度：6×29 mm，输送器80cm OPTA PRO球囊 | PG2960PPS |  | 集采范围内-中选 | 2280 | 2280
康蒂思（上海）医疗器械有限公司 | b908a534-69b2-11eb-ba25-fa163e311f19-1 | 外周血管支架类 | 下肢动脉支架 | 支架系统-1 | 国械注进20163132897 | 国械注进20163462897 | 该产品由球囊扩张导管和支架组成。支架由316L不锈钢管激光雕刻而成。球囊扩张导管为OTW型设计，由球囊（尼龙12）、导管（Pebax；尼龙）。应力释放装置（聚亚安酯）、标记带（金、银、铜）、头端（Pebax、硫酸钡）轴杆（Pebax；尼龙；硫酸钡）、底座（聚碳酸酯）。环氧乙烷灭菌，一次性使用，货架有效期3年。 | 该产品用于主动脉弓以下的外周血管的动脉粥样硬化性疾病的治疗及胆道内恶性肿瘤的姑息疗法。 | 股动脉、股浅动脉、髂动脉、髂外动脉、髂总动脉、髂股动脉 | 非药物涂层 非覆膜 短支架 (长度≤100mm) | 529fb18f-69b3-11eb-ba25-fa163e311f19 | 529fb18f-69b3-11eb-ba25-fa163e311f19 | 支架系统 | C02061300113037089050000028 | C02061200103001089050000252 | 02-血管介入治疗类材料 | 06-外周血管介入治疗材料 | 13-外周血管支架 | 外周血管支架（不含药/非覆膜） | 13-不锈钢 | 037-不含药/非覆膜/非自膨 | 直径×长度：6×29 mm，输送器135cm OPTA PRO球囊 | PG2960PPX |  | 集采范围内-中选 | 2280 | 2280
康蒂思（上海）医疗器械有限公司 | b908a534-69b2-11eb-ba25-fa163e311f19-1 | 外周血管支架类 | 下肢动脉支架 | 支架系统-1 | 国械注进20163132897 | 国械注进20163462897 | 该产品由球囊扩张导管和支架组成。支架由316L不锈钢管激光雕刻而成。球囊扩张导管为OTW型设计，由球囊（尼龙12）、导管（Pebax；尼龙）。应力释放装置（聚亚安酯）、标记带（金、银、铜）、头端（Pebax、硫酸钡）轴杆（Pebax；尼龙；硫酸钡）、底座（聚碳酸酯）。环氧乙烷灭菌，一次性使用，货架有效期3年。 | 该产品用于主动脉弓以下的外周血管的动脉粥样硬化性疾病的治疗及胆道内恶性肿瘤的姑息疗法。 | 股动脉、股浅动脉、髂动脉、髂外动脉、髂总动脉、髂股动脉 | 非药物涂层 非覆膜 短支架 (长度≤100mm) | 529d7d80-69b3-11eb-ba25-fa163e311f19 | 529d7d80-69b3-11eb-ba25-fa163e311f19 | 支架系统 | C02061300113037089050000005 | C02061200103001089050000204 | 02-血管介入治疗类材料 | 06-外周血管介入治疗材料 | 13-外周血管支架 | 外周血管支架（不含药/非覆膜） | 13-不锈钢 | 037-不含药/非覆膜/非自膨 | 直径×长度：7×29 mm，输送器80cm OPTA PRO球囊 | PG2970PPS |  | 集采范围内-中选 | 2280 | 2280
康蒂思（上海）医疗器械有限公司 | b908a534-69b2-11eb-ba25-fa163e311f19-1 | 外周血管支架类 | 下肢动脉支架 | 支架系统-1 | 国械注进20163132897 | 国械注进20163462897 | 该产品由球囊扩张导管和支架组成。支架由316L不锈钢管激光雕刻而成。球囊扩张导管为OTW型设计，由球囊（尼龙12）、导管（Pebax；尼龙）。应力释放装置（聚亚安酯）、标记带（金、银、铜）、头端（Pebax、硫酸钡）轴杆（Pebax；尼龙；硫酸钡）、底座（聚碳酸酯）。环氧乙烷灭菌，一次性使用，货架有效期3年。 | 该产品用于主动脉弓以下的外周血管的动脉粥样硬化性疾病的治疗及胆道内恶性肿瘤的姑息疗法。 | 股动脉、股浅动脉、髂动脉、髂外动脉、髂总动脉、髂股动脉 | 非药物涂层 非覆膜 短支架 (长度≤100mm) | 529db36b-69b3-11eb-ba25-fa163e311f19 | 529db36b-69b3-11eb-ba25-fa163e311f19 | 支架系统 | C02061300113037089050000011 | C02061200103001089050000218 | 02-血管介入治疗类材料 | 06-外周血管介入治疗材料 | 13-外周血管支架 | 外周血管支架（不含药/非覆膜） | 13-不锈钢 | 037-不含药/非覆膜/非自膨 | 直径×长度：7×29 mm，输送器135cm OPTA PRO球囊 | PG2970PPX |  | 集采范围内-中选 | 2280 | 2280
康蒂思（上海）医疗器械有限公司 | b908a534-69b2-11eb-ba25-fa163e311f19-1 | 外周血管支架类 | 下肢动脉支架 | 支架系统-1 | 国械注进20163132897 | 国械注进20163462897 | 该产品由球囊扩张导管和支架组成。支架由316L不锈钢管激光雕刻而成。球囊扩张导管为OTW型设计，由球囊（尼龙12）、导管（Pebax；尼龙）。应力释放装置（聚亚安酯）、标记带（金、银、铜）、头端（Pebax、硫酸钡）轴杆（Pebax；尼龙；硫酸钡）、底座（聚碳酸酯）。环氧乙烷灭菌，一次性使用，货架有效期3年。 | 该产品用于主动脉弓以下的外周血管的动脉粥样硬化性疾病的治疗及胆道内恶性肿瘤的姑息疗法。 | 股动脉、股浅动脉、髂动脉、髂外动脉、髂总动脉、髂股动脉 | 非药物涂层 非覆膜 短支架 (长度≤100mm) | 52a12b45-69b3-11eb-ba25-fa163e311f19 | 52a12b45-69b3-11eb-ba25-fa163e311f19 | 支架系统 | C02061300113037089050000086 | C02061200103001089050000359 | 02-血管介入治疗类材料 | 06-外周血管介入治疗材料 | 13-外周血管支架 | 外周血管支架（不含药/非覆膜） | 13-不锈钢 | 037-不含药/非覆膜/非自膨 | 直径×长度：8×29 mm，输送器80cm OPTA PRO球囊 | PG2980PPS |  | 集采范围内-中选 | 2280 | 2280
康蒂思（上海）医疗器械有限公司 | b908a534-69b2-11eb-ba25-fa163e311f19-1 | 外周血管支架类 | 下肢动脉支架 | 支架系统-1 | 国械注进20163132897 | 国械注进20163462897 | 该产品由球囊扩张导管和支架组成。支架由316L不锈钢管激光雕刻而成。球囊扩张导管为OTW型设计，由球囊（尼龙12）、导管（Pebax；尼龙）。应力释放装置（聚亚安酯）、标记带（金、银、铜）、头端（Pebax、硫酸钡）轴杆（Pebax；尼龙；硫酸钡）、底座（聚碳酸酯）。环氧乙烷灭菌，一次性使用，货架有效期3年。 | 该产品用于主动脉弓以下的外周血管的动脉粥样硬化性疾病的治疗及胆道内恶性肿瘤的姑息疗法。 | 股动脉、股浅动脉、髂动脉、髂外动脉、髂总动脉、髂股动脉 | 非药物涂层 非覆膜 短支架 (长度≤100mm) | 529fe653-69b3-11eb-ba25-fa163e311f19 | 529fe653-69b3-11eb-ba25-fa163e311f19 | 支架系统 | C02061300113037089050000043 | C02061200103001089050000280 | 02-血管介入治疗类材料 | 06-外周血管介入治疗材料 | 13-外周血管支架 | 外周血管支架（不含药/非覆膜） | 13-不锈钢 | 037-不含药/非覆膜/非自膨 | 直径×长度：8×29 mm，输送器135cm OPTA PRO球囊 | PG2980PPX |  | 集采范围内-中选 | 2280 | 2280
康蒂思（上海）医疗器械有限公司 | b908a534-69b2-11eb-ba25-fa163e311f19-1 | 外周血管支架类 | 下肢动脉支架 | 支架系统-1 | 国械注进20163132897 | 国械注进20163462897 | 该产品由球囊扩张导管和支架组成。支架由316L不锈钢管激光雕刻而成。球囊扩张导管为OTW型设计，由球囊（尼龙12）、导管（Pebax；尼龙）。应力释放装置（聚亚安酯）、标记带（金、银、铜）、头端（Pebax、硫酸钡）轴杆（Pebax；尼龙；硫酸钡）、底座（聚碳酸酯）。环氧乙烷灭菌，一次性使用，货架有效期3年。 | 该产品用于主动脉弓以下的外周血管的动脉粥样硬化性疾病的治疗及胆道内恶性肿瘤的姑息疗法。 | 股动脉、股浅动脉、髂动脉、髂外动脉、髂总动脉、髂股动脉 | 非药物涂层 非覆膜 短支架 (长度≤100mm) | 52a07ded-69b3-11eb-ba25-fa163e311f19 | 52a07ded-69b3-11eb-ba25-fa163e311f19 | 支架系统 | C02061300113037089050000052 | C02061200103001089050000299 | 02-血管介入治疗类材料 | 06-外周血管介入治疗材料 | 13-外周血管支架 | 外周血管支架（不含药/非覆膜） | 13-不锈钢 | 037-不含药/非覆膜/非自膨 | 直径×长度：9×29 mm，输送器80cm OPTA PRO球囊 | PG2990PPS |  | 集采范围内-中选 | 2280 | 2280
康蒂思（上海）医疗器械有限公司 | b908a534-69b2-11eb-ba25-fa163e311f19-1 | 外周血管支架类 | 下肢动脉支架 | 支架系统-1 | 国械注进20163132897 | 国械注进20163462897 | 该产品由球囊扩张导管和支架组成。支架由316L不锈钢管激光雕刻而成。球囊扩张导管为OTW型设计，由球囊（尼龙12）、导管（Pebax；尼龙）。应力释放装置（聚亚安酯）、标记带（金、银、铜）、头端（Pebax、硫酸钡）轴杆（Pebax；尼龙；硫酸钡）、底座（聚碳酸酯）。环氧乙烷灭菌，一次性使用，货架有效期3年。 | 该产品用于主动脉弓以下的外周血管的动脉粥样硬化性疾病的治疗及胆道内恶性肿瘤的姑息疗法。 | 股动脉、股浅动脉、髂动脉、髂外动脉、髂总动脉、髂股动脉 | 非药物涂层 非覆膜 短支架 (长度≤100mm) | 529fe11b-69b3-11eb-ba25-fa163e311f19 | 529fe11b-69b3-11eb-ba25-fa163e311f19 | 支架系统 | C02061300113037089050000042 | C02061200103001089050000278 | 02-血管介入治疗类材料 | 06-外周血管介入治疗材料 | 13-外周血管支架 | 外周血管支架（不含药/非覆膜） | 13-不锈钢 | 037-不含药/非覆膜/非自膨 | 直径×长度：9×29 mm，输送器135cm OPTA PRO球囊 | PG2990PPX |  | 集采范围内-中选 | 2280 | 2280
康蒂思（上海）医疗器械有限公司 | b908a534-69b2-11eb-ba25-fa163e311f19-1 | 外周血管支架类 | 下肢动脉支架 | 支架系统-1 | 国械注进20163132897 | 国械注进20163462897 | 该产品由球囊扩张导管和支架组成。支架由316L不锈钢管激光雕刻而成。球囊扩张导管为OTW型设计，由球囊（尼龙12）、导管（Pebax；尼龙）。应力释放装置（聚亚安酯）、标记带（金、银、铜）、头端（Pebax、硫酸钡）轴杆（Pebax；尼龙；硫酸钡）、底座（聚碳酸酯）。环氧乙烷灭菌，一次性使用，货架有效期3年。 | 该产品用于主动脉弓以下的外周血管的动脉粥样硬化性疾病的治疗及胆道内恶性肿瘤的姑息疗法。 | 股动脉、股浅动脉、髂动脉、髂外动脉、髂总动脉、髂股动脉 | 非药物涂层 非覆膜 短支架 (长度≤100mm) | 52a0bd72-69b3-11eb-ba25-fa163e311f19 | 52a0bd72-69b3-11eb-ba25-fa163e311f19 | 支架系统 | C02061300113037089050000071 | C02061200103001089050000325 | 02-血管介入治疗类材料 | 06-外周血管介入治疗材料 | 13-外周血管支架 | 外周血管支架（不含药/非覆膜） | 13-不锈钢 | 037-不含药/非覆膜/非自膨 | 直径×长度：10×39 mm，输送器80cm OPTA PRO球囊 | PG3910PPS |  | 集采范围内-中选 | 2280 | 2280
康蒂思（上海）医疗器械有限公司 | b908a534-69b2-11eb-ba25-fa163e311f19-1 | 外周血管支架类 | 下肢动脉支架 | 支架系统-1 | 国械注进20163132897 | 国械注进20163462897 | 该产品由球囊扩张导管和支架组成。支架由316L不锈钢管激光雕刻而成。球囊扩张导管为OTW型设计，由球囊（尼龙12）、导管（Pebax；尼龙）。应力释放装置（聚亚安酯）、标记带（金、银、铜）、头端（Pebax、硫酸钡）轴杆（Pebax；尼龙；硫酸钡）、底座（聚碳酸酯）。环氧乙烷灭菌，一次性使用，货架有效期3年。 | 该产品用于主动脉弓以下的外周血管的动脉粥样硬化性疾病的治疗及胆道内恶性肿瘤的姑息疗法。 | 股动脉、股浅动脉、髂动脉、髂外动脉、髂总动脉、髂股动脉 | 非药物涂层 非覆膜 短支架 (长度≤100mm) | 52a10933-69b3-11eb-ba25-fa163e311f19 | 52a10933-69b3-11eb-ba25-fa163e311f19 | 支架系统 | C02061300113037089050000084 | C02061200103001089050000355 | 02-血管介入治疗类材料 | 06-外周血管介入治疗材料 | 13-外周血管支架 | 外周血管支架（不含药/非覆膜） | 13-不锈钢 | 037-不含药/非覆膜/非自膨 | 直径×长度：10×39 mm，输送器135cm OPTA PRO球囊 | PG3910PPX |  | 集采范围内-中选 | 2280 | 2280
康蒂思（上海）医疗器械有限公司 | b908a534-69b2-11eb-ba25-fa163e311f19-1 | 外周血管支架类 | 下肢动脉支架 | 支架系统-1 | 国械注进20163132897 | 国械注进20163462897 | 该产品由球囊扩张导管和支架组成。支架由316L不锈钢管激光雕刻而成。球囊扩张导管为OTW型设计，由球囊（尼龙12）、导管（Pebax；尼龙）。应力释放装置（聚亚安酯）、标记带（金、银、铜）、头端（Pebax、硫酸钡）轴杆（Pebax；尼龙；硫酸钡）、底座（聚碳酸酯）。环氧乙烷灭菌，一次性使用，货架有效期3年。 | 该产品用于主动脉弓以下的外周血管的动脉粥样硬化性疾病的治疗及胆道内恶性肿瘤的姑息疗法。 | 股动脉、股浅动脉、髂动脉、髂外动脉、髂总动脉、髂股动脉 | 非药物涂层 非覆膜 短支架 (长度≤100mm) | 529fb711-69b3-11eb-ba25-fa163e311f19 | 529fb711-69b3-11eb-ba25-fa163e311f19 | 支架系统 | C02061300113037089050000030 | C02061200103001089050000254 | 02-血管介入治疗类材料 | 06-外周血管介入治疗材料 | 13-外周血管支架 | 外周血管支架（不含药/非覆膜） | 13-不锈钢 | 037-不含药/非覆膜/非自膨 | 直径×长度：5×39 mm，输送器80cm OPTA PRO球囊 | PG3950PPS |  | 集采范围内-中选 | 2280 | 2280
康蒂思（上海）医疗器械有限公司 | b908a534-69b2-11eb-ba25-fa163e311f19-1 | 外周血管支架类 | 下肢动脉支架 | 支架系统-1 | 国械注进20163132897 | 国械注进20163462897 | 该产品由球囊扩张导管和支架组成。支架由316L不锈钢管激光雕刻而成。球囊扩张导管为OTW型设计，由球囊（尼龙12）、导管（Pebax；尼龙）。应力释放装置（聚亚安酯）、标记带（金、银、铜）、头端（Pebax、硫酸钡）轴杆（Pebax；尼龙；硫酸钡）、底座（聚碳酸酯）。环氧乙烷灭菌，一次性使用，货架有效期3年。 | 该产品用于主动脉弓以下的外周血管的动脉粥样硬化性疾病的治疗及胆道内恶性肿瘤的姑息疗法。 | 股动脉、股浅动脉、髂动脉、髂外动脉、髂总动脉、髂股动脉 | 非药物涂层 非覆膜 短支架 (长度≤100mm) | 52a08736-69b3-11eb-ba25-fa163e311f19 | 52a08736-69b3-11eb-ba25-fa163e311f19 | 支架系统 | C02061300113037089050000055 | C02061200103001089050000305 | 02-血管介入治疗类材料 | 06-外周血管介入治疗材料 | 13-外周血管支架 | 外周血管支架（不含药/非覆膜） | 13-不锈钢 | 037-不含药/非覆膜/非自膨 | 直径×长度：5×39 mm，输送器135cm OPTA PRO球囊 | PG3950PPX |  | 集采范围内-中选 | 2280 | 2280
康蒂思（上海）医疗器械有限公司 | b908a534-69b2-11eb-ba25-fa163e311f19-1 | 外周血管支架类 | 下肢动脉支架 | 支架系统-1 | 国械注进20163132897 | 国械注进20163462897 | 该产品由球囊扩张导管和支架组成。支架由316L不锈钢管激光雕刻而成。球囊扩张导管为OTW型设计，由球囊（尼龙12）、导管（Pebax；尼龙）。应力释放装置（聚亚安酯）、标记带（金、银、铜）、头端（Pebax、硫酸钡）轴杆（Pebax；尼龙；硫酸钡）、底座（聚碳酸酯）。环氧乙烷灭菌，一次性使用，货架有效期3年。 | 该产品用于主动脉弓以下的外周血管的动脉粥样硬化性疾病的治疗及胆道内恶性肿瘤的姑息疗法。 | 股动脉、股浅动脉、髂动脉、髂外动脉、髂总动脉、髂股动脉 | 非药物涂层 非覆膜 短支架 (长度≤100mm) | 529de119-69b3-11eb-ba25-fa163e311f19 | 529de119-69b3-11eb-ba25-fa163e311f19 | 支架系统 | C02061300113037089050000018 | C02061200103001089050000239 | 02-血管介入治疗类材料 | 06-外周血管介入治疗材料 | 13-外周血管支架 | 外周血管支架（不含药/非覆膜） | 13-不锈钢 | 037-不含药/非覆膜/非自膨 | 直径×长度：6×39 mm，输送器80cm OPTA PRO球囊 | PG3960PPS |  | 集采范围内-中选 | 2280 | 2280
康蒂思（上海）医疗器械有限公司 | b908a534-69b2-11eb-ba25-fa163e311f19-1 | 外周血管支架类 | 下肢动脉支架 | 支架系统-1 | 国械注进20163132897 | 国械注进20163462897 | 该产品由球囊扩张导管和支架组成。支架由316L不锈钢管激光雕刻而成。球囊扩张导管为OTW型设计，由球囊（尼龙12）、导管（Pebax；尼龙）。应力释放装置（聚亚安酯）、标记带（金、银、铜）、头端（Pebax、硫酸钡）轴杆（Pebax；尼龙；硫酸钡）、底座（聚碳酸酯）。环氧乙烷灭菌，一次性使用，货架有效期3年。 | 该产品用于主动脉弓以下的外周血管的动脉粥样硬化性疾病的治疗及胆道内恶性肿瘤的姑息疗法。 | 股动脉、股浅动脉、髂动脉、髂外动脉、髂总动脉、髂股动脉 | 非药物涂层 非覆膜 短支架 (长度≤100mm) | 52a08b72-69b3-11eb-ba25-fa163e311f19 | 52a08b72-69b3-11eb-ba25-fa163e311f19 | 支架系统 | C02061300113037089050000058 | C02061200103001089050000308 | 02-血管介入治疗类材料 | 06-外周血管介入治疗材料 | 13-外周血管支架 | 外周血管支架（不含药/非覆膜） | 13-不锈钢 | 037-不含药/非覆膜/非自膨 | 直径×长度：6×39 mm，输送器135cm OPTA PRO球囊 | PG3960PPX |  | 集采范围内-中选 | 2280 | 2280
康蒂思（上海）医疗器械有限公司 | b908a534-69b2-11eb-ba25-fa163e311f19-1 | 外周血管支架类 | 下肢动脉支架 | 支架系统-1 | 国械注进20163132897 | 国械注进20163462897 | 该产品由球囊扩张导管和支架组成。支架由316L不锈钢管激光雕刻而成。球囊扩张导管为OTW型设计，由球囊（尼龙12）、导管（Pebax；尼龙）。应力释放装置（聚亚安酯）、标记带（金、银、铜）、头端（Pebax、硫酸钡）轴杆（Pebax；尼龙；硫酸钡）、底座（聚碳酸酯）。环氧乙烷灭菌，一次性使用，货架有效期3年。 | 该产品用于主动脉弓以下的外周血管的动脉粥样硬化性疾病的治疗及胆道内恶性肿瘤的姑息疗法。 | 股动脉、股浅动脉、髂动脉、髂外动脉、髂总动脉、髂股动脉 | 非药物涂层 非覆膜 短支架 (长度≤100mm) | 52a0b365-69b3-11eb-ba25-fa163e311f19 | 52a0b365-69b3-11eb-ba25-fa163e311f19 | 支架系统 | C02061300113037089050000067 | C02061200103001089050000320 | 02-血管介入治疗类材料 | 06-外周血管介入治疗材料 | 13-外周血管支架 | 外周血管支架（不含药/非覆膜） | 13-不锈钢 | 037-不含药/非覆膜/非自膨 | 直径×长度：7×39 mm，输送器80cm OPTA PRO球囊 | PG3970PPS |  | 集采范围内-中选 | 2280 | 2280
康蒂思（上海）医疗器械有限公司 | b908a534-69b2-11eb-ba25-fa163e311f19-1 | 外周血管支架类 | 下肢动脉支架 | 支架系统-1 | 国械注进20163132897 | 国械注进20163462897 | 该产品由球囊扩张导管和支架组成。支架由316L不锈钢管激光雕刻而成。球囊扩张导管为OTW型设计，由球囊（尼龙12）、导管（Pebax；尼龙）。应力释放装置（聚亚安酯）、标记带（金、银、铜）、头端（Pebax、硫酸钡）轴杆（Pebax；尼龙；硫酸钡）、底座（聚碳酸酯）。环氧乙烷灭菌，一次性使用，货架有效期3年。 | 该产品用于主动脉弓以下的外周血管的动脉粥样硬化性疾病的治疗及胆道内恶性肿瘤的姑息疗法。 | 股动脉、股浅动脉、髂动脉、髂外动脉、髂总动脉、髂股动脉 | 非药物涂层 非覆膜 短支架 (长度≤100mm) | 529f915f-69b3-11eb-ba25-fa163e311f19 | 529f915f-69b3-11eb-ba25-fa163e311f19 | 支架系统 | C02061300113037089050000025 | C02061200103001089050000249 | 02-血管介入治疗类材料 | 06-外周血管介入治疗材料 | 13-外周血管支架 | 外周血管支架（不含药/非覆膜） | 13-不锈钢 | 037-不含药/非覆膜/非自膨 | 直径×长度：7×39 mm，输送器135cm OPTA PRO球囊 | PG3970PPX |  | 集采范围内-中选 | 2280 | 2280
康蒂思（上海）医疗器械有限公司 | b908a534-69b2-11eb-ba25-fa163e311f19-1 | 外周血管支架类 | 下肢动脉支架 | 支架系统-1 | 国械注进20163132897 | 国械注进20163462897 | 该产品由球囊扩张导管和支架组成。支架由316L不锈钢管激光雕刻而成。球囊扩张导管为OTW型设计，由球囊（尼龙12）、导管（Pebax；尼龙）。应力释放装置（聚亚安酯）、标记带（金、银、铜）、头端（Pebax、硫酸钡）轴杆（Pebax；尼龙；硫酸钡）、底座（聚碳酸酯）。环氧乙烷灭菌，一次性使用，货架有效期3年。 | 该产品用于主动脉弓以下的外周血管的动脉粥样硬化性疾病的治疗及胆道内恶性肿瘤的姑息疗法。 | 股动脉、股浅动脉、髂动脉、髂外动脉、髂总动脉、髂股动脉 | 非药物涂层 非覆膜 短支架 (长度≤100mm) | 52a0b218-69b3-11eb-ba25-fa163e311f19 | 52a0b218-69b3-11eb-ba25-fa163e311f19 | 支架系统 | C02061300113037089050000066 | C02061200103001089050000319 | 02-血管介入治疗类材料 | 06-外周血管介入治疗材料 | 13-外周血管支架 | 外周血管支架（不含药/非覆膜） | 13-不锈钢 | 037-不含药/非覆膜/非自膨 | 直径×长度：8×39 mm，输送器80cm OPTA PRO球囊 | PG3980PPS |  | 集采范围内-中选 | 2280 | 2280
康蒂思（上海）医疗器械有限公司 | b908a534-69b2-11eb-ba25-fa163e311f19-1 | 外周血管支架类 | 下肢动脉支架 | 支架系统-1 | 国械注进20163132897 | 国械注进20163462897 | 该产品由球囊扩张导管和支架组成。支架由316L不锈钢管激光雕刻而成。球囊扩张导管为OTW型设计，由球囊（尼龙12）、导管（Pebax；尼龙）。应力释放装置（聚亚安酯）、标记带（金、银、铜）、头端（Pebax、硫酸钡）轴杆（Pebax；尼龙；硫酸钡）、底座（聚碳酸酯）。环氧乙烷灭菌，一次性使用，货架有效期3年。 | 该产品用于主动脉弓以下的外周血管的动脉粥样硬化性疾病的治疗及胆道内恶性肿瘤的姑息疗法。 | 股动脉、股浅动脉、髂动脉、髂外动脉、髂总动脉、髂股动脉 | 非药物涂层 非覆膜 短支架 (长度≤100mm) | 529df6a8-69b3-11eb-ba25-fa163e311f19 | 529df6a8-69b3-11eb-ba25-fa163e311f19 | 支架系统 | C02061300113037089050000020 | C02061200103001089050000241 | 02-血管介入治疗类材料 | 06-外周血管介入治疗材料 | 13-外周血管支架 | 外周血管支架（不含药/非覆膜） | 13-不锈钢 | 037-不含药/非覆膜/非自膨 | 直径×长度：8×39 mm，输送器135cm OPTA PRO球囊 | PG3980PPX |  | 集采范围内-中选 | 2280 | 2280
康蒂思（上海）医疗器械有限公司 | b908a534-69b2-11eb-ba25-fa163e311f19-1 | 外周血管支架类 | 下肢动脉支架 | 支架系统-1 | 国械注进20163132897 | 国械注进20163462897 | 该产品由球囊扩张导管和支架组成。支架由316L不锈钢管激光雕刻而成。球囊扩张导管为OTW型设计，由球囊（尼龙12）、导管（Pebax；尼龙）。应力释放装置（聚亚安酯）、标记带（金、银、铜）、头端（Pebax、硫酸钡）轴杆（Pebax；尼龙；硫酸钡）、底座（聚碳酸酯）。环氧乙烷灭菌，一次性使用，货架有效期3年。 | 该产品用于主动脉弓以下的外周血管的动脉粥样硬化性疾病的治疗及胆道内恶性肿瘤的姑息疗法。 | 股动脉、股浅动脉、髂动脉、髂外动脉、髂总动脉、髂股动脉 | 非药物涂层 非覆膜 短支架 (长度≤100mm) | 529f944a-69b3-11eb-ba25-fa163e311f19 | 529f944a-69b3-11eb-ba25-fa163e311f19 | 支架系统 | C02061300113037089050000026 | C02061200103001089050000250 | 02-血管介入治疗类材料 | 06-外周血管介入治疗材料 | 13-外周血管支架 | 外周血管支架（不含药/非覆膜） | 13-不锈钢 | 037-不含药/非覆膜/非自膨 | 直径×长度：9×39 mm，输送器80cm OPTA PRO球囊 | PG3990PPS |  | 集采范围内-中选 | 2280 | 2280
康蒂思（上海）医疗器械有限公司 | b908a534-69b2-11eb-ba25-fa163e311f19-1 | 外周血管支架类 | 下肢动脉支架 | 支架系统-1 | 国械注进20163132897 | 国械注进20163462897 | 该产品由球囊扩张导管和支架组成。支架由316L不锈钢管激光雕刻而成。球囊扩张导管为OTW型设计，由球囊（尼龙12）、导管（Pebax；尼龙）。应力释放装置（聚亚安酯）、标记带（金、银、铜）、头端（Pebax、硫酸钡）轴杆（Pebax；尼龙；硫酸钡）、底座（聚碳酸酯）。环氧乙烷灭菌，一次性使用，货架有效期3年。 | 该产品用于主动脉弓以下的外周血管的动脉粥样硬化性疾病的治疗及胆道内恶性肿瘤的姑息疗法。 | 股动脉、股浅动脉、髂动脉、髂外动脉、髂总动脉、髂股动脉 | 非药物涂层 非覆膜 短支架 (长度≤100mm) | 52a0b0b9-69b3-11eb-ba25-fa163e311f19 | 52a0b0b9-69b3-11eb-ba25-fa163e311f19 | 支架系统 | C02061300113037089050000065 | C02061200103001089050000318 | 02-血管介入治疗类材料 | 06-外周血管介入治疗材料 | 13-外周血管支架 | 外周血管支架（不含药/非覆膜） | 13-不锈钢 | 037-不含药/非覆膜/非自膨 | 直径×长度：9×39 mm，输送器135cm OPTA PRO球囊 | PG3990PPX |  | 集采范围内-中选 | 2280 | 2280
康蒂思（上海）医疗器械有限公司 | b908a534-69b2-11eb-ba25-fa163e311f19-1 | 外周血管支架类 | 下肢动脉支架 | 支架系统-1 | 国械注进20163132897 | 国械注进20163462897 | 该产品由球囊扩张导管和支架组成。支架由316L不锈钢管激光雕刻而成。球囊扩张导管为OTW型设计，由球囊（尼龙12）、导管（Pebax；尼龙）。应力释放装置（聚亚安酯）、标记带（金、银、铜）、头端（Pebax、硫酸钡）轴杆（Pebax；尼龙；硫酸钡）、底座（聚碳酸酯）。环氧乙烷灭菌，一次性使用，货架有效期3年。 | 该产品用于主动脉弓以下的外周血管的动脉粥样硬化性疾病的治疗及胆道内恶性肿瘤的姑息疗法。 | 股动脉、股浅动脉、髂动脉、髂外动脉、髂总动脉、髂股动脉 | 非药物涂层 非覆膜 短支架 (长度≤100mm) | 52a0f653-69b3-11eb-ba25-fa163e311f19 | 52a0f653-69b3-11eb-ba25-fa163e311f19 | 支架系统 | C02061300113037089050000078 | C02061200103001089050000343 | 02-血管介入治疗类材料 | 06-外周血管介入治疗材料 | 13-外周血管支架 | 外周血管支架（不含药/非覆膜） | 13-不锈钢 | 037-不含药/非覆膜/非自膨 | 直径×长度：10×59 mm，输送器80cm OPTA PRO球囊 | PG5910PPS |  | 集采范围内-中选 | 2280 | 2280
康蒂思（上海）医疗器械有限公司 | b908a534-69b2-11eb-ba25-fa163e311f19-1 | 外周血管支架类 | 下肢动脉支架 | 支架系统-1 | 国械注进20163132897 | 国械注进20163462897 | 该产品由球囊扩张导管和支架组成。支架由316L不锈钢管激光雕刻而成。球囊扩张导管为OTW型设计，由球囊（尼龙12）、导管（Pebax；尼龙）。应力释放装置（聚亚安酯）、标记带（金、银、铜）、头端（Pebax、硫酸钡）轴杆（Pebax；尼龙；硫酸钡）、底座（聚碳酸酯）。环氧乙烷灭菌，一次性使用，货架有效期3年。 | 该产品用于主动脉弓以下的外周血管的动脉粥样硬化性疾病的治疗及胆道内恶性肿瘤的姑息疗法。 | 股动脉、股浅动脉、髂动脉、髂外动脉、髂总动脉、髂股动脉 | 非药物涂层 非覆膜 短支架 (长度≤100mm) | 52a0c4a7-69b3-11eb-ba25-fa163e311f19 | 52a0c4a7-69b3-11eb-ba25-fa163e311f19 | 支架系统 | C02061300113037089050000074 | C02061200103001089050000329 | 02-血管介入治疗类材料 | 06-外周血管介入治疗材料 | 13-外周血管支架 | 外周血管支架（不含药/非覆膜） | 13-不锈钢 | 037-不含药/非覆膜/非自膨 | 直径×长度：10×59 mm，输送器135cm OPTA PRO球囊 | PG5910PPX |  | 集采范围内-中选 | 2280 | 2280
康蒂思（上海）医疗器械有限公司 | b908a534-69b2-11eb-ba25-fa163e311f19-1 | 外周血管支架类 | 下肢动脉支架 | 支架系统-1 | 国械注进20163132897 | 国械注进20163462897 | 该产品由球囊扩张导管和支架组成。支架由316L不锈钢管激光雕刻而成。球囊扩张导管为OTW型设计，由球囊（尼龙12）、导管（Pebax；尼龙）。应力释放装置（聚亚安酯）、标记带（金、银、铜）、头端（Pebax、硫酸钡）轴杆（Pebax；尼龙；硫酸钡）、底座（聚碳酸酯）。环氧乙烷灭菌，一次性使用，货架有效期3年。 | 该产品用于主动脉弓以下的外周血管的动脉粥样硬化性疾病的治疗及胆道内恶性肿瘤的姑息疗法。 | 股动脉、股浅动脉、髂动脉、髂外动脉、髂总动脉、髂股动脉 | 非药物涂层 非覆膜 短支架 (长度≤100mm) | 529daf86-69b3-11eb-ba25-fa163e311f19 | 529daf86-69b3-11eb-ba25-fa163e311f19 | 支架系统 | C02061300113037089050000010 | C02061200103001089050000216 | 02-血管介入治疗类材料 | 06-外周血管介入治疗材料 | 13-外周血管支架 | 外周血管支架（不含药/非覆膜） | 13-不锈钢 | 037-不含药/非覆膜/非自膨 | 直径×长度：5×59 mm，输送器80cm OPTA PRO球囊 | PG5950PPS |  | 集采范围内-中选 | 2280 | 2280
康蒂思（上海）医疗器械有限公司 | b908a534-69b2-11eb-ba25-fa163e311f19-1 | 外周血管支架类 | 下肢动脉支架 | 支架系统-1 | 国械注进20163132897 | 国械注进20163462897 | 该产品由球囊扩张导管和支架组成。支架由316L不锈钢管激光雕刻而成。球囊扩张导管为OTW型设计，由球囊（尼龙12）、导管（Pebax；尼龙）。应力释放装置（聚亚安酯）、标记带（金、银、铜）、头端（Pebax、硫酸钡）轴杆（Pebax；尼龙；硫酸钡）、底座（聚碳酸酯）。环氧乙烷灭菌，一次性使用，货架有效期3年。 | 该产品用于主动脉弓以下的外周血管的动脉粥样硬化性疾病的治疗及胆道内恶性肿瘤的姑息疗法。 | 股动脉、股浅动脉、髂动脉、髂外动脉、髂总动脉、髂股动脉 | 非药物涂层 非覆膜 短支架 (长度≤100mm) | 529dc23e-69b3-11eb-ba25-fa163e311f19 | 529dc23e-69b3-11eb-ba25-fa163e311f19 | 支架系统 | C02061300113037089050000013 | C02061200103001089050000223 | 02-血管介入治疗类材料 | 06-外周血管介入治疗材料 | 13-外周血管支架 | 外周血管支架（不含药/非覆膜） | 13-不锈钢 | 037-不含药/非覆膜/非自膨 | 直径×长度：5×59 mm，输送器135cm OPTA PRO球囊 | PG5950PPX |  | 集采范围内-中选 | 2280 | 2280
康蒂思（上海）医疗器械有限公司 | b908a534-69b2-11eb-ba25-fa163e311f19-1 | 外周血管支架类 | 下肢动脉支架 | 支架系统-1 | 国械注进20163132897 | 国械注进20163462897 | 该产品由球囊扩张导管和支架组成。支架由316L不锈钢管激光雕刻而成。球囊扩张导管为OTW型设计，由球囊（尼龙12）、导管（Pebax；尼龙）。应力释放装置（聚亚安酯）、标记带（金、银、铜）、头端（Pebax、硫酸钡）轴杆（Pebax；尼龙；硫酸钡）、底座（聚碳酸酯）。环氧乙烷灭菌，一次性使用，货架有效期3年。 | 该产品用于主动脉弓以下的外周血管的动脉粥样硬化性疾病的治疗及胆道内恶性肿瘤的姑息疗法。 | 股动脉、股浅动脉、髂动脉、髂外动脉、髂总动脉、髂股动脉 | 非药物涂层 非覆膜 短支架 (长度≤100mm) | 529df86e-69b3-11eb-ba25-fa163e311f19 | 529df86e-69b3-11eb-ba25-fa163e311f19 | 支架系统 | C02061300113037089050000021 | C02061200103001089050000242 | 02-血管介入治疗类材料 | 06-外周血管介入治疗材料 | 13-外周血管支架 | 外周血管支架（不含药/非覆膜） | 13-不锈钢 | 037-不含药/非覆膜/非自膨 | 直径×长度：6×59 mm，输送器80cm OPTA PRO球囊 | PG5960PPS |  | 集采范围内-中选 | 2280 | 2280
康蒂思（上海）医疗器械有限公司 | b908a534-69b2-11eb-ba25-fa163e311f19-1 | 外周血管支架类 | 下肢动脉支架 | 支架系统-1 | 国械注进20163132897 | 国械注进20163462897 | 该产品由球囊扩张导管和支架组成。支架由316L不锈钢管激光雕刻而成。球囊扩张导管为OTW型设计，由球囊（尼龙12）、导管（Pebax；尼龙）。应力释放装置（聚亚安酯）、标记带（金、银、铜）、头端（Pebax、硫酸钡）轴杆（Pebax；尼龙；硫酸钡）、底座（聚碳酸酯）。环氧乙烷灭菌，一次性使用，货架有效期3年。 | 该产品用于主动脉弓以下的外周血管的动脉粥样硬化性疾病的治疗及胆道内恶性肿瘤的姑息疗法。 | 股动脉、股浅动脉、髂动脉、髂外动脉、髂总动脉、髂股动脉 | 非药物涂层 非覆膜 短支架 (长度≤100mm) | 52a08a1f-69b3-11eb-ba25-fa163e311f19 | 52a08a1f-69b3-11eb-ba25-fa163e311f19 | 支架系统 | C02061300113037089050000057 | C02061200103001089050000307 | 02-血管介入治疗类材料 | 06-外周血管介入治疗材料 | 13-外周血管支架 | 外周血管支架（不含药/非覆膜） | 13-不锈钢 | 037-不含药/非覆膜/非自膨 | 直径×长度：6×59 mm，输送器135cm OPTA PRO球囊 | PG5960PPX |  | 集采范围内-中选 | 2280 | 2280
康蒂思（上海）医疗器械有限公司 | b908a534-69b2-11eb-ba25-fa163e311f19-1 | 外周血管支架类 | 下肢动脉支架 | 支架系统-1 | 国械注进20163132897 | 国械注进20163462897 | 该产品由球囊扩张导管和支架组成。支架由316L不锈钢管激光雕刻而成。球囊扩张导管为OTW型设计，由球囊（尼龙12）、导管（Pebax；尼龙）。应力释放装置（聚亚安酯）、标记带（金、银、铜）、头端（Pebax、硫酸钡）轴杆（Pebax；尼龙；硫酸钡）、底座（聚碳酸酯）。环氧乙烷灭菌，一次性使用，货架有效期3年。 | 该产品用于主动脉弓以下的外周血管的动脉粥样硬化性疾病的治疗及胆道内恶性肿瘤的姑息疗法。 | 股动脉、股浅动脉、髂动脉、髂外动脉、髂总动脉、髂股动脉 | 非药物涂层 非覆膜 短支架 (长度≤100mm) | 529d1c64-69b3-11eb-ba25-fa163e311f19 | 529d1c64-69b3-11eb-ba25-fa163e311f19 | 支架系统 | C02061300113037089050000001 | C02061200103001089050000193 | 02-血管介入治疗类材料 | 06-外周血管介入治疗材料 | 13-外周血管支架 | 外周血管支架（不含药/非覆膜） | 13-不锈钢 | 037-不含药/非覆膜/非自膨 | 直径×长度：7×59 mm，输送器80cm OPTA PRO球囊 | PG5970PPS |  | 集采范围内-中选 | 2280 | 2280
康蒂思（上海）医疗器械有限公司 | b908a534-69b2-11eb-ba25-fa163e311f19-1 | 外周血管支架类 | 下肢动脉支架 | 支架系统-1 | 国械注进20163132897 | 国械注进20163462897 | 该产品由球囊扩张导管和支架组成。支架由316L不锈钢管激光雕刻而成。球囊扩张导管为OTW型设计，由球囊（尼龙12）、导管（Pebax；尼龙）。应力释放装置（聚亚安酯）、标记带（金、银、铜）、头端（Pebax、硫酸钡）轴杆（Pebax；尼龙；硫酸钡）、底座（聚碳酸酯）。环氧乙烷灭菌，一次性使用，货架有效期3年。 | 该产品用于主动脉弓以下的外周血管的动脉粥样硬化性疾病的治疗及胆道内恶性肿瘤的姑息疗法。 | 股动脉、股浅动脉、髂动脉、髂外动脉、髂总动脉、髂股动脉 | 非药物涂层 非覆膜 短支架 (长度≤100mm) | 52a104cd-69b3-11eb-ba25-fa163e311f19 | 52a104cd-69b3-11eb-ba25-fa163e311f19 | 支架系统 | C02061300113037089050000083 | C02061200103001089050000352 | 02-血管介入治疗类材料 | 06-外周血管介入治疗材料 | 13-外周血管支架 | 外周血管支架（不含药/非覆膜） | 13-不锈钢 | 037-不含药/非覆膜/非自膨 | 直径×长度：7×59 mm，输送器135cm OPTA PRO球囊 | PG5970PPX |  | 集采范围内-中选 | 2280 | 2280
康蒂思（上海）医疗器械有限公司 | b908a534-69b2-11eb-ba25-fa163e311f19-1 | 外周血管支架类 | 下肢动脉支架 | 支架系统-1 | 国械注进20163132897 | 国械注进20163462897 | 该产品由球囊扩张导管和支架组成。支架由316L不锈钢管激光雕刻而成。球囊扩张导管为OTW型设计，由球囊（尼龙12）、导管（Pebax；尼龙）。应力释放装置（聚亚安酯）、标记带（金、银、铜）、头端（Pebax、硫酸钡）轴杆（Pebax；尼龙；硫酸钡）、底座（聚碳酸酯）。环氧乙烷灭菌，一次性使用，货架有效期3年。 | 该产品用于主动脉弓以下的外周血管的动脉粥样硬化性疾病的治疗及胆道内恶性肿瘤的姑息疗法。 | 股动脉、股浅动脉、髂动脉、髂外动脉、髂总动脉、髂股动脉 | 非药物涂层 非覆膜 短支架 (长度≤100mm) | 529d7284-69b3-11eb-ba25-fa163e311f19 | 529d7284-69b3-11eb-ba25-fa163e311f19 | 支架系统 | C02061300113037089050000003 | C02061200103001089050000199 | 02-血管介入治疗类材料 | 06-外周血管介入治疗材料 | 13-外周血管支架 | 外周血管支架（不含药/非覆膜） | 13-不锈钢 | 037-不含药/非覆膜/非自膨 | 直径×长度：8×59 mm，输送器80cm OPTA PRO球囊 | PG5980PPS |  | 集采范围内-中选 | 2280 | 2280
康蒂思（上海）医疗器械有限公司 | b908a534-69b2-11eb-ba25-fa163e311f19-1 | 外周血管支架类 | 下肢动脉支架 | 支架系统-1 | 国械注进20163132897 | 国械注进20163462897 | 该产品由球囊扩张导管和支架组成。支架由316L不锈钢管激光雕刻而成。球囊扩张导管为OTW型设计，由球囊（尼龙12）、导管（Pebax；尼龙）。应力释放装置（聚亚安酯）、标记带（金、银、铜）、头端（Pebax、硫酸钡）轴杆（Pebax；尼龙；硫酸钡）、底座（聚碳酸酯）。环氧乙烷灭菌，一次性使用，货架有效期3年。 | 该产品用于主动脉弓以下的外周血管的动脉粥样硬化性疾病的治疗及胆道内恶性肿瘤的姑息疗法。 | 股动脉、股浅动脉、髂动脉、髂外动脉、髂总动脉、髂股动脉 | 非药物涂层 非覆膜 短支架 (长度≤100mm) | 529fcb6d-69b3-11eb-ba25-fa163e311f19 | 529fcb6d-69b3-11eb-ba25-fa163e311f19 | 支架系统 | C02061300113037089050000036 | C02061200103001089050000266 | 02-血管介入治疗类材料 | 06-外周血管介入治疗材料 | 13-外周血管支架 | 外周血管支架（不含药/非覆膜） | 13-不锈钢 | 037-不含药/非覆膜/非自膨 | 直径×长度：8×59 mm，输送器135cm OPTA PRO球囊 | PG5980PPX |  | 集采范围内-中选 | 2280 | 2280
康蒂思（上海）医疗器械有限公司 | b908a534-69b2-11eb-ba25-fa163e311f19-1 | 外周血管支架类 | 下肢动脉支架 | 支架系统-1 | 国械注进20163132897 | 国械注进20163462897 | 该产品由球囊扩张导管和支架组成。支架由316L不锈钢管激光雕刻而成。球囊扩张导管为OTW型设计，由球囊（尼龙12）、导管（Pebax；尼龙）。应力释放装置（聚亚安酯）、标记带（金、银、铜）、头端（Pebax、硫酸钡）轴杆（Pebax；尼龙；硫酸钡）、底座（聚碳酸酯）。环氧乙烷灭菌，一次性使用，货架有效期3年。 | 该产品用于主动脉弓以下的外周血管的动脉粥样硬化性疾病的治疗及胆道内恶性肿瘤的姑息疗法。 | 股动脉、股浅动脉、髂动脉、髂外动脉、髂总动脉、髂股动脉 | 非药物涂层 非覆膜 短支架 (长度≤100mm) | 529dc5e1-69b3-11eb-ba25-fa163e311f19 | 529dc5e1-69b3-11eb-ba25-fa163e311f19 | 支架系统 | C02061300113037089050000015 | C02061200103001089050000225 | 02-血管介入治疗类材料 | 06-外周血管介入治疗材料 | 13-外周血管支架 | 外周血管支架（不含药/非覆膜） | 13-不锈钢 | 037-不含药/非覆膜/非自膨 | 直径×长度：9×59 mm，输送器80cm OPTA PRO球囊 | PG5990PPS |  | 集采范围内-中选 | 2280 | 2280
康蒂思（上海）医疗器械有限公司 | b908a534-69b2-11eb-ba25-fa163e311f19-1 | 外周血管支架类 | 下肢动脉支架 | 支架系统-1 | 国械注进20163132897 | 国械注进20163462897 | 该产品由球囊扩张导管和支架组成。支架由316L不锈钢管激光雕刻而成。球囊扩张导管为OTW型设计，由球囊（尼龙12）、导管（Pebax；尼龙）。应力释放装置（聚亚安酯）、标记带（金、银、铜）、头端（Pebax、硫酸钡）轴杆（Pebax；尼龙；硫酸钡）、底座（聚碳酸酯）。环氧乙烷灭菌，一次性使用，货架有效期3年。 | 该产品用于主动脉弓以下的外周血管的动脉粥样硬化性疾病的治疗及胆道内恶性肿瘤的姑息疗法。 | 股动脉、股浅动脉、髂动脉、髂外动脉、髂总动脉、髂股动脉 | 非药物涂层 非覆膜 短支架 (长度≤100mm) | 529fb88e-69b3-11eb-ba25-fa163e311f19 | 529fb88e-69b3-11eb-ba25-fa163e311f19 | 支架系统 | C02061300113037089050000031 | C02061200103001089050000255 | 02-血管介入治疗类材料 | 06-外周血管介入治疗材料 | 13-外周血管支架 | 外周血管支架（不含药/非覆膜） | 13-不锈钢 | 037-不含药/非覆膜/非自膨 | 直径×长度：9×59 mm，输送器135cm OPTA PRO球囊 | PG5990PPX |  | 集采范围内-中选 | 2280 | 2280
康蒂思（上海）医疗器械有限公司 | b908a534-69b2-11eb-ba25-fa163e311f19-1 | 外周血管支架类 | 下肢动脉支架 | 支架系统-1 | 国械注进20163132897 | 国械注进20163462897 | 该产品由球囊扩张导管和支架组成。支架由316L不锈钢管激光雕刻而成。球囊扩张导管为OTW型设计，由球囊（尼龙12）、导管（Pebax；尼龙）。应力释放装置（聚亚安酯）、标记带（金、银、铜）、头端（Pebax、硫酸钡）轴杆（Pebax；尼龙；硫酸钡）、底座（聚碳酸酯）。环氧乙烷灭菌，一次性使用，货架有效期3年。 | 该产品用于主动脉弓以下的外周血管的动脉粥样硬化性疾病的治疗及胆道内恶性肿瘤的姑息疗法。 | 股动脉、股浅动脉、髂动脉、髂外动脉、髂总动脉、髂股动脉 | 非药物涂层 非覆膜 短支架 (长度≤100mm) | 52a08411-69b3-11eb-ba25-fa163e311f19 | 52a08411-69b3-11eb-ba25-fa163e311f19 | 支架系统 | C02061300113037089050000054 | C02061200103001089050000303 | 02-血管介入治疗类材料 | 06-外周血管介入治疗材料 | 13-外周血管支架 | 外周血管支架（不含药/非覆膜） | 13-不锈钢 | 037-不含药/非覆膜/非自膨 | 直径×长度：10×79 mm，输送器80cm OPTA PRO球囊 | PG7910PPS |  | 集采范围内-中选 | 2280 | 2280
康蒂思（上海）医疗器械有限公司 | b908a534-69b2-11eb-ba25-fa163e311f19-1 | 外周血管支架类 | 下肢动脉支架 | 支架系统-1 | 国械注进20163132897 | 国械注进20163462897 | 该产品由球囊扩张导管和支架组成。支架由316L不锈钢管激光雕刻而成。球囊扩张导管为OTW型设计，由球囊（尼龙12）、导管（Pebax；尼龙）。应力释放装置（聚亚安酯）、标记带（金、银、铜）、头端（Pebax、硫酸钡）轴杆（Pebax；尼龙；硫酸钡）、底座（聚碳酸酯）。环氧乙烷灭菌，一次性使用，货架有效期3年。 | 该产品用于主动脉弓以下的外周血管的动脉粥样硬化性疾病的治疗及胆道内恶性肿瘤的姑息疗法。 | 股动脉、股浅动脉、髂动脉、髂外动脉、髂总动脉、髂股动脉 | 非药物涂层 非覆膜 短支架 (长度≤100mm) | 529dc994-69b3-11eb-ba25-fa163e311f19 | 529dc994-69b3-11eb-ba25-fa163e311f19 | 支架系统 | C02061300113037089050000016 | C02061200103001089050000227 | 02-血管介入治疗类材料 | 06-外周血管介入治疗材料 | 13-外周血管支架 | 外周血管支架（不含药/非覆膜） | 13-不锈钢 | 037-不含药/非覆膜/非自膨 | 直径×长度：6×79 mm，输送器80cm OPTA PRO球囊 | PG7960PPS |  | 集采范围内-中选 | 2280 | 2280
康蒂思（上海）医疗器械有限公司 | b908a534-69b2-11eb-ba25-fa163e311f19-1 | 外周血管支架类 | 下肢动脉支架 | 支架系统-1 | 国械注进20163132897 | 国械注进20163462897 | 该产品由球囊扩张导管和支架组成。支架由316L不锈钢管激光雕刻而成。球囊扩张导管为OTW型设计，由球囊（尼龙12）、导管（Pebax；尼龙）。应力释放装置（聚亚安酯）、标记带（金、银、铜）、头端（Pebax、硫酸钡）轴杆（Pebax；尼龙；硫酸钡）、底座（聚碳酸酯）。环氧乙烷灭菌，一次性使用，货架有效期3年。 | 该产品用于主动脉弓以下的外周血管的动脉粥样硬化性疾病的治疗及胆道内恶性肿瘤的姑息疗法。 | 股动脉、股浅动脉、髂动脉、髂外动脉、髂总动脉、髂股动脉 | 非药物涂层 非覆膜 短支架 (长度≤100mm) | 52a07897-69b3-11eb-ba25-fa163e311f19 | 52a07897-69b3-11eb-ba25-fa163e311f19 | 支架系统 | C02061300113037089050000050 | C02061200103001089050000296 | 02-血管介入治疗类材料 | 06-外周血管介入治疗材料 | 13-外周血管支架 | 外周血管支架（不含药/非覆膜） | 13-不锈钢 | 037-不含药/非覆膜/非自膨 | 直径×长度：6×79 mm，输送器135cm OPTA PRO球囊 | PG7960PPX |  | 集采范围内-中选 | 2280 | 2280
康蒂思（上海）医疗器械有限公司 | b908a534-69b2-11eb-ba25-fa163e311f19-1 | 外周血管支架类 | 下肢动脉支架 | 支架系统-1 | 国械注进20163132897 | 国械注进20163462897 | 该产品由球囊扩张导管和支架组成。支架由316L不锈钢管激光雕刻而成。球囊扩张导管为OTW型设计，由球囊（尼龙12）、导管（Pebax；尼龙）。应力释放装置（聚亚安酯）、标记带（金、银、铜）、头端（Pebax、硫酸钡）轴杆（Pebax；尼龙；硫酸钡）、底座（聚碳酸酯）。环氧乙烷灭菌，一次性使用，货架有效期3年。 | 该产品用于主动脉弓以下的外周血管的动脉粥样硬化性疾病的治疗及胆道内恶性肿瘤的姑息疗法。 | 股动脉、股浅动脉、髂动脉、髂外动脉、髂总动脉、髂股动脉 | 非药物涂层 非覆膜 短支架 (长度≤100mm) | 529fc1d6-69b3-11eb-ba25-fa163e311f19 | 529fc1d6-69b3-11eb-ba25-fa163e311f19 | 支架系统 | C02061300113037089050000034 | C02061200103001089050000261 | 02-血管介入治疗类材料 | 06-外周血管介入治疗材料 | 13-外周血管支架 | 外周血管支架（不含药/非覆膜） | 13-不锈钢 | 037-不含药/非覆膜/非自膨 | 直径×长度：7×79 mm，输送器80cm OPTA PRO球囊 | PG7970PPS |  | 集采范围内-中选 | 2280 | 2280
康蒂思（上海）医疗器械有限公司 | b908a534-69b2-11eb-ba25-fa163e311f19-1 | 外周血管支架类 | 下肢动脉支架 | 支架系统-1 | 国械注进20163132897 | 国械注进20163462897 | 该产品由球囊扩张导管和支架组成。支架由316L不锈钢管激光雕刻而成。球囊扩张导管为OTW型设计，由球囊（尼龙12）、导管（Pebax；尼龙）。应力释放装置（聚亚安酯）、标记带（金、银、铜）、头端（Pebax、硫酸钡）轴杆（Pebax；尼龙；硫酸钡）、底座（聚碳酸酯）。环氧乙烷灭菌，一次性使用，货架有效期3年。 | 该产品用于主动脉弓以下的外周血管的动脉粥样硬化性疾病的治疗及胆道内恶性肿瘤的姑息疗法。 | 股动脉、股浅动脉、髂动脉、髂外动脉、髂总动脉、髂股动脉 | 非药物涂层 非覆膜 短支架 (长度≤100mm) | 529dc42a-69b3-11eb-ba25-fa163e311f19 | 529dc42a-69b3-11eb-ba25-fa163e311f19 | 支架系统 | C02061300113037089050000014 | C02061200103001089050000224 | 02-血管介入治疗类材料 | 06-外周血管介入治疗材料 | 13-外周血管支架 | 外周血管支架（不含药/非覆膜） | 13-不锈钢 | 037-不含药/非覆膜/非自膨 | 直径×长度：7×79 mm，输送器135cm OPTA PRO球囊 | PG7970PPX |  | 集采范围内-中选 | 2280 | 2280
康蒂思（上海）医疗器械有限公司 | b908a534-69b2-11eb-ba25-fa163e311f19-1 | 外周血管支架类 | 下肢动脉支架 | 支架系统-1 | 国械注进20163132897 | 国械注进20163462897 | 该产品由球囊扩张导管和支架组成。支架由316L不锈钢管激光雕刻而成。球囊扩张导管为OTW型设计，由球囊（尼龙12）、导管（Pebax；尼龙）。应力释放装置（聚亚安酯）、标记带（金、银、铜）、头端（Pebax、硫酸钡）轴杆（Pebax；尼龙；硫酸钡）、底座（聚碳酸酯）。环氧乙烷灭菌，一次性使用，货架有效期3年。 | 该产品用于主动脉弓以下的外周血管的动脉粥样硬化性疾病的治疗及胆道内恶性肿瘤的姑息疗法。 | 股动脉、股浅动脉、髂动脉、髂外动脉、髂总动脉、髂股动脉 | 非药物涂层 非覆膜 短支架 (长度≤100mm) | 52a10315-69b3-11eb-ba25-fa163e311f19 | 52a10315-69b3-11eb-ba25-fa163e311f19 | 支架系统 | C02061300113037089050000082 | C02061200103001089050000351 | 02-血管介入治疗类材料 | 06-外周血管介入治疗材料 | 13-外周血管支架 | 外周血管支架（不含药/非覆膜） | 13-不锈钢 | 037-不含药/非覆膜/非自膨 | 直径×长度：8×79 mm，输送器80cm OPTA PRO球囊 | PG7980PPS |  | 集采范围内-中选 | 2280 | 2280
康蒂思（上海）医疗器械有限公司 | b908a534-69b2-11eb-ba25-fa163e311f19-1 | 外周血管支架类 | 下肢动脉支架 | 支架系统-1 | 国械注进20163132897 | 国械注进20163462897 | 该产品由球囊扩张导管和支架组成。支架由316L不锈钢管激光雕刻而成。球囊扩张导管为OTW型设计，由球囊（尼龙12）、导管（Pebax；尼龙）。应力释放装置（聚亚安酯）、标记带（金、银、铜）、头端（Pebax、硫酸钡）轴杆（Pebax；尼龙；硫酸钡）、底座（聚碳酸酯）。环氧乙烷灭菌，一次性使用，货架有效期3年。 | 该产品用于主动脉弓以下的外周血管的动脉粥样硬化性疾病的治疗及胆道内恶性肿瘤的姑息疗法。 | 股动脉、股浅动脉、髂动脉、髂外动脉、髂总动脉、髂股动脉 | 非药物涂层 非覆膜 短支架 (长度≤100mm) | 529d789d-69b3-11eb-ba25-fa163e311f19 | 529d789d-69b3-11eb-ba25-fa163e311f19 | 支架系统 | C02061300113037089050000004 | C02061200103001089050000202 | 02-血管介入治疗类材料 | 06-外周血管介入治疗材料 | 13-外周血管支架 | 外周血管支架（不含药/非覆膜） | 13-不锈钢 | 037-不含药/非覆膜/非自膨 | 直径×长度：8×79 mm，输送器135cm OPTA PRO球囊 | PG7980PPX |  | 集采范围内-中选 | 2280 | 2280
康蒂思（上海）医疗器械有限公司 | b908a534-69b2-11eb-ba25-fa163e311f19-1 | 外周血管支架类 | 下肢动脉支架 | 支架系统-1 | 国械注进20163132897 | 国械注进20163462897 | 该产品由球囊扩张导管和支架组成。支架由316L不锈钢管激光雕刻而成。球囊扩张导管为OTW型设计，由球囊（尼龙12）、导管（Pebax；尼龙）。应力释放装置（聚亚安酯）、标记带（金、银、铜）、头端（Pebax、硫酸钡）轴杆（Pebax；尼龙；硫酸钡）、底座（聚碳酸酯）。环氧乙烷灭菌，一次性使用，货架有效期3年。 | 该产品用于主动脉弓以下的外周血管的动脉粥样硬化性疾病的治疗及胆道内恶性肿瘤的姑息疗法。 | 股动脉、股浅动脉、髂动脉、髂外动脉、髂总动脉、髂股动脉 | 非药物涂层 非覆膜 短支架 (长度≤100mm) | 529f7396-69b3-11eb-ba25-fa163e311f19 | 529f7396-69b3-11eb-ba25-fa163e311f19 | 支架系统 | C02061300113037089050000023 | C02061200103001089050000247 | 02-血管介入治疗类材料 | 06-外周血管介入治疗材料 | 13-外周血管支架 | 外周血管支架（不含药/非覆膜） | 13-不锈钢 | 037-不含药/非覆膜/非自膨 | 直径×长度：9×79 mm，输送器80cm OPTA PRO球囊 | PG7990PPS |  | 集采范围内-中选 | 2280 | 2280
康蒂思（上海）医疗器械有限公司 | b908a534-69b2-11eb-ba25-fa163e311f19-1 | 外周血管支架类 | 下肢动脉支架 | 支架系统-1 | 国械注进20163132897 | 国械注进20163462897 | 该产品由球囊扩张导管和支架组成。支架由316L不锈钢管激光雕刻而成。球囊扩张导管为OTW型设计，由球囊（尼龙12）、导管（Pebax；尼龙）。应力释放装置（聚亚安酯）、标记带（金、银、铜）、头端（Pebax、硫酸钡）轴杆（Pebax；尼龙；硫酸钡）、底座（聚碳酸酯）。环氧乙烷灭菌，一次性使用，货架有效期3年。 | 该产品用于主动脉弓以下的外周血管的动脉粥样硬化性疾病的治疗及胆道内恶性肿瘤的姑息疗法。 | 股动脉、股浅动脉、髂动脉、髂外动脉、髂总动脉、髂股动脉 | 非药物涂层 非覆膜 短支架 (长度≤100mm) | 529fd301-69b3-11eb-ba25-fa163e311f19 | 529fd301-69b3-11eb-ba25-fa163e311f19 | 支架系统 | C02061300113037089050000038 | C02061200103001089050000270 | 02-血管介入治疗类材料 | 06-外周血管介入治疗材料 | 13-外周血管支架 | 外周血管支架（不含药/非覆膜） | 13-不锈钢 | 037-不含药/非覆膜/非自膨 | 直径×长度：9×79 mm，输送器135cm OPTA PRO球囊 | PG7990PPX |  | 集采范围内-中选 | 2280 | 2280
康蒂思（上海）医疗器械有限公司 | 8a0bbe82-1f3c-11ec-ba7c-0050568f9c84-1 | 外周血管支架类 | 下肢动脉支架 | 支架系统-1 | 国械注进20173131859 | 国械注进20173461859 | 该产品由球囊扩张导管、预装在球囊上的支架和附件组成。支架的材料为L605钴铬合金；球囊扩张导管为配合0.014''导丝使用的球囊扩张导管（RX型），球囊的材料为尼龙12，球囊上有两个铂/铱合金标记带；附件包括冲洗针和304L不锈钢导入鞘管。环氧乙烷灭菌，一次性使用。 | 0.014周围支架系统用于治疗主动脉弓下方的周围动脉粥样硬化疾病。 | 股动脉、股浅动脉、髂动脉、髂外动脉、髂总动脉、髂股动脉 | 非药物涂层 非覆膜 短支架 (长度≤100mm) | 757b99f4-1f4b-11ec-85e0-0050568f9c84 | 757b99f4-1f4b-11ec-85e0-0050568f9c84 | 支架系统 | C02061300114037089050000027 | C02061200101001089050000035 | 02-血管介入治疗类材料 | 06-外周血管介入治疗材料 | 13-外周血管支架 | 外周血管支架（不含药/非覆膜） | 14-合金 | 037-不含药/非覆膜/非自膨 | 直径：4mm 长度:12mm 外周血管支架 输送杆 80cm | PB1240PPS |  | 集采范围内-中选 | 2280 | 2280
康蒂思（上海）医疗器械有限公司 | 8a0bbe82-1f3c-11ec-ba7c-0050568f9c84-1 | 外周血管支架类 | 下肢动脉支架 | 支架系统-1 | 国械注进20173131859 | 国械注进20173461859 | 该产品由球囊扩张导管、预装在球囊上的支架和附件组成。支架的材料为L605钴铬合金；球囊扩张导管为配合0.014''导丝使用的球囊扩张导管（RX型），球囊的材料为尼龙12，球囊上有两个铂/铱合金标记带；附件包括冲洗针和304L不锈钢导入鞘管。环氧乙烷灭菌，一次性使用。 | 0.014周围支架系统用于治疗主动脉弓下方的周围动脉粥样硬化疾病。 | 股动脉、股浅动脉、髂动脉、髂外动脉、髂总动脉、髂股动脉 | 非药物涂层 非覆膜 短支架 (长度≤100mm) | 7594fd2c-1f4b-11ec-85e0-0050568f9c84 | 7594fd2c-1f4b-11ec-85e0-0050568f9c84 | 支架系统 | C02061300114037089050000009 | C02061200101001089050000052 | 02-血管介入治疗类材料 | 06-外周血管介入治疗材料 | 13-外周血管支架 | 外周血管支架（不含药/非覆膜） | 14-合金 | 037-不含药/非覆膜/非自膨 | 直径：5mm 长度:12mm 外周血管支架 输送杆 80cm | PB1250PPS |  | 集采范围内-中选 | 2280 | 2280
康蒂思（上海）医疗器械有限公司 | 8a0bbe82-1f3c-11ec-ba7c-0050568f9c84-1 | 外周血管支架类 | 下肢动脉支架 | 支架系统-1 | 国械注进20173131859 | 国械注进20173461859 | 该产品由球囊扩张导管、预装在球囊上的支架和附件组成。支架的材料为L605钴铬合金；球囊扩张导管为配合0.014''导丝使用的球囊扩张导管（RX型），球囊的材料为尼龙12，球囊上有两个铂/铱合金标记带；附件包括冲洗针和304L不锈钢导入鞘管。环氧乙烷灭菌，一次性使用。 | 0.014周围支架系统用于治疗主动脉弓下方的周围动脉粥样硬化疾病。 | 股动脉、股浅动脉、髂动脉、髂外动脉、髂总动脉、髂股动脉 | 非药物涂层 非覆膜 短支架 (长度≤100mm) | 758b91d2-1f4b-11ec-85e0-0050568f9c84 | 758b91d2-1f4b-11ec-85e0-0050568f9c84 | 支架系统 | C02061300114037089050000023 | C02061200101001089050000042 | 02-血管介入治疗类材料 | 06-外周血管介入治疗材料 | 13-外周血管支架 | 外周血管支架（不含药/非覆膜） | 14-合金 | 037-不含药/非覆膜/非自膨 | 直径：6mm 长度:12mm 外周血管支架 输送杆 80cm | PB1260PPS |  | 集采范围内-中选 | 2280 | 2280
康蒂思（上海）医疗器械有限公司 | 8a0bbe82-1f3c-11ec-ba7c-0050568f9c84-1 | 外周血管支架类 | 下肢动脉支架 | 支架系统-1 | 国械注进20173131859 | 国械注进20173461859 | 该产品由球囊扩张导管、预装在球囊上的支架和附件组成。支架的材料为L605钴铬合金；球囊扩张导管为配合0.014''导丝使用的球囊扩张导管（RX型），球囊的材料为尼龙12，球囊上有两个铂/铱合金标记带；附件包括冲洗针和304L不锈钢导入鞘管。环氧乙烷灭菌，一次性使用。 | 0.014周围支架系统用于治疗主动脉弓下方的周围动脉粥样硬化疾病。 | 股动脉、股浅动脉、髂动脉、髂外动脉、髂总动脉、髂股动脉 | 非药物涂层 非覆膜 短支架 (长度≤100mm) | 7575a185-1f4b-11ec-85e0-0050568f9c84 | 7575a185-1f4b-11ec-85e0-0050568f9c84 | 支架系统 | C02061300114037089050000011 | C02061200101001089050000033 | 02-血管介入治疗类材料 | 06-外周血管介入治疗材料 | 13-外周血管支架 | 外周血管支架（不含药/非覆膜） | 14-合金 | 037-不含药/非覆膜/非自膨 | 直径：6mm 长度:12mm 外周血管支架 输送杆 142cm | PB1260PPX |  | 集采范围内-中选 | 2280 | 2280
康蒂思（上海）医疗器械有限公司 | 8a0bbe82-1f3c-11ec-ba7c-0050568f9c84-1 | 外周血管支架类 | 下肢动脉支架 | 支架系统-1 | 国械注进20173131859 | 国械注进20173461859 | 该产品由球囊扩张导管、预装在球囊上的支架和附件组成。支架的材料为L605钴铬合金；球囊扩张导管为配合0.014''导丝使用的球囊扩张导管（RX型），球囊的材料为尼龙12，球囊上有两个铂/铱合金标记带；附件包括冲洗针和304L不锈钢导入鞘管。环氧乙烷灭菌，一次性使用。 | 0.014周围支架系统用于治疗主动脉弓下方的周围动脉粥样硬化疾病。 | 股动脉、股浅动脉、髂动脉、髂外动脉、髂总动脉、髂股动脉 | 非药物涂层 非覆膜 短支架 (长度≤100mm) | 75934fa5-1f4b-11ec-85e0-0050568f9c84 | 75934fa5-1f4b-11ec-85e0-0050568f9c84 | 支架系统 | C02061300114037089050000018 | C02061200101001089050000046 | 02-血管介入治疗类材料 | 06-外周血管介入治疗材料 | 13-外周血管支架 | 外周血管支架（不含药/非覆膜） | 14-合金 | 037-不含药/非覆膜/非自膨 | 直径：7mm 长度:12mm 外周血管支架 输送杆 80cm | PB1270PPS |  | 集采范围内-中选 | 2280 | 2280
康蒂思（上海）医疗器械有限公司 | 8a0bbe82-1f3c-11ec-ba7c-0050568f9c84-1 | 外周血管支架类 | 下肢动脉支架 | 支架系统-1 | 国械注进20173131859 | 国械注进20173461859 | 该产品由球囊扩张导管、预装在球囊上的支架和附件组成。支架的材料为L605钴铬合金；球囊扩张导管为配合0.014''导丝使用的球囊扩张导管（RX型），球囊的材料为尼龙12，球囊上有两个铂/铱合金标记带；附件包括冲洗针和304L不锈钢导入鞘管。环氧乙烷灭菌，一次性使用。 | 0.014周围支架系统用于治疗主动脉弓下方的周围动脉粥样硬化疾病。 | 股动脉、股浅动脉、髂动脉、髂外动脉、髂总动脉、髂股动脉 | 非药物涂层 非覆膜 短支架 (长度≤100mm) | 7585d47e-1f4b-11ec-85e0-0050568f9c84 | 7585d47e-1f4b-11ec-85e0-0050568f9c84 | 支架系统 | C02061300114037089050000007 | C02061200101001089050000038 | 02-血管介入治疗类材料 | 06-外周血管介入治疗材料 | 13-外周血管支架 | 外周血管支架（不含药/非覆膜） | 14-合金 | 037-不含药/非覆膜/非自膨 | 直径：7mm 长度:12mm 外周血管支架 输送杆 142cm | PB1270PPX |  | 集采范围内-中选 | 2280 | 2280
康蒂思（上海）医疗器械有限公司 | 8a0bbe82-1f3c-11ec-ba7c-0050568f9c84-1 | 外周血管支架类 | 下肢动脉支架 | 支架系统-1 | 国械注进20173131859 | 国械注进20173461859 | 该产品由球囊扩张导管、预装在球囊上的支架和附件组成。支架的材料为L605钴铬合金；球囊扩张导管为配合0.014''导丝使用的球囊扩张导管（RX型），球囊的材料为尼龙12，球囊上有两个铂/铱合金标记带；附件包括冲洗针和304L不锈钢导入鞘管。环氧乙烷灭菌，一次性使用。 | 0.014周围支架系统用于治疗主动脉弓下方的周围动脉粥样硬化疾病。 | 股动脉、股浅动脉、髂动脉、髂外动脉、髂总动脉、髂股动脉 | 非药物涂层 非覆膜 短支架 (长度≤100mm) | 75b0f920-1f4b-11ec-85e0-0050568f9c84 | 75b0f920-1f4b-11ec-85e0-0050568f9c84 | 支架系统 | C02061300114037089050000025 | C02061200101001089050000063 | 02-血管介入治疗类材料 | 06-外周血管介入治疗材料 | 13-外周血管支架 | 外周血管支架（不含药/非覆膜） | 14-合金 | 037-不含药/非覆膜/非自膨 | 直径：4mm 长度:15mm 外周血管支架 输送杆 80cm | PB1540PPS |  | 集采范围内-中选 | 2280 | 2280
康蒂思（上海）医疗器械有限公司 | 8a0bbe82-1f3c-11ec-ba7c-0050568f9c84-1 | 外周血管支架类 | 下肢动脉支架 | 支架系统-1 | 国械注进20173131859 | 国械注进20173461859 | 该产品由球囊扩张导管、预装在球囊上的支架和附件组成。支架的材料为L605钴铬合金；球囊扩张导管为配合0.014''导丝使用的球囊扩张导管（RX型），球囊的材料为尼龙12，球囊上有两个铂/铱合金标记带；附件包括冲洗针和304L不锈钢导入鞘管。环氧乙烷灭菌，一次性使用。 | 0.014周围支架系统用于治疗主动脉弓下方的周围动脉粥样硬化疾病。 | 股动脉、股浅动脉、髂动脉、髂外动脉、髂总动脉、髂股动脉 | 非药物涂层 非覆膜 短支架 (长度≤100mm) | 759b527d-1f4b-11ec-85e0-0050568f9c84 | 759b527d-1f4b-11ec-85e0-0050568f9c84 | 支架系统 | C02061300114037089050000005 | C02061200101001089050000054 | 02-血管介入治疗类材料 | 06-外周血管介入治疗材料 | 13-外周血管支架 | 外周血管支架（不含药/非覆膜） | 14-合金 | 037-不含药/非覆膜/非自膨 | 直径：5mm 长度:15mm 外周血管支架 输送杆 80cm | PB1550PPS |  | 集采范围内-中选 | 2280 | 2280
康蒂思（上海）医疗器械有限公司 | 8a0bbe82-1f3c-11ec-ba7c-0050568f9c84-1 | 外周血管支架类 | 下肢动脉支架 | 支架系统-1 | 国械注进20173131859 | 国械注进20173461859 | 该产品由球囊扩张导管、预装在球囊上的支架和附件组成。支架的材料为L605钴铬合金；球囊扩张导管为配合0.014''导丝使用的球囊扩张导管（RX型），球囊的材料为尼龙12，球囊上有两个铂/铱合金标记带；附件包括冲洗针和304L不锈钢导入鞘管。环氧乙烷灭菌，一次性使用。 | 0.014周围支架系统用于治疗主动脉弓下方的周围动脉粥样硬化疾病。 | 股动脉、股浅动脉、髂动脉、髂外动脉、髂总动脉、髂股动脉 | 非药物涂层 非覆膜 短支架 (长度≤100mm) | 75935e02-1f4b-11ec-85e0-0050568f9c84 | 75935e02-1f4b-11ec-85e0-0050568f9c84 | 支架系统 | C02061300114037089050000012 | C02061200101001089050000048 | 02-血管介入治疗类材料 | 06-外周血管介入治疗材料 | 13-外周血管支架 | 外周血管支架（不含药/非覆膜） | 14-合金 | 037-不含药/非覆膜/非自膨 | 直径：6mm 长度:15mm 外周血管支架 输送杆 80cm | PB1560PPS |  | 集采范围内-中选 | 2280 | 2280
康蒂思（上海）医疗器械有限公司 | 8a0bbe82-1f3c-11ec-ba7c-0050568f9c84-1 | 外周血管支架类 | 下肢动脉支架 | 支架系统-1 | 国械注进20173131859 | 国械注进20173461859 | 该产品由球囊扩张导管、预装在球囊上的支架和附件组成。支架的材料为L605钴铬合金；球囊扩张导管为配合0.014''导丝使用的球囊扩张导管（RX型），球囊的材料为尼龙12，球囊上有两个铂/铱合金标记带；附件包括冲洗针和304L不锈钢导入鞘管。环氧乙烷灭菌，一次性使用。 | 0.014周围支架系统用于治疗主动脉弓下方的周围动脉粥样硬化疾病。 | 股动脉、股浅动脉、髂动脉、髂外动脉、髂总动脉、髂股动脉 | 非药物涂层 非覆膜 短支架 (长度≤100mm) | 75a10026-1f4b-11ec-85e0-0050568f9c84 | 75a10026-1f4b-11ec-85e0-0050568f9c84 | 支架系统 | C02061300114037089050000002 | C02061200101001089050000056 | 02-血管介入治疗类材料 | 06-外周血管介入治疗材料 | 13-外周血管支架 | 外周血管支架（不含药/非覆膜） | 14-合金 | 037-不含药/非覆膜/非自膨 | 直径：6mm 长度:15mm 外周血管支架 输送杆 142cm | PB1560PPX |  | 集采范围内-中选 | 2280 | 2280
康蒂思（上海）医疗器械有限公司 | 8a0bbe82-1f3c-11ec-ba7c-0050568f9c84-1 | 外周血管支架类 | 下肢动脉支架 | 支架系统-1 | 国械注进20173131859 | 国械注进20173461859 | 该产品由球囊扩张导管、预装在球囊上的支架和附件组成。支架的材料为L605钴铬合金；球囊扩张导管为配合0.014''导丝使用的球囊扩张导管（RX型），球囊的材料为尼龙12，球囊上有两个铂/铱合金标记带；附件包括冲洗针和304L不锈钢导入鞘管。环氧乙烷灭菌，一次性使用。 | 0.014周围支架系统用于治疗主动脉弓下方的周围动脉粥样硬化疾病。 | 股动脉、股浅动脉、髂动脉、髂外动脉、髂总动脉、髂股动脉 | 非药物涂层 非覆膜 短支架 (长度≤100mm) | 7591f5ed-1f4b-11ec-85e0-0050568f9c84 | 7591f5ed-1f4b-11ec-85e0-0050568f9c84 | 支架系统 | C02061300114037089050000021 | C02061200101001089050000045 | 02-血管介入治疗类材料 | 06-外周血管介入治疗材料 | 13-外周血管支架 | 外周血管支架（不含药/非覆膜） | 14-合金 | 037-不含药/非覆膜/非自膨 | 直径：7mm 长度:15mm 外周血管支架 输送杆 80cm | PB1570PPS |  | 集采范围内-中选 | 2280 | 2280
康蒂思（上海）医疗器械有限公司 | 8a0bbe82-1f3c-11ec-ba7c-0050568f9c84-1 | 外周血管支架类 | 下肢动脉支架 | 支架系统-1 | 国械注进20173131859 | 国械注进20173461859 | 该产品由球囊扩张导管、预装在球囊上的支架和附件组成。支架的材料为L605钴铬合金；球囊扩张导管为配合0.014''导丝使用的球囊扩张导管（RX型），球囊的材料为尼龙12，球囊上有两个铂/铱合金标记带；附件包括冲洗针和304L不锈钢导入鞘管。环氧乙烷灭菌，一次性使用。 | 0.014周围支架系统用于治疗主动脉弓下方的周围动脉粥样硬化疾病。 | 股动脉、股浅动脉、髂动脉、髂外动脉、髂总动脉、髂股动脉 | 非药物涂层 非覆膜 短支架 (长度≤100mm) | 75acdf7c-1f4b-11ec-85e0-0050568f9c84 | 75acdf7c-1f4b-11ec-85e0-0050568f9c84 | 支架系统 | C02061300114037089050000008 | C02061200101001089050000061 | 02-血管介入治疗类材料 | 06-外周血管介入治疗材料 | 13-外周血管支架 | 外周血管支架（不含药/非覆膜） | 14-合金 | 037-不含药/非覆膜/非自膨 | 直径：7mm 长度:15mm 外周血管支架 输送杆 142cm | PB1570PPX |  | 集采范围内-中选 | 2280 | 2280
康蒂思（上海）医疗器械有限公司 | 8a0bbe82-1f3c-11ec-ba7c-0050568f9c84-1 | 外周血管支架类 | 下肢动脉支架 | 支架系统-1 | 国械注进20173131859 | 国械注进20173461859 | 该产品由球囊扩张导管、预装在球囊上的支架和附件组成。支架的材料为L605钴铬合金；球囊扩张导管为配合0.014''导丝使用的球囊扩张导管（RX型），球囊的材料为尼龙12，球囊上有两个铂/铱合金标记带；附件包括冲洗针和304L不锈钢导入鞘管。环氧乙烷灭菌，一次性使用。 | 0.014周围支架系统用于治疗主动脉弓下方的周围动脉粥样硬化疾病。 | 股动脉、股浅动脉、髂动脉、髂外动脉、髂总动脉、髂股动脉 | 非药物涂层 非覆膜 短支架 (长度≤100mm) | 7588dadf-1f4b-11ec-85e0-0050568f9c84 | 7588dadf-1f4b-11ec-85e0-0050568f9c84 | 支架系统 | C02061300114037089050000031 | C02061200101001089050000040 | 02-血管介入治疗类材料 | 06-外周血管介入治疗材料 | 13-外周血管支架 | 外周血管支架（不含药/非覆膜） | 14-合金 | 037-不含药/非覆膜/非自膨 | 直径：4mm 长度:18mm 外周血管支架 输送杆 80cm | PB1840PPS |  | 集采范围内-中选 | 2280 | 2280
康蒂思（上海）医疗器械有限公司 | 8a0bbe82-1f3c-11ec-ba7c-0050568f9c84-1 | 外周血管支架类 | 下肢动脉支架 | 支架系统-1 | 国械注进20173131859 | 国械注进20173461859 | 该产品由球囊扩张导管、预装在球囊上的支架和附件组成。支架的材料为L605钴铬合金；球囊扩张导管为配合0.014''导丝使用的球囊扩张导管（RX型），球囊的材料为尼龙12，球囊上有两个铂/铱合金标记带；附件包括冲洗针和304L不锈钢导入鞘管。环氧乙烷灭菌，一次性使用。 | 0.014周围支架系统用于治疗主动脉弓下方的周围动脉粥样硬化疾病。 | 股动脉、股浅动脉、髂动脉、髂外动脉、髂总动脉、髂股动脉 | 非药物涂层 非覆膜 短支架 (长度≤100mm) | 75a7b399-1f4b-11ec-85e0-0050568f9c84 | 75a7b399-1f4b-11ec-85e0-0050568f9c84 | 支架系统 | C02061300114037089050000010 | C02061200101001089050000058 | 02-血管介入治疗类材料 | 06-外周血管介入治疗材料 | 13-外周血管支架 | 外周血管支架（不含药/非覆膜） | 14-合金 | 037-不含药/非覆膜/非自膨 | 直径：5mm 长度:18mm 外周血管支架 输送杆 80cm | PB1850PPS |  | 集采范围内-中选 | 2280 | 2280
康蒂思（上海）医疗器械有限公司 | 8a0bbe82-1f3c-11ec-ba7c-0050568f9c84-1 | 外周血管支架类 | 下肢动脉支架 | 支架系统-1 | 国械注进20173131859 | 国械注进20173461859 | 该产品由球囊扩张导管、预装在球囊上的支架和附件组成。支架的材料为L605钴铬合金；球囊扩张导管为配合0.014''导丝使用的球囊扩张导管（RX型），球囊的材料为尼龙12，球囊上有两个铂/铱合金标记带；附件包括冲洗针和304L不锈钢导入鞘管。环氧乙烷灭菌，一次性使用。 | 0.014周围支架系统用于治疗主动脉弓下方的周围动脉粥样硬化疾病。 | 股动脉、股浅动脉、髂动脉、髂外动脉、髂总动脉、髂股动脉 | 非药物涂层 非覆膜 短支架 (长度≤100mm) | 758ceaab-1f4b-11ec-85e0-0050568f9c84 | 758ceaab-1f4b-11ec-85e0-0050568f9c84 | 支架系统 | C02061300114037089050000026 | C02061200101001089050000043 | 02-血管介入治疗类材料 | 06-外周血管介入治疗材料 | 13-外周血管支架 | 外周血管支架（不含药/非覆膜） | 14-合金 | 037-不含药/非覆膜/非自膨 | 直径：5mm 长度:18mm 外周血管支架 输送杆 142cm | PB1850PPX |  | 集采范围内-中选 | 2280 | 2280
康蒂思（上海）医疗器械有限公司 | 8a0bbe82-1f3c-11ec-ba7c-0050568f9c84-1 | 外周血管支架类 | 下肢动脉支架 | 支架系统-1 | 国械注进20173131859 | 国械注进20173461859 | 该产品由球囊扩张导管、预装在球囊上的支架和附件组成。支架的材料为L605钴铬合金；球囊扩张导管为配合0.014''导丝使用的球囊扩张导管（RX型），球囊的材料为尼龙12，球囊上有两个铂/铱合金标记带；附件包括冲洗针和304L不锈钢导入鞘管。环氧乙烷灭菌，一次性使用。 | 0.014周围支架系统用于治疗主动脉弓下方的周围动脉粥样硬化疾病。 | 股动脉、股浅动脉、髂动脉、髂外动脉、髂总动脉、髂股动脉 | 非药物涂层 非覆膜 短支架 (长度≤100mm) | 757f7814-1f4b-11ec-85e0-0050568f9c84 | 757f7814-1f4b-11ec-85e0-0050568f9c84 | 支架系统 | C02061300114037089050000006 | C02061200101001089050000036 | 02-血管介入治疗类材料 | 06-外周血管介入治疗材料 | 13-外周血管支架 | 外周血管支架（不含药/非覆膜） | 14-合金 | 037-不含药/非覆膜/非自膨 | 直径：6mm 长度:18mm 外周血管支架 输送杆 80cm | PB1860PPS |  | 集采范围内-中选 | 2280 | 2280
康蒂思（上海）医疗器械有限公司 | 8a0bbe82-1f3c-11ec-ba7c-0050568f9c84-1 | 外周血管支架类 | 下肢动脉支架 | 支架系统-1 | 国械注进20173131859 | 国械注进20173461859 | 该产品由球囊扩张导管、预装在球囊上的支架和附件组成。支架的材料为L605钴铬合金；球囊扩张导管为配合0.014''导丝使用的球囊扩张导管（RX型），球囊的材料为尼龙12，球囊上有两个铂/铱合金标记带；附件包括冲洗针和304L不锈钢导入鞘管。环氧乙烷灭菌，一次性使用。 | 0.014周围支架系统用于治疗主动脉弓下方的周围动脉粥样硬化疾病。 | 股动脉、股浅动脉、髂动脉、髂外动脉、髂总动脉、髂股动脉 | 非药物涂层 非覆膜 短支架 (长度≤100mm) | 75ac3a2a-1f4b-11ec-85e0-0050568f9c84 | 75ac3a2a-1f4b-11ec-85e0-0050568f9c84 | 支架系统 | C02061300114037089050000015 | C02061200101001089050000060 | 02-血管介入治疗类材料 | 06-外周血管介入治疗材料 | 13-外周血管支架 | 外周血管支架（不含药/非覆膜） | 14-合金 | 037-不含药/非覆膜/非自膨 | 直径：6mm 长度:18mm 外周血管支架 输送杆 142cm | PB1860PPX |  | 集采范围内-中选 | 2280 | 2280
康蒂思（上海）医疗器械有限公司 | 8a0bbe82-1f3c-11ec-ba7c-0050568f9c84-1 | 外周血管支架类 | 下肢动脉支架 | 支架系统-1 | 国械注进20173131859 | 国械注进20173461859 | 该产品由球囊扩张导管、预装在球囊上的支架和附件组成。支架的材料为L605钴铬合金；球囊扩张导管为配合0.014''导丝使用的球囊扩张导管（RX型），球囊的材料为尼龙12，球囊上有两个铂/铱合金标记带；附件包括冲洗针和304L不锈钢导入鞘管。环氧乙烷灭菌，一次性使用。 | 0.014周围支架系统用于治疗主动脉弓下方的周围动脉粥样硬化疾病。 | 股动脉、股浅动脉、髂动脉、髂外动脉、髂总动脉、髂股动脉 | 非药物涂层 非覆膜 短支架 (长度≤100mm) | 75935ac9-1f4b-11ec-85e0-0050568f9c84 | 75935ac9-1f4b-11ec-85e0-0050568f9c84 | 支架系统 | C02061300114037089050000022 | C02061200101001089050000047 | 02-血管介入治疗类材料 | 06-外周血管介入治疗材料 | 13-外周血管支架 | 外周血管支架（不含药/非覆膜） | 14-合金 | 037-不含药/非覆膜/非自膨 | 直径：7mm 长度:18mm 外周血管支架 输送杆 80cm | PB1870PPS |  | 集采范围内-中选 | 2280 | 2280
康蒂思（上海）医疗器械有限公司 | 8a0bbe82-1f3c-11ec-ba7c-0050568f9c84-1 | 外周血管支架类 | 下肢动脉支架 | 支架系统-1 | 国械注进20173131859 | 国械注进20173461859 | 该产品由球囊扩张导管、预装在球囊上的支架和附件组成。支架的材料为L605钴铬合金；球囊扩张导管为配合0.014''导丝使用的球囊扩张导管（RX型），球囊的材料为尼龙12，球囊上有两个铂/铱合金标记带；附件包括冲洗针和304L不锈钢导入鞘管。环氧乙烷灭菌，一次性使用。 | 0.014周围支架系统用于治疗主动脉弓下方的周围动脉粥样硬化疾病。 | 股动脉、股浅动脉、髂动脉、髂外动脉、髂总动脉、髂股动脉 | 非药物涂层 非覆膜 短支架 (长度≤100mm) | 75a487f2-1f4b-11ec-85e0-0050568f9c84 | 75a487f2-1f4b-11ec-85e0-0050568f9c84 | 支架系统 | C02061300114037089050000019 | C02061200101001089050000057 | 02-血管介入治疗类材料 | 06-外周血管介入治疗材料 | 13-外周血管支架 | 外周血管支架（不含药/非覆膜） | 14-合金 | 037-不含药/非覆膜/非自膨 | 直径：7mm 长度:18mm 外周血管支架 输送杆 142cm | PB1870PPX |  | 集采范围内-中选 | 2280 | 2280
康蒂思（上海）医疗器械有限公司 | 8a0bbe82-1f3c-11ec-ba7c-0050568f9c84-1 | 外周血管支架类 | 下肢动脉支架 | 支架系统-1 | 国械注进20173131859 | 国械注进20173461859 | 该产品由球囊扩张导管、预装在球囊上的支架和附件组成。支架的材料为L605钴铬合金；球囊扩张导管为配合0.014''导丝使用的球囊扩张导管（RX型），球囊的材料为尼龙12，球囊上有两个铂/铱合金标记带；附件包括冲洗针和304L不锈钢导入鞘管。环氧乙烷灭菌，一次性使用。 | 0.014周围支架系统用于治疗主动脉弓下方的周围动脉粥样硬化疾病。 | 股动脉、股浅动脉、髂动脉、髂外动脉、髂总动脉、髂股动脉 | 非药物涂层 非覆膜 短支架 (长度≤100mm) | 75961b31-1f4b-11ec-85e0-0050568f9c84 | 75961b31-1f4b-11ec-85e0-0050568f9c84 | 支架系统 | C02061300114037089050000020 | C02061200101001089050000053 | 02-血管介入治疗类材料 | 06-外周血管介入治疗材料 | 13-外周血管支架 | 外周血管支架（不含药/非覆膜） | 14-合金 | 037-不含药/非覆膜/非自膨 | 直径：4mm 长度:24mm 外周血管支架 输送杆 142cm | PB2440PPX |  | 集采范围内-中选 | 2280 | 2280
康蒂思（上海）医疗器械有限公司 | 8a0bbe82-1f3c-11ec-ba7c-0050568f9c84-1 | 外周血管支架类 | 下肢动脉支架 | 支架系统-1 | 国械注进20173131859 | 国械注进20173461859 | 该产品由球囊扩张导管、预装在球囊上的支架和附件组成。支架的材料为L605钴铬合金；球囊扩张导管为配合0.014''导丝使用的球囊扩张导管（RX型），球囊的材料为尼龙12，球囊上有两个铂/铱合金标记带；附件包括冲洗针和304L不锈钢导入鞘管。环氧乙烷灭菌，一次性使用。 | 0.014周围支架系统用于治疗主动脉弓下方的周围动脉粥样硬化疾病。 | 股动脉、股浅动脉、髂动脉、髂外动脉、髂总动脉、髂股动脉 | 非药物涂层 非覆膜 短支架 (长度≤100mm) | 75936490-1f4b-11ec-85e0-0050568f9c84 | 75936490-1f4b-11ec-85e0-0050568f9c84 | 支架系统 | C02061300114037089050000013 | C02061200101001089050000051 | 02-血管介入治疗类材料 | 06-外周血管介入治疗材料 | 13-外周血管支架 | 外周血管支架（不含药/非覆膜） | 14-合金 | 037-不含药/非覆膜/非自膨 | 直径：5mm 长度:24mm 外周血管支架 输送杆 80cm | PB2450PPS |  | 集采范围内-中选 | 2280 | 2280
康蒂思（上海）医疗器械有限公司 | 8a0bbe82-1f3c-11ec-ba7c-0050568f9c84-1 | 外周血管支架类 | 下肢动脉支架 | 支架系统-1 | 国械注进20173131859 | 国械注进20173461859 | 该产品由球囊扩张导管、预装在球囊上的支架和附件组成。支架的材料为L605钴铬合金；球囊扩张导管为配合0.014''导丝使用的球囊扩张导管（RX型），球囊的材料为尼龙12，球囊上有两个铂/铱合金标记带；附件包括冲洗针和304L不锈钢导入鞘管。环氧乙烷灭菌，一次性使用。 | 0.014周围支架系统用于治疗主动脉弓下方的周围动脉粥样硬化疾病。 | 股动脉、股浅动脉、髂动脉、髂外动脉、髂总动脉、髂股动脉 | 非药物涂层 非覆膜 短支架 (长度≤100mm) | 7589cd3e-1f4b-11ec-85e0-0050568f9c84 | 7589cd3e-1f4b-11ec-85e0-0050568f9c84 | 支架系统 | C02061300114037089050000016 | C02061200101001089050000041 | 02-血管介入治疗类材料 | 06-外周血管介入治疗材料 | 13-外周血管支架 | 外周血管支架（不含药/非覆膜） | 14-合金 | 037-不含药/非覆膜/非自膨 | 直径：5mm 长度:24mm 外周血管支架 输送杆 142cm | PB2450PPX |  | 集采范围内-中选 | 2280 | 2280
康蒂思（上海）医疗器械有限公司 | 8a0bbe82-1f3c-11ec-ba7c-0050568f9c84-1 | 外周血管支架类 | 下肢动脉支架 | 支架系统-1 | 国械注进20173131859 | 国械注进20173461859 | 该产品由球囊扩张导管、预装在球囊上的支架和附件组成。支架的材料为L605钴铬合金；球囊扩张导管为配合0.014''导丝使用的球囊扩张导管（RX型），球囊的材料为尼龙12，球囊上有两个铂/铱合金标记带；附件包括冲洗针和304L不锈钢导入鞘管。环氧乙烷灭菌，一次性使用。 | 0.014周围支架系统用于治疗主动脉弓下方的周围动脉粥样硬化疾病。 | 股动脉、股浅动脉、髂动脉、髂外动脉、髂总动脉、髂股动脉 | 非药物涂层 非覆膜 短支架 (长度≤100mm) | 75799b7a-1f4b-11ec-85e0-0050568f9c84 | 75799b7a-1f4b-11ec-85e0-0050568f9c84 | 支架系统 | C02061300114037089050000030 | C02061200101001089050000034 | 02-血管介入治疗类材料 | 06-外周血管介入治疗材料 | 13-外周血管支架 | 外周血管支架（不含药/非覆膜） | 14-合金 | 037-不含药/非覆膜/非自膨 | 直径：6mm 长度:24mm 外周血管支架 输送杆 80cm | PB2460PPS |  | 集采范围内-中选 | 2280 | 2280
康蒂思（上海）医疗器械有限公司 | 8a0bbe82-1f3c-11ec-ba7c-0050568f9c84-1 | 外周血管支架类 | 下肢动脉支架 | 支架系统-1 | 国械注进20173131859 | 国械注进20173461859 | 该产品由球囊扩张导管、预装在球囊上的支架和附件组成。支架的材料为L605钴铬合金；球囊扩张导管为配合0.014''导丝使用的球囊扩张导管（RX型），球囊的材料为尼龙12，球囊上有两个铂/铱合金标记带；附件包括冲洗针和304L不锈钢导入鞘管。环氧乙烷灭菌，一次性使用。 | 0.014周围支架系统用于治疗主动脉弓下方的周围动脉粥样硬化疾病。 | 股动脉、股浅动脉、髂动脉、髂外动脉、髂总动脉、髂股动脉 | 非药物涂层 非覆膜 短支架 (长度≤100mm) | 75936018-1f4b-11ec-85e0-0050568f9c84 | 75936018-1f4b-11ec-85e0-0050568f9c84 | 支架系统 | C02061300114037089050000003 | C02061200101001089050000049 | 02-血管介入治疗类材料 | 06-外周血管介入治疗材料 | 13-外周血管支架 | 外周血管支架（不含药/非覆膜） | 14-合金 | 037-不含药/非覆膜/非自膨 | 直径：6mm 长度:24mm 外周血管支架 输送杆 142cm | PB2460PPX |  | 集采范围内-中选 | 2280 | 2280
康蒂思（上海）医疗器械有限公司 | 8a0bbe82-1f3c-11ec-ba7c-0050568f9c84-1 | 外周血管支架类 | 下肢动脉支架 | 支架系统-1 | 国械注进20173131859 | 国械注进20173461859 | 该产品由球囊扩张导管、预装在球囊上的支架和附件组成。支架的材料为L605钴铬合金；球囊扩张导管为配合0.014''导丝使用的球囊扩张导管（RX型），球囊的材料为尼龙12，球囊上有两个铂/铱合金标记带；附件包括冲洗针和304L不锈钢导入鞘管。环氧乙烷灭菌，一次性使用。 | 0.014周围支架系统用于治疗主动脉弓下方的周围动脉粥样硬化疾病。 | 股动脉、股浅动脉、髂动脉、髂外动脉、髂总动脉、髂股动脉 | 非药物涂层 非覆膜 短支架 (长度≤100mm) | 75909ca1-1f4b-11ec-85e0-0050568f9c84 | 75909ca1-1f4b-11ec-85e0-0050568f9c84 | 支架系统 | C02061300114037089050000014 | C02061200101001089050000044 | 02-血管介入治疗类材料 | 06-外周血管介入治疗材料 | 13-外周血管支架 | 外周血管支架（不含药/非覆膜） | 14-合金 | 037-不含药/非覆膜/非自膨 | 直径：7mm 长度:24mm 外周血管支架 输送杆 80cm | PB2470PPS |  | 集采范围内-中选 | 2280 | 2280
康蒂思（上海）医疗器械有限公司 | 8a0bbe82-1f3c-11ec-ba7c-0050568f9c84-1 | 外周血管支架类 | 下肢动脉支架 | 支架系统-1 | 国械注进20173131859 | 国械注进20173461859 | 该产品由球囊扩张导管、预装在球囊上的支架和附件组成。支架的材料为L605钴铬合金；球囊扩张导管为配合0.014''导丝使用的球囊扩张导管（RX型），球囊的材料为尼龙12，球囊上有两个铂/铱合金标记带；附件包括冲洗针和304L不锈钢导入鞘管。环氧乙烷灭菌，一次性使用。 | 0.014周围支架系统用于治疗主动脉弓下方的周围动脉粥样硬化疾病。 | 股动脉、股浅动脉、髂动脉、髂外动脉、髂总动脉、髂股动脉 | 非药物涂层 非覆膜 短支架 (长度≤100mm) | 75a8f8a6-1f4b-11ec-85e0-0050568f9c84 | 75a8f8a6-1f4b-11ec-85e0-0050568f9c84 | 支架系统 | C02061300114037089050000004 | C02061200101001089050000059 | 02-血管介入治疗类材料 | 06-外周血管介入治疗材料 | 13-外周血管支架 | 外周血管支架（不含药/非覆膜） | 14-合金 | 037-不含药/非覆膜/非自膨 | 直径：7mm 长度:24mm 外周血管支架 输送杆 142cm | PB2470PPX |  | 集采范围内-中选 | 2280 | 2280
柯惠医疗器材国际贸易（上海）有限公司 | a555f121-0137-11eb-bf70-fa163e0a8baf-1 | 外周血管支架类 | 下肢动脉支架 | 外周支架和输送器-1 | 国械注进20163460715 |  | 该产品由自膨式镍钛记忆合金外周支架和导管输送系统两部分组成。支架选用ASTM F2063 要求的镍钛合金材料(Nitinol)制成,分为直形和锥形两类,不透射线标记材料为钽金属。环氧乙烷灭菌,一次性使用。 | 外周适用于治疗PTA术后有梗阻危险或极可能发生突发性梗阻的闭塞和损伤;或在骼总动脉、骼外动脉或锁骨下动脉进行PTA手术后极易发生的再狭窄的损伤。支架支撑是为了改善和维持动脉腔直径。颈动脉用于治疗颈总动脉(CCA)、颈内动脉(ICA)和颈动脉分叉狭窄的扩张治疗。 | 髂外动脉、髂总动脉 | 非药物涂层 非覆膜 短支架 (长度≤100mm) | f054c121-c95c-11e9-953f-fa163e0a8baf | f054c121-c95c-11e9-953f-fa163e0a8baf | 外周支架和输送器 | C02060100114008068230000013 | C02060100101003068230000033 | 02-血管介入治疗类材料 | 06-外周血管介入治疗材料 | 01-颈动脉支架 | 颈动脉支架 | 14-合金 | 008-直形 | SEPX-10-20-135 | SEPX-10-20-135 |  | 集采范围内-中选 | 2486 | 2486
柯惠医疗器材国际贸易（上海）有限公司 | a555f121-0137-11eb-bf70-fa163e0a8baf-1 | 外周血管支架类 | 下肢动脉支架 | 外周支架和输送器-1 | 国械注进20163460715 |  | 该产品由自膨式镍钛记忆合金外周支架和导管输送系统两部分组成。支架选用ASTM F2063 要求的镍钛合金材料(Nitinol)制成,分为直形和锥形两类,不透射线标记材料为钽金属。环氧乙烷灭菌,一次性使用。 | 外周适用于治疗PTA术后有梗阻危险或极可能发生突发性梗阻的闭塞和损伤;或在骼总动脉、骼外动脉或锁骨下动脉进行PTA手术后极易发生的再狭窄的损伤。支架支撑是为了改善和维持动脉腔直径。颈动脉用于治疗颈总动脉(CCA)、颈内动脉(ICA)和颈动脉分叉狭窄的扩张治疗。 | 髂外动脉、髂总动脉 | 非药物涂层 非覆膜 短支架 (长度≤100mm) | f054c929-c95c-11e9-953f-fa163e0a8baf | f054c929-c95c-11e9-953f-fa163e0a8baf | 外周支架和输送器 | C02060100114008068230000009 | C02060100101003068230000029 | 02-血管介入治疗类材料 | 06-外周血管介入治疗材料 | 01-颈动脉支架 | 颈动脉支架 | 14-合金 | 008-直形 | SEPX-10-30-135 | SEPX-10-30-135 |  | 集采范围内-中选 | 2486 | 2486
柯惠医疗器材国际贸易（上海）有限公司 | a555f121-0137-11eb-bf70-fa163e0a8baf-1 | 外周血管支架类 | 下肢动脉支架 | 外周支架和输送器-1 | 国械注进20163460715 |  | 该产品由自膨式镍钛记忆合金外周支架和导管输送系统两部分组成。支架选用ASTM F2063 要求的镍钛合金材料(Nitinol)制成,分为直形和锥形两类,不透射线标记材料为钽金属。环氧乙烷灭菌,一次性使用。 | 外周适用于治疗PTA术后有梗阻危险或极可能发生突发性梗阻的闭塞和损伤;或在骼总动脉、骼外动脉或锁骨下动脉进行PTA手术后极易发生的再狭窄的损伤。支架支撑是为了改善和维持动脉腔直径。颈动脉用于治疗颈总动脉(CCA)、颈内动脉(ICA)和颈动脉分叉狭窄的扩张治疗。 | 髂外动脉、髂总动脉 | 非药物涂层 非覆膜 短支架 (长度≤100mm) | f054d513-c95c-11e9-953f-fa163e0a8baf | f054d513-c95c-11e9-953f-fa163e0a8baf | 外周支架和输送器 | C02060100114008068230000004 | C02060100101003068230000024 | 02-血管介入治疗类材料 | 06-外周血管介入治疗材料 | 01-颈动脉支架 | 颈动脉支架 | 14-合金 | 008-直形 | SEPX-10-40-135 | SEPX-10-40-135 |  | 集采范围内-中选 | 2486 | 2486
柯惠医疗器材国际贸易（上海）有限公司 | a555f121-0137-11eb-bf70-fa163e0a8baf-1 | 外周血管支架类 | 下肢动脉支架 | 外周支架和输送器-1 | 国械注进20163460715 |  | 该产品由自膨式镍钛记忆合金外周支架和导管输送系统两部分组成。支架选用ASTM F2063 要求的镍钛合金材料(Nitinol)制成,分为直形和锥形两类,不透射线标记材料为钽金属。环氧乙烷灭菌,一次性使用。 | 外周适用于治疗PTA术后有梗阻危险或极可能发生突发性梗阻的闭塞和损伤;或在骼总动脉、骼外动脉或锁骨下动脉进行PTA手术后极易发生的再狭窄的损伤。支架支撑是为了改善和维持动脉腔直径。颈动脉用于治疗颈总动脉(CCA)、颈内动脉(ICA)和颈动脉分叉狭窄的扩张治疗。 | 髂外动脉、髂总动脉 | 非药物涂层 非覆膜 短支架 (长度≤100mm) | f054caa2-c95c-11e9-953f-fa163e0a8baf | f054caa2-c95c-11e9-953f-fa163e0a8baf | 外周支架和输送器 | C02060100114008068230000015 | C02060100101003068230000035 | 02-血管介入治疗类材料 | 06-外周血管介入治疗材料 | 01-颈动脉支架 | 颈动脉支架 | 14-合金 | 008-直形 | SEPX-10-60-135 | SEPX-10-60-135 |  | 集采范围内-中选 | 2486 | 2486
柯惠医疗器材国际贸易（上海）有限公司 | c6779163-0137-11eb-bf70-fa163e0a8baf-2 | 外周血管支架类 | 下肢动脉支架 | 外周支架和输送器-2 | 国械注进20163460715 |  | 该产品由自膨式镍钛记忆合金外周支架和导管输送系统两部分组成。支架选用ASTM F2063 要求的镍钛合金材料(Nitinol)制成,分为直形和锥形两类,不透射线标记材料为钽金属。环氧乙烷灭菌,一次性使用。 | 外周适用于治疗PTA术后有梗阻危险或极可能发生突发性梗阻的闭塞和损伤;或在骼总动脉、骼外动脉或锁骨下动脉进行PTA手术后极易发生的再狭窄的损伤。支架支撑是为了改善和维持动脉腔直径。颈动脉用于治疗颈总动脉(CCA)、颈内动脉(ICA)和颈动脉分叉狭窄的扩张治疗。 | 髂外动脉、髂总动脉 | 非药物涂层 非覆膜 短支架 (长度≤100mm) | 09d740df-c95d-11e9-953f-fa163e0a8baf | 09d740df-c95d-11e9-953f-fa163e0a8baf | 外周支架和输送器 | C02060100114009068230000004 | C02060100101004068230000008 | 02-血管介入治疗类材料 | 06-外周血管介入治疗材料 | 01-颈动脉支架 | 颈动脉支架 | 14-合金 | 009-锥形 | SEPX-10-7-30-135 | SEPX-10-7-30-135 |  | 集采范围内-中选 | 2486 | 2486
柯惠医疗器材国际贸易（上海）有限公司 | c6779163-0137-11eb-bf70-fa163e0a8baf-2 | 外周血管支架类 | 下肢动脉支架 | 外周支架和输送器-2 | 国械注进20163460715 |  | 该产品由自膨式镍钛记忆合金外周支架和导管输送系统两部分组成。支架选用ASTM F2063 要求的镍钛合金材料(Nitinol)制成,分为直形和锥形两类,不透射线标记材料为钽金属。环氧乙烷灭菌,一次性使用。 | 外周适用于治疗PTA术后有梗阻危险或极可能发生突发性梗阻的闭塞和损伤;或在骼总动脉、骼外动脉或锁骨下动脉进行PTA手术后极易发生的再狭窄的损伤。支架支撑是为了改善和维持动脉腔直径。颈动脉用于治疗颈总动脉(CCA)、颈内动脉(ICA)和颈动脉分叉狭窄的扩张治疗。 | 髂外动脉、髂总动脉 | 非药物涂层 非覆膜 短支架 (长度≤100mm) | 09d74516-c95d-11e9-953f-fa163e0a8baf | 09d74516-c95d-11e9-953f-fa163e0a8baf | 外周支架和输送器 | C02060100114009068230000003 | C02060100101004068230000007 | 02-血管介入治疗类材料 | 06-外周血管介入治疗材料 | 01-颈动脉支架 | 颈动脉支架 | 14-合金 | 009-锥形 | SEPX-10-7-40-135 | SEPX-10-7-40-135 |  | 集采范围内-中选 | 2486 | 2486
柯惠医疗器材国际贸易（上海）有限公司 | a555f121-0137-11eb-bf70-fa163e0a8baf-1 | 外周血管支架类 | 下肢动脉支架 | 外周支架和输送器-1 | 国械注进20163460715 |  | 该产品由自膨式镍钛记忆合金外周支架和导管输送系统两部分组成。支架选用ASTM F2063 要求的镍钛合金材料(Nitinol)制成,分为直形和锥形两类,不透射线标记材料为钽金属。环氧乙烷灭菌,一次性使用。 | 外周适用于治疗PTA术后有梗阻危险或极可能发生突发性梗阻的闭塞和损伤;或在骼总动脉、骼外动脉或锁骨下动脉进行PTA手术后极易发生的再狭窄的损伤。支架支撑是为了改善和维持动脉腔直径。颈动脉用于治疗颈总动脉(CCA)、颈内动脉(ICA)和颈动脉分叉狭窄的扩张治疗。 | 髂外动脉、髂总动脉 | 非药物涂层 非覆膜 短支架 (长度≤100mm) | f054b305-c95c-11e9-953f-fa163e0a8baf | f054b305-c95c-11e9-953f-fa163e0a8baf | 外周支架和输送器 | C02060100114008068230000002 | C02060100101003068230000022 | 02-血管介入治疗类材料 | 06-外周血管介入治疗材料 | 01-颈动脉支架 | 颈动脉支架 | 14-合金 | 008-直形 | SEPX-6-20-135 | SEPX-6-20-135 |  | 集采范围内-中选 | 2486 | 2486
柯惠医疗器材国际贸易（上海）有限公司 | a555f121-0137-11eb-bf70-fa163e0a8baf-1 | 外周血管支架类 | 下肢动脉支架 | 外周支架和输送器-1 | 国械注进20163460715 |  | 该产品由自膨式镍钛记忆合金外周支架和导管输送系统两部分组成。支架选用ASTM F2063 要求的镍钛合金材料(Nitinol)制成,分为直形和锥形两类,不透射线标记材料为钽金属。环氧乙烷灭菌,一次性使用。 | 外周适用于治疗PTA术后有梗阻危险或极可能发生突发性梗阻的闭塞和损伤;或在骼总动脉、骼外动脉或锁骨下动脉进行PTA手术后极易发生的再狭窄的损伤。支架支撑是为了改善和维持动脉腔直径。颈动脉用于治疗颈总动脉(CCA)、颈内动脉(ICA)和颈动脉分叉狭窄的扩张治疗。 | 髂外动脉、髂总动脉 | 非药物涂层 非覆膜 短支架 (长度≤100mm) | f054bb8c-c95c-11e9-953f-fa163e0a8baf | f054bb8c-c95c-11e9-953f-fa163e0a8baf | 外周支架和输送器 | C02060100114008068230000019 | C02060100101003068230000039 | 02-血管介入治疗类材料 | 06-外周血管介入治疗材料 | 01-颈动脉支架 | 颈动脉支架 | 14-合金 | 008-直形 | SEPX-6-30-135 | SEPX-6-30-135 |  | 集采范围内-中选 | 2486 | 2486
柯惠医疗器材国际贸易（上海）有限公司 | a555f121-0137-11eb-bf70-fa163e0a8baf-1 | 外周血管支架类 | 下肢动脉支架 | 外周支架和输送器-1 | 国械注进20163460715 |  | 该产品由自膨式镍钛记忆合金外周支架和导管输送系统两部分组成。支架选用ASTM F2063 要求的镍钛合金材料(Nitinol)制成,分为直形和锥形两类,不透射线标记材料为钽金属。环氧乙烷灭菌,一次性使用。 | 外周适用于治疗PTA术后有梗阻危险或极可能发生突发性梗阻的闭塞和损伤;或在骼总动脉、骼外动脉或锁骨下动脉进行PTA手术后极易发生的再狭窄的损伤。支架支撑是为了改善和维持动脉腔直径。颈动脉用于治疗颈总动脉(CCA)、颈内动脉(ICA)和颈动脉分叉狭窄的扩张治疗。 | 髂外动脉、髂总动脉 | 非药物涂层 非覆膜 短支架 (长度≤100mm) | f054d1e5-c95c-11e9-953f-fa163e0a8baf | f054d1e5-c95c-11e9-953f-fa163e0a8baf | 外周支架和输送器 | C02060100114008068230000010 | C02060100101003068230000030 | 02-血管介入治疗类材料 | 06-外周血管介入治疗材料 | 01-颈动脉支架 | 颈动脉支架 | 14-合金 | 008-直形 | SEPX-6-40-135 | SEPX-6-40-135 |  | 集采范围内-中选 | 2486 | 2486
柯惠医疗器材国际贸易（上海）有限公司 | a555f121-0137-11eb-bf70-fa163e0a8baf-1 | 外周血管支架类 | 下肢动脉支架 | 外周支架和输送器-1 | 国械注进20163460715 |  | 该产品由自膨式镍钛记忆合金外周支架和导管输送系统两部分组成。支架选用ASTM F2063 要求的镍钛合金材料(Nitinol)制成,分为直形和锥形两类,不透射线标记材料为钽金属。环氧乙烷灭菌,一次性使用。 | 外周适用于治疗PTA术后有梗阻危险或极可能发生突发性梗阻的闭塞和损伤;或在骼总动脉、骼外动脉或锁骨下动脉进行PTA手术后极易发生的再狭窄的损伤。支架支撑是为了改善和维持动脉腔直径。颈动脉用于治疗颈总动脉(CCA)、颈内动脉(ICA)和颈动脉分叉狭窄的扩张治疗。 | 髂外动脉、髂总动脉 | 非药物涂层 非覆膜 短支架 (长度≤100mm) | f054bdb9-c95c-11e9-953f-fa163e0a8baf | f054bdb9-c95c-11e9-953f-fa163e0a8baf | 外周支架和输送器 | C02060100114008068230000005 | C02060100101003068230000025 | 02-血管介入治疗类材料 | 06-外周血管介入治疗材料 | 01-颈动脉支架 | 颈动脉支架 | 14-合金 | 008-直形 | SEPX-6-60-135 | SEPX-6-60-135 |  | 集采范围内-中选 | 2486 | 2486
柯惠医疗器材国际贸易（上海）有限公司 | a555f121-0137-11eb-bf70-fa163e0a8baf-1 | 外周血管支架类 | 下肢动脉支架 | 外周支架和输送器-1 | 国械注进20163460715 |  | 该产品由自膨式镍钛记忆合金外周支架和导管输送系统两部分组成。支架选用ASTM F2063 要求的镍钛合金材料(Nitinol)制成,分为直形和锥形两类,不透射线标记材料为钽金属。环氧乙烷灭菌,一次性使用。 | 外周适用于治疗PTA术后有梗阻危险或极可能发生突发性梗阻的闭塞和损伤;或在骼总动脉、骼外动脉或锁骨下动脉进行PTA手术后极易发生的再狭窄的损伤。支架支撑是为了改善和维持动脉腔直径。颈动脉用于治疗颈总动脉(CCA)、颈内动脉(ICA)和颈动脉分叉狭窄的扩张治疗。 | 髂外动脉、髂总动脉 | 非药物涂层 非覆膜 短支架 (长度≤100mm) | f054cf00-c95c-11e9-953f-fa163e0a8baf | f054cf00-c95c-11e9-953f-fa163e0a8baf | 外周支架和输送器 | C02060100114008068230000007 | C02060100101003068230000027 | 02-血管介入治疗类材料 | 06-外周血管介入治疗材料 | 01-颈动脉支架 | 颈动脉支架 | 14-合金 | 008-直形 | SEPX-7-20-135 | SEPX-7-20-135 |  | 集采范围内-中选 | 2486 | 2486
柯惠医疗器材国际贸易（上海）有限公司 | a555f121-0137-11eb-bf70-fa163e0a8baf-1 | 外周血管支架类 | 下肢动脉支架 | 外周支架和输送器-1 | 国械注进20163460715 |  | 该产品由自膨式镍钛记忆合金外周支架和导管输送系统两部分组成。支架选用ASTM F2063 要求的镍钛合金材料(Nitinol)制成,分为直形和锥形两类,不透射线标记材料为钽金属。环氧乙烷灭菌,一次性使用。 | 外周适用于治疗PTA术后有梗阻危险或极可能发生突发性梗阻的闭塞和损伤;或在骼总动脉、骼外动脉或锁骨下动脉进行PTA手术后极易发生的再狭窄的损伤。支架支撑是为了改善和维持动脉腔直径。颈动脉用于治疗颈总动脉(CCA)、颈内动脉(ICA)和颈动脉分叉狭窄的扩张治疗。 | 髂外动脉、髂总动脉 | 非药物涂层 非覆膜 短支架 (长度≤100mm) | f054d06f-c95c-11e9-953f-fa163e0a8baf | f054d06f-c95c-11e9-953f-fa163e0a8baf | 外周支架和输送器 | C02060100114008068230000020 | C02060100101003068230000040 | 02-血管介入治疗类材料 | 06-外周血管介入治疗材料 | 01-颈动脉支架 | 颈动脉支架 | 14-合金 | 008-直形 | SEPX-7-30-135 | SEPX-7-30-135 |  | 集采范围内-中选 | 2486 | 2486
柯惠医疗器材国际贸易（上海）有限公司 | a555f121-0137-11eb-bf70-fa163e0a8baf-1 | 外周血管支架类 | 下肢动脉支架 | 外周支架和输送器-1 | 国械注进20163460715 |  | 该产品由自膨式镍钛记忆合金外周支架和导管输送系统两部分组成。支架选用ASTM F2063 要求的镍钛合金材料(Nitinol)制成,分为直形和锥形两类,不透射线标记材料为钽金属。环氧乙烷灭菌,一次性使用。 | 外周适用于治疗PTA术后有梗阻危险或极可能发生突发性梗阻的闭塞和损伤;或在骼总动脉、骼外动脉或锁骨下动脉进行PTA手术后极易发生的再狭窄的损伤。支架支撑是为了改善和维持动脉腔直径。颈动脉用于治疗颈总动脉(CCA)、颈内动脉(ICA)和颈动脉分叉狭窄的扩张治疗。 | 髂外动脉、髂总动脉 | 非药物涂层 非覆膜 短支架 (长度≤100mm) | f054c7b4-c95c-11e9-953f-fa163e0a8baf | f054c7b4-c95c-11e9-953f-fa163e0a8baf | 外周支架和输送器 | C02060100114008068230000016 | C02060100101003068230000036 | 02-血管介入治疗类材料 | 06-外周血管介入治疗材料 | 01-颈动脉支架 | 颈动脉支架 | 14-合金 | 008-直形 | SEPX-7-40-135 | SEPX-7-40-135 |  | 集采范围内-中选 | 2486 | 2486
柯惠医疗器材国际贸易（上海）有限公司 | a555f121-0137-11eb-bf70-fa163e0a8baf-1 | 外周血管支架类 | 下肢动脉支架 | 外周支架和输送器-1 | 国械注进20163460715 |  | 该产品由自膨式镍钛记忆合金外周支架和导管输送系统两部分组成。支架选用ASTM F2063 要求的镍钛合金材料(Nitinol)制成,分为直形和锥形两类,不透射线标记材料为钽金属。环氧乙烷灭菌,一次性使用。 | 外周适用于治疗PTA术后有梗阻危险或极可能发生突发性梗阻的闭塞和损伤;或在骼总动脉、骼外动脉或锁骨下动脉进行PTA手术后极易发生的再狭窄的损伤。支架支撑是为了改善和维持动脉腔直径。颈动脉用于治疗颈总动脉(CCA)、颈内动脉(ICA)和颈动脉分叉狭窄的扩张治疗。 | 髂外动脉、髂总动脉 | 非药物涂层 非覆膜 短支架 (长度≤100mm) | f054c62a-c95c-11e9-953f-fa163e0a8baf | f054c62a-c95c-11e9-953f-fa163e0a8baf | 外周支架和输送器 | C02060100114008068230000014 | C02060100101003068230000034 | 02-血管介入治疗类材料 | 06-外周血管介入治疗材料 | 01-颈动脉支架 | 颈动脉支架 | 14-合金 | 008-直形 | SEPX-7-60-135 | SEPX-7-60-135 |  | 集采范围内-中选 | 2486 | 2486
柯惠医疗器材国际贸易（上海）有限公司 | a555f121-0137-11eb-bf70-fa163e0a8baf-1 | 外周血管支架类 | 下肢动脉支架 | 外周支架和输送器-1 | 国械注进20163460715 |  | 该产品由自膨式镍钛记忆合金外周支架和导管输送系统两部分组成。支架选用ASTM F2063 要求的镍钛合金材料(Nitinol)制成,分为直形和锥形两类,不透射线标记材料为钽金属。环氧乙烷灭菌,一次性使用。 | 外周适用于治疗PTA术后有梗阻危险或极可能发生突发性梗阻的闭塞和损伤;或在骼总动脉、骼外动脉或锁骨下动脉进行PTA手术后极易发生的再狭窄的损伤。支架支撑是为了改善和维持动脉腔直径。颈动脉用于治疗颈总动脉(CCA)、颈内动脉(ICA)和颈动脉分叉狭窄的扩张治疗。 | 髂外动脉、髂总动脉 | 非药物涂层 非覆膜 短支架 (长度≤100mm) | f054c2d0-c95c-11e9-953f-fa163e0a8baf | f054c2d0-c95c-11e9-953f-fa163e0a8baf | 外周支架和输送器 | C02060100114008068230000003 | C02060100101003068230000023 | 02-血管介入治疗类材料 | 06-外周血管介入治疗材料 | 01-颈动脉支架 | 颈动脉支架 | 14-合金 | 008-直形 | SEPX-8-20-135 | SEPX-8-20-135 |  | 集采范围内-中选 | 2486 | 2486
柯惠医疗器材国际贸易（上海）有限公司 | a555f121-0137-11eb-bf70-fa163e0a8baf-1 | 外周血管支架类 | 下肢动脉支架 | 外周支架和输送器-1 | 国械注进20163460715 |  | 该产品由自膨式镍钛记忆合金外周支架和导管输送系统两部分组成。支架选用ASTM F2063 要求的镍钛合金材料(Nitinol)制成,分为直形和锥形两类,不透射线标记材料为钽金属。环氧乙烷灭菌,一次性使用。 | 外周适用于治疗PTA术后有梗阻危险或极可能发生突发性梗阻的闭塞和损伤;或在骼总动脉、骼外动脉或锁骨下动脉进行PTA手术后极易发生的再狭窄的损伤。支架支撑是为了改善和维持动脉腔直径。颈动脉用于治疗颈总动脉(CCA)、颈内动脉(ICA)和颈动脉分叉狭窄的扩张治疗。 | 髂外动脉、髂总动脉 | 非药物涂层 非覆膜 短支架 (长度≤100mm) | f054bf73-c95c-11e9-953f-fa163e0a8baf | f054bf73-c95c-11e9-953f-fa163e0a8baf | 外周支架和输送器 | C02060100114008068230000011 | C02060100101003068230000031 | 02-血管介入治疗类材料 | 06-外周血管介入治疗材料 | 01-颈动脉支架 | 颈动脉支架 | 14-合金 | 008-直形 | SEPX-8-30-135 | SEPX-8-30-135 |  | 集采范围内-中选 | 2486 | 2486
柯惠医疗器材国际贸易（上海）有限公司 | a555f121-0137-11eb-bf70-fa163e0a8baf-1 | 外周血管支架类 | 下肢动脉支架 | 外周支架和输送器-1 | 国械注进20163460715 |  | 该产品由自膨式镍钛记忆合金外周支架和导管输送系统两部分组成。支架选用ASTM F2063 要求的镍钛合金材料(Nitinol)制成,分为直形和锥形两类,不透射线标记材料为钽金属。环氧乙烷灭菌,一次性使用。 | 外周适用于治疗PTA术后有梗阻危险或极可能发生突发性梗阻的闭塞和损伤;或在骼总动脉、骼外动脉或锁骨下动脉进行PTA手术后极易发生的再狭窄的损伤。支架支撑是为了改善和维持动脉腔直径。颈动脉用于治疗颈总动脉(CCA)、颈内动脉(ICA)和颈动脉分叉狭窄的扩张治疗。 | 髂外动脉、髂总动脉 | 非药物涂层 非覆膜 短支架 (长度≤100mm) | f054d688-c95c-11e9-953f-fa163e0a8baf | f054d688-c95c-11e9-953f-fa163e0a8baf | 外周支架和输送器 | C02060100114008068230000017 | C02060100101003068230000037 | 02-血管介入治疗类材料 | 06-外周血管介入治疗材料 | 01-颈动脉支架 | 颈动脉支架 | 14-合金 | 008-直形 | SEPX-8-40-135 | SEPX-8-40-135 |  | 集采范围内-中选 | 2486 | 2486
柯惠医疗器材国际贸易（上海）有限公司 | a555f121-0137-11eb-bf70-fa163e0a8baf-1 | 外周血管支架类 | 下肢动脉支架 | 外周支架和输送器-1 | 国械注进20163460715 |  | 该产品由自膨式镍钛记忆合金外周支架和导管输送系统两部分组成。支架选用ASTM F2063 要求的镍钛合金材料(Nitinol)制成,分为直形和锥形两类,不透射线标记材料为钽金属。环氧乙烷灭菌,一次性使用。 | 外周适用于治疗PTA术后有梗阻危险或极可能发生突发性梗阻的闭塞和损伤;或在骼总动脉、骼外动脉或锁骨下动脉进行PTA手术后极易发生的再狭窄的损伤。支架支撑是为了改善和维持动脉腔直径。颈动脉用于治疗颈总动脉(CCA)、颈内动脉(ICA)和颈动脉分叉狭窄的扩张治疗。 | 髂外动脉、髂总动脉 | 非药物涂层 非覆膜 短支架 (长度≤100mm) | f054c457-c95c-11e9-953f-fa163e0a8baf | f054c457-c95c-11e9-953f-fa163e0a8baf | 外周支架和输送器 | C02060100114008068230000001 | C02060100101003068230000021 | 02-血管介入治疗类材料 | 06-外周血管介入治疗材料 | 01-颈动脉支架 | 颈动脉支架 | 14-合金 | 008-直形 | SEPX-8-60-135 | SEPX-8-60-135 |  | 集采范围内-中选 | 2486 | 2486
柯惠医疗器材国际贸易（上海）有限公司 | c6779163-0137-11eb-bf70-fa163e0a8baf-2 | 外周血管支架类 | 下肢动脉支架 | 外周支架和输送器-2 | 国械注进20163460715 |  | 该产品由自膨式镍钛记忆合金外周支架和导管输送系统两部分组成。支架选用ASTM F2063 要求的镍钛合金材料(Nitinol)制成,分为直形和锥形两类,不透射线标记材料为钽金属。环氧乙烷灭菌,一次性使用。 | 外周适用于治疗PTA术后有梗阻危险或极可能发生突发性梗阻的闭塞和损伤;或在骼总动脉、骼外动脉或锁骨下动脉进行PTA手术后极易发生的再狭窄的损伤。支架支撑是为了改善和维持动脉腔直径。颈动脉用于治疗颈总动脉(CCA)、颈内动脉(ICA)和颈动脉分叉狭窄的扩张治疗。 | 髂外动脉、髂总动脉 | 非药物涂层 非覆膜 短支架 (长度≤100mm) | 09d7481a-c95d-11e9-953f-fa163e0a8baf | 09d7481a-c95d-11e9-953f-fa163e0a8baf | 外周支架和输送器 | C02060100114009068230000002 | C02060100101004068230000006 | 02-血管介入治疗类材料 | 06-外周血管介入治疗材料 | 01-颈动脉支架 | 颈动脉支架 | 14-合金 | 009-锥形 | SEPX-8-6-30-135 | SEPX-8-6-30-135 |  | 集采范围内-中选 | 2486 | 2486
柯惠医疗器材国际贸易（上海）有限公司 | c6779163-0137-11eb-bf70-fa163e0a8baf-2 | 外周血管支架类 | 下肢动脉支架 | 外周支架和输送器-2 | 国械注进20163460715 |  | 该产品由自膨式镍钛记忆合金外周支架和导管输送系统两部分组成。支架选用ASTM F2063 要求的镍钛合金材料(Nitinol)制成,分为直形和锥形两类,不透射线标记材料为钽金属。环氧乙烷灭菌,一次性使用。 | 外周适用于治疗PTA术后有梗阻危险或极可能发生突发性梗阻的闭塞和损伤;或在骼总动脉、骼外动脉或锁骨下动脉进行PTA手术后极易发生的再狭窄的损伤。支架支撑是为了改善和维持动脉腔直径。颈动脉用于治疗颈总动脉(CCA)、颈内动脉(ICA)和颈动脉分叉狭窄的扩张治疗。 | 髂外动脉、髂总动脉 | 非药物涂层 非覆膜 短支架 (长度≤100mm) | 09d73c77-c95d-11e9-953f-fa163e0a8baf | 09d73c77-c95d-11e9-953f-fa163e0a8baf | 外周支架和输送器 | C02060100114009068230000001 | C02060100101004068230000005 | 02-血管介入治疗类材料 | 06-外周血管介入治疗材料 | 01-颈动脉支架 | 颈动脉支架 | 14-合金 | 009-锥形 | SEPX-8-6-40-135 | SEPX-8-6-40-135 |  | 集采范围内-中选 | 2486 | 2486
柯惠医疗器材国际贸易（上海）有限公司 | a555f121-0137-11eb-bf70-fa163e0a8baf-1 | 外周血管支架类 | 下肢动脉支架 | 外周支架和输送器-1 | 国械注进20163460715 |  | 该产品由自膨式镍钛记忆合金外周支架和导管输送系统两部分组成。支架选用ASTM F2063 要求的镍钛合金材料(Nitinol)制成,分为直形和锥形两类,不透射线标记材料为钽金属。环氧乙烷灭菌,一次性使用。 | 外周适用于治疗PTA术后有梗阻危险或极可能发生突发性梗阻的闭塞和损伤;或在骼总动脉、骼外动脉或锁骨下动脉进行PTA手术后极易发生的再狭窄的损伤。支架支撑是为了改善和维持动脉腔直径。颈动脉用于治疗颈总动脉(CCA)、颈内动脉(ICA)和颈动脉分叉狭窄的扩张治疗。 | 髂外动脉、髂总动脉 | 非药物涂层 非覆膜 短支架 (长度≤100mm) | f054cd87-c95c-11e9-953f-fa163e0a8baf | f054cd87-c95c-11e9-953f-fa163e0a8baf | 外周支架和输送器 | C02060100114008068230000012 | C02060100101003068230000032 | 02-血管介入治疗类材料 | 06-外周血管介入治疗材料 | 01-颈动脉支架 | 颈动脉支架 | 14-合金 | 008-直形 | SEPX-9-20-135 | SEPX-9-20-135 |  | 集采范围内-中选 | 2486 | 2486
柯惠医疗器材国际贸易（上海）有限公司 | a555f121-0137-11eb-bf70-fa163e0a8baf-1 | 外周血管支架类 | 下肢动脉支架 | 外周支架和输送器-1 | 国械注进20163460715 |  | 该产品由自膨式镍钛记忆合金外周支架和导管输送系统两部分组成。支架选用ASTM F2063 要求的镍钛合金材料(Nitinol)制成,分为直形和锥形两类,不透射线标记材料为钽金属。环氧乙烷灭菌,一次性使用。 | 外周适用于治疗PTA术后有梗阻危险或极可能发生突发性梗阻的闭塞和损伤;或在骼总动脉、骼外动脉或锁骨下动脉进行PTA手术后极易发生的再狭窄的损伤。支架支撑是为了改善和维持动脉腔直径。颈动脉用于治疗颈总动脉(CCA)、颈内动脉(ICA)和颈动脉分叉狭窄的扩张治疗。 | 髂外动脉、髂总动脉 | 非药物涂层 非覆膜 短支架 (长度≤100mm) | f054d391-c95c-11e9-953f-fa163e0a8baf | f054d391-c95c-11e9-953f-fa163e0a8baf | 外周支架和输送器 | C02060100114008068230000008 | C02060100101003068230000028 | 02-血管介入治疗类材料 | 06-外周血管介入治疗材料 | 01-颈动脉支架 | 颈动脉支架 | 14-合金 | 008-直形 | SEPX-9-30-135 | SEPX-9-30-135 |  | 集采范围内-中选 | 2486 | 2486
柯惠医疗器材国际贸易（上海）有限公司 | a555f121-0137-11eb-bf70-fa163e0a8baf-1 | 外周血管支架类 | 下肢动脉支架 | 外周支架和输送器-1 | 国械注进20163460715 |  | 该产品由自膨式镍钛记忆合金外周支架和导管输送系统两部分组成。支架选用ASTM F2063 要求的镍钛合金材料(Nitinol)制成,分为直形和锥形两类,不透射线标记材料为钽金属。环氧乙烷灭菌,一次性使用。 | 外周适用于治疗PTA术后有梗阻危险或极可能发生突发性梗阻的闭塞和损伤;或在骼总动脉、骼外动脉或锁骨下动脉进行PTA手术后极易发生的再狭窄的损伤。支架支撑是为了改善和维持动脉腔直径。颈动脉用于治疗颈总动脉(CCA)、颈内动脉(ICA)和颈动脉分叉狭窄的扩张治疗。 | 髂外动脉、髂总动脉 | 非药物涂层 非覆膜 短支架 (长度≤100mm) | f054cc18-c95c-11e9-953f-fa163e0a8baf | f054cc18-c95c-11e9-953f-fa163e0a8baf | 外周支架和输送器 | C02060100114008068230000018 | C02060100101003068230000038 | 02-血管介入治疗类材料 | 06-外周血管介入治疗材料 | 01-颈动脉支架 | 颈动脉支架 | 14-合金 | 008-直形 | SEPX-9-40-135 | SEPX-9-40-135 |  | 集采范围内-中选 | 2486 | 2486
柯惠医疗器材国际贸易（上海）有限公司 | a555f121-0137-11eb-bf70-fa163e0a8baf-1 | 外周血管支架类 | 下肢动脉支架 | 外周支架和输送器-1 | 国械注进20163460715 |  | 该产品由自膨式镍钛记忆合金外周支架和导管输送系统两部分组成。支架选用ASTM F2063 要求的镍钛合金材料(Nitinol)制成,分为直形和锥形两类,不透射线标记材料为钽金属。环氧乙烷灭菌,一次性使用。 | 外周适用于治疗PTA术后有梗阻危险或极可能发生突发性梗阻的闭塞和损伤;或在骼总动脉、骼外动脉或锁骨下动脉进行PTA手术后极易发生的再狭窄的损伤。支架支撑是为了改善和维持动脉腔直径。颈动脉用于治疗颈总动脉(CCA)、颈内动脉(ICA)和颈动脉分叉狭窄的扩张治疗。 | 髂外动脉、髂总动脉 | 非药物涂层 非覆膜 短支架 (长度≤100mm) | f054d7fe-c95c-11e9-953f-fa163e0a8baf | f054d7fe-c95c-11e9-953f-fa163e0a8baf | 外周支架和输送器 | C02060100114008068230000006 | C02060100101003068230000026 | 02-血管介入治疗类材料 | 06-外周血管介入治疗材料 | 01-颈动脉支架 | 颈动脉支架 | 14-合金 | 008-直形 | SEPX-9-60-135 | SEPX-9-60-135 |  | 集采范围内-中选 | 2486 | 2486
柯惠医疗器材国际贸易（上海）有限公司 | AEB5066B62564829B60004990FEAAC88 | 外周血管支架类 | 下肢动脉支架 | 外周自膨式支架系统-支架-5 | 国械注进20173136553 | 国械进20173466553 | 该产品由预装支架和输送系统组成。支架的材料为镍钛合金,两端带有不透射线的钽标记。环氧乙烷灭菌,一次性使用。灭菌有效期3年。 | 该产品用于突发性闭塞导致的高危险性梗阻和损伤,或PTA手术后可能出现的闭塞;以及PTA手术后,髂总动脉,髂外动脉,股浅动脉,腘动脉,锁骨下动脉容易出现的高危险性再狭窄损伤。支架支撑是为了改善和维持动脉腔内的直径。 | 股浅动脉、腘动脉、髂外动脉、髂总动脉 | 非药物涂层 非覆膜 短支架 (长度≤100mm) | 8477d37e-c960-11e9-953f-fa163e0a8baf | 8477d37e-c960-11e9-953f-fa163e0a8baf | 外周自膨式支架系统-支架 | C02061300114036068230000017 | C02061200101002068230000004 | 02-血管介入治疗类材料 | 06-外周血管介入治疗材料 | 13-外周血管支架 | 外周血管支架（不含药/非覆膜） | 14-合金 | 036-不含药/非覆膜/自膨 | 导管可用长度80cm;扩张支架外径5mm;扩张后支架壁厚0.25mm;扩张后支架长度20mm;3.5-4.5mm;输送导管外径：2.0mm; | PRP35-05-020-080 |  | 集采范围内-中选 | 2486 | 2486
柯惠医疗器材国际贸易（上海）有限公司 | 1F2CCCDCA4054189AA68DE091C2B47C2 | 外周血管支架类 | 下肢动脉支架 | 外周自膨式支架系统-支架-1 | 国械注进20173136553 | 国械进20173466553 | 该产品由预装支架和输送系统组成。支架的材料为镍钛合金,两端带有不透射线的钽标记。环氧乙烷灭菌,一次性使用。灭菌有效期3年。 | 该产品用于突发性闭塞导致的高危险性梗阻和损伤,或PTA手术后可能出现的闭塞;以及PTA手术后,髂总动脉,髂外动脉,股浅动脉,腘动脉,锁骨下动脉容易出现的高危险性再狭窄损伤。支架支撑是为了改善和维持动脉腔内的直径。 | 股浅动脉、腘动脉、髂外动脉、髂总动脉 | 非药物涂层 非覆膜 短支架 (长度≤100mm) | d9b595ed-c960-11e9-953f-fa163e0a8baf | d9b595ed-c960-11e9-953f-fa163e0a8baf | 外周自膨式支架系统-支架 | C02061000114028068230000070 | C02061000101003068230000004 | 02-血管介入治疗类材料 | 06-外周血管介入治疗材料 | 10-股腘动脉支架 | 股腘动脉支架（非药物洗脱） | 14-合金 | 028-非药物洗脱/自膨 | 导管可用长度120cm;扩张支架外径5mm;扩张后支架壁厚0.25mm;扩张后支架长度20mm;3.5-4.5mm;输送导管外径：2.0mm; | PRP35-05-020-120 |  | 集采范围内-中选 | 2486 | 2486
柯惠医疗器材国际贸易（上海）有限公司 | AEB5066B62564829B60004990FEAAC88 | 外周血管支架类 | 下肢动脉支架 | 外周自膨式支架系统-支架-5 | 国械注进20173136553 | 国械进20173466553 | 该产品由预装支架和输送系统组成。支架的材料为镍钛合金,两端带有不透射线的钽标记。环氧乙烷灭菌,一次性使用。灭菌有效期3年。 | 该产品用于突发性闭塞导致的高危险性梗阻和损伤,或PTA手术后可能出现的闭塞;以及PTA手术后,髂总动脉,髂外动脉,股浅动脉,腘动脉,锁骨下动脉容易出现的高危险性再狭窄损伤。支架支撑是为了改善和维持动脉腔内的直径。 | 股浅动脉、腘动脉、髂外动脉、髂总动脉 | 非药物涂层 非覆膜 短支架 (长度≤100mm) | 8477c7fd-c960-11e9-953f-fa163e0a8baf | 8477c7fd-c960-11e9-953f-fa163e0a8baf | 外周自膨式支架系统-支架 | C02061300114036068230000008 | C02061200101002068230000005 | 02-血管介入治疗类材料 | 06-外周血管介入治疗材料 | 13-外周血管支架 | 外周血管支架（不含药/非覆膜） | 14-合金 | 036-不含药/非覆膜/自膨 | 导管可用长度80cm;扩张支架外径5mm;扩张后支架壁厚0.25mm;扩张后支架长度30mm;3.5-4.5mm;输送导管外径：2.0mm; | PRP35-05-030-080 |  | 集采范围内-中选 | 2486 | 2486
柯惠医疗器材国际贸易（上海）有限公司 | 1F2CCCDCA4054189AA68DE091C2B47C2 | 外周血管支架类 | 下肢动脉支架 | 外周自膨式支架系统-支架-1 | 国械注进20173136553 | 国械进20173466553 | 该产品由预装支架和输送系统组成。支架的材料为镍钛合金,两端带有不透射线的钽标记。环氧乙烷灭菌,一次性使用。灭菌有效期3年。 | 该产品用于突发性闭塞导致的高危险性梗阻和损伤,或PTA手术后可能出现的闭塞;以及PTA手术后,髂总动脉,髂外动脉,股浅动脉,腘动脉,锁骨下动脉容易出现的高危险性再狭窄损伤。支架支撑是为了改善和维持动脉腔内的直径。 | 股浅动脉、腘动脉、髂外动脉、髂总动脉 | 非药物涂层 非覆膜 短支架 (长度≤100mm) | d9b592d5-c960-11e9-953f-fa163e0a8baf | d9b592d5-c960-11e9-953f-fa163e0a8baf | 外周自膨式支架系统-支架 | C02061000114028068230000068 | C02061000101003068230000005 | 02-血管介入治疗类材料 | 06-外周血管介入治疗材料 | 10-股腘动脉支架 | 股腘动脉支架（非药物洗脱） | 14-合金 | 028-非药物洗脱/自膨 | 导管可用长度120cm;扩张支架外径5mm;扩张后支架壁厚0.25mm;扩张后支架长度30mm;3.5-4.5mm;输送导管外径：2.0mm; | PRP35-05-030-120 |  | 集采范围内-中选 | 2486 | 2486
柯惠医疗器材国际贸易（上海）有限公司 | AEB5066B62564829B60004990FEAAC88 | 外周血管支架类 | 下肢动脉支架 | 外周自膨式支架系统-支架-5 | 国械注进20173136553 | 国械进20173466553 | 该产品由预装支架和输送系统组成。支架的材料为镍钛合金,两端带有不透射线的钽标记。环氧乙烷灭菌,一次性使用。灭菌有效期3年。 | 该产品用于突发性闭塞导致的高危险性梗阻和损伤,或PTA手术后可能出现的闭塞;以及PTA手术后,髂总动脉,髂外动脉,股浅动脉,腘动脉,锁骨下动脉容易出现的高危险性再狭窄损伤。支架支撑是为了改善和维持动脉腔内的直径。 | 股浅动脉、腘动脉、髂外动脉、髂总动脉 | 非药物涂层 非覆膜 短支架 (长度≤100mm) | 8477eee8-c960-11e9-953f-fa163e0a8baf | 8477eee8-c960-11e9-953f-fa163e0a8baf | 外周自膨式支架系统-支架 | C02061300114036068230000025 | C02061200101002068230000006 | 02-血管介入治疗类材料 | 06-外周血管介入治疗材料 | 13-外周血管支架 | 外周血管支架（不含药/非覆膜） | 14-合金 | 036-不含药/非覆膜/自膨 | 导管可用长度80cm;扩张支架外径5mm;扩张后支架壁厚0.25mm;扩张后支架长度40mm;3.5-4.5mm;输送导管外径：2.0mm; | PRP35-05-040-080 |  | 集采范围内-中选 | 2486 | 2486
柯惠医疗器材国际贸易（上海）有限公司 | 1F2CCCDCA4054189AA68DE091C2B47C2 | 外周血管支架类 | 下肢动脉支架 | 外周自膨式支架系统-支架-1 | 国械注进20173136553 | 国械进20173466553 | 该产品由预装支架和输送系统组成。支架的材料为镍钛合金,两端带有不透射线的钽标记。环氧乙烷灭菌,一次性使用。灭菌有效期3年。 | 该产品用于突发性闭塞导致的高危险性梗阻和损伤,或PTA手术后可能出现的闭塞;以及PTA手术后,髂总动脉,髂外动脉,股浅动脉,腘动脉,锁骨下动脉容易出现的高危险性再狭窄损伤。支架支撑是为了改善和维持动脉腔内的直径。 | 股浅动脉、腘动脉、髂外动脉、髂总动脉 | 非药物涂层 非覆膜 短支架 (长度≤100mm) | d9b59739-c960-11e9-953f-fa163e0a8baf | d9b59739-c960-11e9-953f-fa163e0a8baf | 外周自膨式支架系统-支架 | C02061000114028068230000071 | C02061000101003068230000006 | 02-血管介入治疗类材料 | 06-外周血管介入治疗材料 | 10-股腘动脉支架 | 股腘动脉支架（非药物洗脱） | 14-合金 | 028-非药物洗脱/自膨 | 导管可用长度120cm;扩张支架外径5mm;扩张后支架壁厚0.25mm;扩张后支架长度40mm;3.5-4.5mm;输送导管外径：2.0mm; | PRP35-05-040-120 |  | 集采范围内-中选 | 2486 | 2486
柯惠医疗器材国际贸易（上海）有限公司 | AEB5066B62564829B60004990FEAAC88 | 外周血管支架类 | 下肢动脉支架 | 外周自膨式支架系统-支架-5 | 国械注进20173136553 | 国械进20173466553 | 该产品由预装支架和输送系统组成。支架的材料为镍钛合金,两端带有不透射线的钽标记。环氧乙烷灭菌,一次性使用。灭菌有效期3年。 | 该产品用于突发性闭塞导致的高危险性梗阻和损伤,或PTA手术后可能出现的闭塞;以及PTA手术后,髂总动脉,髂外动脉,股浅动脉,腘动脉,锁骨下动脉容易出现的高危险性再狭窄损伤。支架支撑是为了改善和维持动脉腔内的直径。 | 股浅动脉、腘动脉、髂外动脉、髂总动脉 | 非药物涂层 非覆膜 短支架 (长度≤100mm) | 8477c26b-c960-11e9-953f-fa163e0a8baf | 8477c26b-c960-11e9-953f-fa163e0a8baf | 外周自膨式支架系统-支架 | C02061300114036068230000004 | C02061200101002068230000007 | 02-血管介入治疗类材料 | 06-外周血管介入治疗材料 | 13-外周血管支架 | 外周血管支架（不含药/非覆膜） | 14-合金 | 036-不含药/非覆膜/自膨 | 导管可用长度80cm;扩张支架外径5mm;扩张后支架壁厚0.25mm;扩张后支架长度60mm;3.5-4.5mm;输送导管外径：2.0mm; | PRP35-05-060-080 |  | 集采范围内-中选 | 2486 | 2486
柯惠医疗器材国际贸易（上海）有限公司 | 1F2CCCDCA4054189AA68DE091C2B47C2 | 外周血管支架类 | 下肢动脉支架 | 外周自膨式支架系统-支架-1 | 国械注进20173136553 | 国械进20173466553 | 该产品由预装支架和输送系统组成。支架的材料为镍钛合金,两端带有不透射线的钽标记。环氧乙烷灭菌,一次性使用。灭菌有效期3年。 | 该产品用于突发性闭塞导致的高危险性梗阻和损伤,或PTA手术后可能出现的闭塞;以及PTA手术后,髂总动脉,髂外动脉,股浅动脉,腘动脉,锁骨下动脉容易出现的高危险性再狭窄损伤。支架支撑是为了改善和维持动脉腔内的直径。 | 股浅动脉、腘动脉、髂外动脉、髂总动脉 | 非药物涂层 非覆膜 短支架 (长度≤100mm) | d9b59aea-c960-11e9-953f-fa163e0a8baf | d9b59aea-c960-11e9-953f-fa163e0a8baf | 外周自膨式支架系统-支架 | C02061000114028068230000074 | C02061000101003068230000007 | 02-血管介入治疗类材料 | 06-外周血管介入治疗材料 | 10-股腘动脉支架 | 股腘动脉支架（非药物洗脱） | 14-合金 | 028-非药物洗脱/自膨 | 导管可用长度120cm;扩张支架外径5mm;扩张后支架壁厚0.25mm;扩张后支架长度60mm;3.5-4.5mm;输送导管外径：2.0mm; | PRP35-05-060-120 |  | 集采范围内-中选 | 2486 | 2486
柯惠医疗器材国际贸易（上海）有限公司 | AEB5066B62564829B60004990FEAAC88 | 外周血管支架类 | 下肢动脉支架 | 外周自膨式支架系统-支架-5 | 国械注进20173136553 | 国械进20173466553 | 该产品由预装支架和输送系统组成。支架的材料为镍钛合金,两端带有不透射线的钽标记。环氧乙烷灭菌,一次性使用。灭菌有效期3年。 | 该产品用于突发性闭塞导致的高危险性梗阻和损伤,或PTA手术后可能出现的闭塞;以及PTA手术后,髂总动脉,髂外动脉,股浅动脉,腘动脉,锁骨下动脉容易出现的高危险性再狭窄损伤。支架支撑是为了改善和维持动脉腔内的直径。 | 股浅动脉、腘动脉、髂外动脉、髂总动脉 | 非药物涂层 非覆膜 短支架 (长度≤100mm) | 8477ed6c-c960-11e9-953f-fa163e0a8baf | 8477ed6c-c960-11e9-953f-fa163e0a8baf | 外周自膨式支架系统-支架 | C02061300114036068230000024 | C02061200101002068230000008 | 02-血管介入治疗类材料 | 06-外周血管介入治疗材料 | 13-外周血管支架 | 外周血管支架（不含药/非覆膜） | 14-合金 | 036-不含药/非覆膜/自膨 | 导管可用长度80cm;扩张支架外径5mm;扩张后支架壁厚0.25mm;扩张后支架长度80mm;3.5-4.5mm;输送导管外径：2.0mm; | PRP35-05-080-080 |  | 集采范围内-中选 | 2486 | 2486
柯惠医疗器材国际贸易（上海）有限公司 | 1F2CCCDCA4054189AA68DE091C2B47C2 | 外周血管支架类 | 下肢动脉支架 | 外周自膨式支架系统-支架-1 | 国械注进20173136553 | 国械进20173466553 | 该产品由预装支架和输送系统组成。支架的材料为镍钛合金,两端带有不透射线的钽标记。环氧乙烷灭菌,一次性使用。灭菌有效期3年。 | 该产品用于突发性闭塞导致的高危险性梗阻和损伤,或PTA手术后可能出现的闭塞;以及PTA手术后,髂总动脉,髂外动脉,股浅动脉,腘动脉,锁骨下动脉容易出现的高危险性再狭窄损伤。支架支撑是为了改善和维持动脉腔内的直径。 | 股浅动脉、腘动脉、髂外动脉、髂总动脉 | 非药物涂层 非覆膜 短支架 (长度≤100mm) | d9b59885-c960-11e9-953f-fa163e0a8baf | d9b59885-c960-11e9-953f-fa163e0a8baf | 外周自膨式支架系统-支架 | C02061000114028068230000072 | C02061000101003068230000008 | 02-血管介入治疗类材料 | 06-外周血管介入治疗材料 | 10-股腘动脉支架 | 股腘动脉支架（非药物洗脱） | 14-合金 | 028-非药物洗脱/自膨 | 导管可用长度120cm;扩张支架外径5mm;扩张后支架壁厚0.25mm;扩张后支架长度80mm;3.5-4.5mm;输送导管外径：2.0mm; | PRP35-05-080-120 |  | 集采范围内-中选 | 2486 | 2486
柯惠医疗器材国际贸易（上海）有限公司 | AEB5066B62564829B60004990FEAAC88 | 外周血管支架类 | 下肢动脉支架 | 外周自膨式支架系统-支架-5 | 国械注进20173136553 | 国械进20173466553 | 该产品由预装支架和输送系统组成。支架的材料为镍钛合金,两端带有不透射线的钽标记。环氧乙烷灭菌,一次性使用。灭菌有效期3年。 | 该产品用于突发性闭塞导致的高危险性梗阻和损伤,或PTA手术后可能出现的闭塞;以及PTA手术后,髂总动脉,髂外动脉,股浅动脉,腘动脉,锁骨下动脉容易出现的高危险性再狭窄损伤。支架支撑是为了改善和维持动脉腔内的直径。 | 股浅动脉、腘动脉、髂外动脉、髂总动脉 | 非药物涂层 非覆膜 短支架 (长度≤100mm) | 8477e16d-c960-11e9-953f-fa163e0a8baf | 8477e16d-c960-11e9-953f-fa163e0a8baf | 外周自膨式支架系统-支架 | C02061300114036068230000020 | C02061200101002068230000001 | 02-血管介入治疗类材料 | 06-外周血管介入治疗材料 | 13-外周血管支架 | 外周血管支架（不含药/非覆膜） | 14-合金 | 036-不含药/非覆膜/自膨 | 导管可用长度80cm;扩张支架外径5mm;扩张后支架壁厚0.25mm;扩张后支架长度100mm;3.5-4.5mm;输送导管外径：2.0mm; | PRP35-05-100-080 |  | 集采范围内-中选 | 2486 | 2486
柯惠医疗器材国际贸易（上海）有限公司 | 1F2CCCDCA4054189AA68DE091C2B47C2 | 外周血管支架类 | 下肢动脉支架 | 外周自膨式支架系统-支架-1 | 国械注进20173136553 | 国械进20173466553 | 该产品由预装支架和输送系统组成。支架的材料为镍钛合金,两端带有不透射线的钽标记。环氧乙烷灭菌,一次性使用。灭菌有效期3年。 | 该产品用于突发性闭塞导致的高危险性梗阻和损伤,或PTA手术后可能出现的闭塞;以及PTA手术后,髂总动脉,髂外动脉,股浅动脉,腘动脉,锁骨下动脉容易出现的高危险性再狭窄损伤。支架支撑是为了改善和维持动脉腔内的直径。 | 股浅动脉、腘动脉、髂外动脉、髂总动脉 | 非药物涂层 非覆膜 短支架 (长度≤100mm) | d9b59ec9-c960-11e9-953f-fa163e0a8baf | d9b59ec9-c960-11e9-953f-fa163e0a8baf | 外周自膨式支架系统-支架 | C02061000114028068230000077 | C02061000101003068230000001 | 02-血管介入治疗类材料 | 06-外周血管介入治疗材料 | 10-股腘动脉支架 | 股腘动脉支架（非药物洗脱） | 14-合金 | 028-非药物洗脱/自膨 | 导管可用长度120cm;扩张支架外径5mm;扩张后支架壁厚0.25mm;扩张后支架长度100mm;3.5-4.5mm;输送导管外径：2.0mm; | PRP35-05-100-120 |  | 集采范围内-中选 | 2486 | 2486
柯惠医疗器材国际贸易（上海）有限公司 | AEB5066B62564829B60004990FEAAC88 | 外周血管支架类 | 下肢动脉支架 | 外周自膨式支架系统-支架-5 | 国械注进20173136553 | 国械进20173466553 | 该产品由预装支架和输送系统组成。支架的材料为镍钛合金,两端带有不透射线的钽标记。环氧乙烷灭菌,一次性使用。灭菌有效期3年。 | 该产品用于突发性闭塞导致的高危险性梗阻和损伤,或PTA手术后可能出现的闭塞;以及PTA手术后,髂总动脉,髂外动脉,股浅动脉,腘动脉,锁骨下动脉容易出现的高危险性再狭窄损伤。支架支撑是为了改善和维持动脉腔内的直径。 | 股浅动脉、腘动脉、髂外动脉、髂总动脉 | 非药物涂层 非覆膜 短支架 (长度≤100mm) | 8477e2b3-c960-11e9-953f-fa163e0a8baf | 8477e2b3-c960-11e9-953f-fa163e0a8baf | 外周自膨式支架系统-支架 | C02061300114036068230000021 | C02061200101002068230000012 | 02-血管介入治疗类材料 | 06-外周血管介入治疗材料 | 13-外周血管支架 | 外周血管支架（不含药/非覆膜） | 14-合金 | 036-不含药/非覆膜/自膨 | 导管可用长度80cm;扩张支架外径6mm;扩张后支架壁厚0.25mm;扩张后支架长度20mm;4.5-5.5mm;输送导管外径：2.0mm; | PRP35-06-020-080 |  | 集采范围内-中选 | 2486 | 2486
柯惠医疗器材国际贸易（上海）有限公司 | 1F2CCCDCA4054189AA68DE091C2B47C2 | 外周血管支架类 | 下肢动脉支架 | 外周自膨式支架系统-支架-1 | 国械注进20173136553 | 国械进20173466553 | 该产品由预装支架和输送系统组成。支架的材料为镍钛合金,两端带有不透射线的钽标记。环氧乙烷灭菌,一次性使用。灭菌有效期3年。 | 该产品用于突发性闭塞导致的高危险性梗阻和损伤,或PTA手术后可能出现的闭塞;以及PTA手术后,髂总动脉,髂外动脉,股浅动脉,腘动脉,锁骨下动脉容易出现的高危险性再狭窄损伤。支架支撑是为了改善和维持动脉腔内的直径。 | 股浅动脉、腘动脉、髂外动脉、髂总动脉 | 非药物涂层 非覆膜 短支架 (长度≤100mm) | d9b5a9ed-c960-11e9-953f-fa163e0a8baf | d9b5a9ed-c960-11e9-953f-fa163e0a8baf | 外周自膨式支架系统-支架 | C02061000114028068230000082 | C02061000101003068230000012 | 02-血管介入治疗类材料 | 06-外周血管介入治疗材料 | 10-股腘动脉支架 | 股腘动脉支架（非药物洗脱） | 14-合金 | 028-非药物洗脱/自膨 | 导管可用长度120cm;扩张支架外径6mm;扩张后支架壁厚0.25mm;扩张后支架长度20mm;4.5-5.5mm;输送导管外径：2.0mm; | PRP35-06-020-120 |  | 集采范围内-中选 | 2486 | 2486
柯惠医疗器材国际贸易（上海）有限公司 | AEB5066B62564829B60004990FEAAC88 | 外周血管支架类 | 下肢动脉支架 | 外周自膨式支架系统-支架-5 | 国械注进20173136553 | 国械进20173466553 | 该产品由预装支架和输送系统组成。支架的材料为镍钛合金,两端带有不透射线的钽标记。环氧乙烷灭菌,一次性使用。灭菌有效期3年。 | 该产品用于突发性闭塞导致的高危险性梗阻和损伤,或PTA手术后可能出现的闭塞;以及PTA手术后,髂总动脉,髂外动脉,股浅动脉,腘动脉,锁骨下动脉容易出现的高危险性再狭窄损伤。支架支撑是为了改善和维持动脉腔内的直径。 | 股浅动脉、腘动脉、髂外动脉、髂总动脉 | 非药物涂层 非覆膜 短支架 (长度≤100mm) | 8477cf9a-c960-11e9-953f-fa163e0a8baf | 8477cf9a-c960-11e9-953f-fa163e0a8baf | 外周自膨式支架系统-支架 | C02061300114036068230000014 | C02061200101002068230000013 | 02-血管介入治疗类材料 | 06-外周血管介入治疗材料 | 13-外周血管支架 | 外周血管支架（不含药/非覆膜） | 14-合金 | 036-不含药/非覆膜/自膨 | 导管可用长度80cm;扩张支架外径6mm;扩张后支架壁厚0.25mm;扩张后支架长度30mm;4.5-5.5mm;输送导管外径：2.0mm; | PRP35-06-030-080 |  | 集采范围内-中选 | 2486 | 2486
柯惠医疗器材国际贸易（上海）有限公司 | 1F2CCCDCA4054189AA68DE091C2B47C2 | 外周血管支架类 | 下肢动脉支架 | 外周自膨式支架系统-支架-1 | 国械注进20173136553 | 国械进20173466553 | 该产品由预装支架和输送系统组成。支架的材料为镍钛合金,两端带有不透射线的钽标记。环氧乙烷灭菌,一次性使用。灭菌有效期3年。 | 该产品用于突发性闭塞导致的高危险性梗阻和损伤,或PTA手术后可能出现的闭塞;以及PTA手术后,髂总动脉,髂外动脉,股浅动脉,腘动脉,锁骨下动脉容易出现的高危险性再狭窄损伤。支架支撑是为了改善和维持动脉腔内的直径。 | 股浅动脉、腘动脉、髂外动脉、髂总动脉 | 非药物涂层 非覆膜 短支架 (长度≤100mm) | d9b5a327-c960-11e9-953f-fa163e0a8baf | d9b5a327-c960-11e9-953f-fa163e0a8baf | 外周自膨式支架系统-支架 | C02061000114028068230000079 | C02061000101003068230000013 | 02-血管介入治疗类材料 | 06-外周血管介入治疗材料 | 10-股腘动脉支架 | 股腘动脉支架（非药物洗脱） | 14-合金 | 028-非药物洗脱/自膨 | 导管可用长度120cm;扩张支架外径6mm;扩张后支架壁厚0.25mm;扩张后支架长度30mm;4.5-5.5mm;输送导管外径：2.0mm; | PRP35-06-030-120 |  | 集采范围内-中选 | 2486 | 2486
柯惠医疗器材国际贸易（上海）有限公司 | AEB5066B62564829B60004990FEAAC88 | 外周血管支架类 | 下肢动脉支架 | 外周自膨式支架系统-支架-5 | 国械注进20173136553 | 国械进20173466553 | 该产品由预装支架和输送系统组成。支架的材料为镍钛合金,两端带有不透射线的钽标记。环氧乙烷灭菌,一次性使用。灭菌有效期3年。 | 该产品用于突发性闭塞导致的高危险性梗阻和损伤,或PTA手术后可能出现的闭塞;以及PTA手术后,髂总动脉,髂外动脉,股浅动脉,腘动脉,锁骨下动脉容易出现的高危险性再狭窄损伤。支架支撑是为了改善和维持动脉腔内的直径。 | 股浅动脉、腘动脉、髂外动脉、髂总动脉 | 非药物涂层 非覆膜 短支架 (长度≤100mm) | 8477bf11-c960-11e9-953f-fa163e0a8baf | 8477bf11-c960-11e9-953f-fa163e0a8baf | 外周自膨式支架系统-支架 | C02061300114036068230000002 | C02061200101002068230000014 | 02-血管介入治疗类材料 | 06-外周血管介入治疗材料 | 13-外周血管支架 | 外周血管支架（不含药/非覆膜） | 14-合金 | 036-不含药/非覆膜/自膨 | 导管可用长度80cm;扩张支架外径6mm;扩张后支架壁厚0.25mm;扩张后支架长度40mm;4.5-5.5mm;输送导管外径：2.0mm; | PRP35-06-040-080 |  | 集采范围内-中选 | 2486 | 2486
柯惠医疗器材国际贸易（上海）有限公司 | 1F2CCCDCA4054189AA68DE091C2B47C2 | 外周血管支架类 | 下肢动脉支架 | 外周自膨式支架系统-支架-1 | 国械注进20173136553 | 国械进20173466553 | 该产品由预装支架和输送系统组成。支架的材料为镍钛合金,两端带有不透射线的钽标记。环氧乙烷灭菌,一次性使用。灭菌有效期3年。 | 该产品用于突发性闭塞导致的高危险性梗阻和损伤,或PTA手术后可能出现的闭塞;以及PTA手术后,髂总动脉,髂外动脉,股浅动脉,腘动脉,锁骨下动脉容易出现的高危险性再狭窄损伤。支架支撑是为了改善和维持动脉腔内的直径。 | 股浅动脉、腘动脉、髂外动脉、髂总动脉 | 非药物涂层 非覆膜 短支架 (长度≤100mm) | d9b59c14-c960-11e9-953f-fa163e0a8baf | d9b59c14-c960-11e9-953f-fa163e0a8baf | 外周自膨式支架系统-支架 | C02061000114028068230000075 | C02061000101003068230000014 | 02-血管介入治疗类材料 | 06-外周血管介入治疗材料 | 10-股腘动脉支架 | 股腘动脉支架（非药物洗脱） | 14-合金 | 028-非药物洗脱/自膨 | 导管可用长度120cm;扩张支架外径6mm;扩张后支架壁厚0.25mm;扩张后支架长度40mm;4.5-5.5mm;输送导管外径：2.0mm; | PRP35-06-040-120 |  | 集采范围内-中选 | 2486 | 2486
柯惠医疗器材国际贸易（上海）有限公司 | AEB5066B62564829B60004990FEAAC88 | 外周血管支架类 | 下肢动脉支架 | 外周自膨式支架系统-支架-5 | 国械注进20173136553 | 国械进20173466553 | 该产品由预装支架和输送系统组成。支架的材料为镍钛合金,两端带有不透射线的钽标记。环氧乙烷灭菌,一次性使用。灭菌有效期3年。 | 该产品用于突发性闭塞导致的高危险性梗阻和损伤,或PTA手术后可能出现的闭塞;以及PTA手术后,髂总动脉,髂外动脉,股浅动脉,腘动脉,锁骨下动脉容易出现的高危险性再狭窄损伤。支架支撑是为了改善和维持动脉腔内的直径。 | 股浅动脉、腘动脉、髂外动脉、髂总动脉 | 非药物涂层 非覆膜 短支架 (长度≤100mm) | 8477c945-c960-11e9-953f-fa163e0a8baf | 8477c945-c960-11e9-953f-fa163e0a8baf | 外周自膨式支架系统-支架 | C02061300114036068230000009 | C02061200101002068230000015 | 02-血管介入治疗类材料 | 06-外周血管介入治疗材料 | 13-外周血管支架 | 外周血管支架（不含药/非覆膜） | 14-合金 | 036-不含药/非覆膜/自膨 | 导管可用长度80cm;扩张支架外径6mm;扩张后支架壁厚0.25mm;扩张后支架长度60mm;4.5-5.5mm;输送导管外径：2.0mm; | PRP35-06-060-080 |  | 集采范围内-中选 | 2486 | 2486
柯惠医疗器材国际贸易（上海）有限公司 | 1F2CCCDCA4054189AA68DE091C2B47C2 | 外周血管支架类 | 下肢动脉支架 | 外周自膨式支架系统-支架-1 | 国械注进20173136553 | 国械进20173466553 | 该产品由预装支架和输送系统组成。支架的材料为镍钛合金,两端带有不透射线的钽标记。环氧乙烷灭菌,一次性使用。灭菌有效期3年。 | 该产品用于突发性闭塞导致的高危险性梗阻和损伤,或PTA手术后可能出现的闭塞;以及PTA手术后,髂总动脉,髂外动脉,股浅动脉,腘动脉,锁骨下动脉容易出现的高危险性再狭窄损伤。支架支撑是为了改善和维持动脉腔内的直径。 | 股浅动脉、腘动脉、髂外动脉、髂总动脉 | 非药物涂层 非覆膜 短支架 (长度≤100mm) | d9b5a8b5-c960-11e9-953f-fa163e0a8baf | d9b5a8b5-c960-11e9-953f-fa163e0a8baf | 外周自膨式支架系统-支架 | C02061000114028068230000081 | C02061000101003068230000015 | 02-血管介入治疗类材料 | 06-外周血管介入治疗材料 | 10-股腘动脉支架 | 股腘动脉支架（非药物洗脱） | 14-合金 | 028-非药物洗脱/自膨 | 导管可用长度120cm;扩张支架外径6mm;扩张后支架壁厚0.25mm;扩张后支架长度60mm;4.5-5.5mm;输送导管外径：2.0mm; | PRP35-06-060-120 |  | 集采范围内-中选 | 2486 | 2486
柯惠医疗器材国际贸易（上海）有限公司 | AEB5066B62564829B60004990FEAAC88 | 外周血管支架类 | 下肢动脉支架 | 外周自膨式支架系统-支架-5 | 国械注进20173136553 | 国械进20173466553 | 该产品由预装支架和输送系统组成。支架的材料为镍钛合金,两端带有不透射线的钽标记。环氧乙烷灭菌,一次性使用。灭菌有效期3年。 | 该产品用于突发性闭塞导致的高危险性梗阻和损伤,或PTA手术后可能出现的闭塞;以及PTA手术后,髂总动脉,髂外动脉,股浅动脉,腘动脉,锁骨下动脉容易出现的高危险性再狭窄损伤。支架支撑是为了改善和维持动脉腔内的直径。 | 股浅动脉、腘动脉、髂外动脉、髂总动脉 | 非药物涂层 非覆膜 短支架 (长度≤100mm) | 8477c69d-c960-11e9-953f-fa163e0a8baf | 8477c69d-c960-11e9-953f-fa163e0a8baf | 外周自膨式支架系统-支架 | C02061300114036068230000007 | C02061200101002068230000016 | 02-血管介入治疗类材料 | 06-外周血管介入治疗材料 | 13-外周血管支架 | 外周血管支架（不含药/非覆膜） | 14-合金 | 036-不含药/非覆膜/自膨 | 导管可用长度80cm;扩张支架外径6mm;扩张后支架壁厚0.25mm;扩张后支架长度80mm;4.5-5.5mm;输送导管外径：2.0mm; | PRP35-06-080-080 |  | 集采范围内-中选 | 2486 | 2486
柯惠医疗器材国际贸易（上海）有限公司 | 1F2CCCDCA4054189AA68DE091C2B47C2 | 外周血管支架类 | 下肢动脉支架 | 外周自膨式支架系统-支架-1 | 国械注进20173136553 | 国械进20173466553 | 该产品由预装支架和输送系统组成。支架的材料为镍钛合金,两端带有不透射线的钽标记。环氧乙烷灭菌,一次性使用。灭菌有效期3年。 | 该产品用于突发性闭塞导致的高危险性梗阻和损伤,或PTA手术后可能出现的闭塞;以及PTA手术后,髂总动脉,髂外动脉,股浅动脉,腘动脉,锁骨下动脉容易出现的高危险性再狭窄损伤。支架支撑是为了改善和维持动脉腔内的直径。 | 股浅动脉、腘动脉、髂外动脉、髂总动脉 | 非药物涂层 非覆膜 短支架 (长度≤100mm) | d9b59d91-c960-11e9-953f-fa163e0a8baf | d9b59d91-c960-11e9-953f-fa163e0a8baf | 外周自膨式支架系统-支架 | C02061000114028068230000076 | C02061000101003068230000016 | 02-血管介入治疗类材料 | 06-外周血管介入治疗材料 | 10-股腘动脉支架 | 股腘动脉支架（非药物洗脱） | 14-合金 | 028-非药物洗脱/自膨 | 导管可用长度120cm;扩张支架外径6mm;扩张后支架壁厚0.25mm;扩张后支架长度80mm;4.5-5.5mm;输送导管外径：2.0mm; | PRP35-06-080-120 |  | 集采范围内-中选 | 2486 | 2486
柯惠医疗器材国际贸易（上海）有限公司 | AEB5066B62564829B60004990FEAAC88 | 外周血管支架类 | 下肢动脉支架 | 外周自膨式支架系统-支架-5 | 国械注进20173136553 | 国械进20173466553 | 该产品由预装支架和输送系统组成。支架的材料为镍钛合金,两端带有不透射线的钽标记。环氧乙烷灭菌,一次性使用。灭菌有效期3年。 | 该产品用于突发性闭塞导致的高危险性梗阻和损伤,或PTA手术后可能出现的闭塞;以及PTA手术后,髂总动脉,髂外动脉,股浅动脉,腘动脉,锁骨下动脉容易出现的高危险性再狭窄损伤。支架支撑是为了改善和维持动脉腔内的直径。 | 股浅动脉、腘动脉、髂外动脉、髂总动脉 | 非药物涂层 非覆膜 短支架 (长度≤100mm) | 8477bad4-c960-11e9-953f-fa163e0a8baf | 8477bad4-c960-11e9-953f-fa163e0a8baf | 外周自膨式支架系统-支架 | C02061300114036068230000001 | C02061200101002068230000009 | 02-血管介入治疗类材料 | 06-外周血管介入治疗材料 | 13-外周血管支架 | 外周血管支架（不含药/非覆膜） | 14-合金 | 036-不含药/非覆膜/自膨 | 导管可用长度80cm;扩张支架外径6mm;扩张后支架壁厚0.25mm;扩张后支架长度100mm;4.5-5.5mm;输送导管外径：2.0mm; | PRP35-06-100-080 |  | 集采范围内-中选 | 2486 | 2486
柯惠医疗器材国际贸易（上海）有限公司 | 1F2CCCDCA4054189AA68DE091C2B47C2 | 外周血管支架类 | 下肢动脉支架 | 外周自膨式支架系统-支架-1 | 国械注进20173136553 | 国械进20173466553 | 该产品由预装支架和输送系统组成。支架的材料为镍钛合金,两端带有不透射线的钽标记。环氧乙烷灭菌,一次性使用。灭菌有效期3年。 | 该产品用于突发性闭塞导致的高危险性梗阻和损伤,或PTA手术后可能出现的闭塞;以及PTA手术后,髂总动脉,髂外动脉,股浅动脉,腘动脉,锁骨下动脉容易出现的高危险性再狭窄损伤。支架支撑是为了改善和维持动脉腔内的直径。 | 股浅动脉、腘动脉、髂外动脉、髂总动脉 | 非药物涂层 非覆膜 短支架 (长度≤100mm) | d9b5a012-c960-11e9-953f-fa163e0a8baf | d9b5a012-c960-11e9-953f-fa163e0a8baf | 外周自膨式支架系统-支架 | C02061000114028068230000078 | C02061000101003068230000009 | 02-血管介入治疗类材料 | 06-外周血管介入治疗材料 | 10-股腘动脉支架 | 股腘动脉支架（非药物洗脱） | 14-合金 | 028-非药物洗脱/自膨 | 导管可用长度120cm;扩张支架外径6mm;扩张后支架壁厚0.25mm;扩张后支架长度100mm;4.5-5.5mm;输送导管外径：2.0mm; | PRP35-06-100-120 |  | 集采范围内-中选 | 2486 | 2486
柯惠医疗器材国际贸易（上海）有限公司 | AEB5066B62564829B60004990FEAAC88 | 外周血管支架类 | 下肢动脉支架 | 外周自膨式支架系统-支架-5 | 国械注进20173136553 | 国械进20173466553 | 该产品由预装支架和输送系统组成。支架的材料为镍钛合金,两端带有不透射线的钽标记。环氧乙烷灭菌,一次性使用。灭菌有效期3年。 | 该产品用于突发性闭塞导致的高危险性梗阻和损伤,或PTA手术后可能出现的闭塞;以及PTA手术后,髂总动脉,髂外动脉,股浅动脉,腘动脉,锁骨下动脉容易出现的高危险性再狭窄损伤。支架支撑是为了改善和维持动脉腔内的直径。 | 股浅动脉、腘动脉、髂外动脉、髂总动脉 | 非药物涂层 非覆膜 短支架 (长度≤100mm) | 8477f2c2-c960-11e9-953f-fa163e0a8baf | 8477f2c2-c960-11e9-953f-fa163e0a8baf | 外周自膨式支架系统-支架 | C02061300114036068230000028 | C02061200101002068230000020 | 02-血管介入治疗类材料 | 06-外周血管介入治疗材料 | 13-外周血管支架 | 外周血管支架（不含药/非覆膜） | 14-合金 | 036-不含药/非覆膜/自膨 | 导管可用长度80cm;扩张支架外径7mm;扩张后支架壁厚0.25mm;扩张后支架长度20mm;5.5-6.5mm;输送导管外径：2.0mm; | PRP35-07-020-080 |  | 集采范围内-中选 | 2486 | 2486
柯惠医疗器材国际贸易（上海）有限公司 | D0A8393A34A44F26A8733C2DB61E48A5 | 外周血管支架类 | 下肢动脉支架 | 外周自膨式支架系统-支架-6 | 国械注进20173136553 | 国械进20173466553 | 该产品由预装支架和输送系统组成。支架的材料为镍钛合金,两端带有不透射线的钽标记。环氧乙烷灭菌,一次性使用。灭菌有效期3年。 | 该产品用于突发性闭塞导致的高危险性梗阻和损伤,或PTA手术后可能出现的闭塞;以及PTA手术后,髂总动脉,髂外动脉,股浅动脉,腘动脉,锁骨下动脉容易出现的高危险性再狭窄损伤。支架支撑是为了改善和维持动脉腔内的直径。 | 股浅动脉、腘动脉、髂外动脉、髂总动脉 | 非药物涂层 非覆膜 短支架 (长度≤100mm) | 2843ae52-c961-11e9-953f-fa163e0a8baf | 2843ae52-c961-11e9-953f-fa163e0a8baf | 外周自膨式支架系统-支架 | C02060900114024068230000001 | C02060900102003068230000001 | 02-血管介入治疗类材料 | 06-外周血管介入治疗材料 | 09-髂股动脉支架 | 髂股动脉支架（非覆膜） | 14-合金 | 024-非覆膜/自膨 | 导管可用长度120cm;扩张支架外径7mm;扩张后支架壁厚0.25mm;扩张后支架长度20mm;5.5-6.5mm;输送导管外径：2.0mm; | PRP35-07-020-120 |  | 集采范围内-中选 | 2486 | 2486
柯惠医疗器材国际贸易（上海）有限公司 | AEB5066B62564829B60004990FEAAC88 | 外周血管支架类 | 下肢动脉支架 | 外周自膨式支架系统-支架-5 | 国械注进20173136553 | 国械进20173466553 | 该产品由预装支架和输送系统组成。支架的材料为镍钛合金,两端带有不透射线的钽标记。环氧乙烷灭菌,一次性使用。灭菌有效期3年。 | 该产品用于突发性闭塞导致的高危险性梗阻和损伤,或PTA手术后可能出现的闭塞;以及PTA手术后,髂总动脉,髂外动脉,股浅动脉,腘动脉,锁骨下动脉容易出现的高危险性再狭窄损伤。支架支撑是为了改善和维持动脉腔内的直径。 | 股浅动脉、腘动脉、髂外动脉、髂总动脉 | 非药物涂层 非覆膜 短支架 (长度≤100mm) | 8477cd20-c960-11e9-953f-fa163e0a8baf | 8477cd20-c960-11e9-953f-fa163e0a8baf | 外周自膨式支架系统-支架 | C02061300114036068230000012 | C02061200101002068230000021 | 02-血管介入治疗类材料 | 06-外周血管介入治疗材料 | 13-外周血管支架 | 外周血管支架（不含药/非覆膜） | 14-合金 | 036-不含药/非覆膜/自膨 | 导管可用长度80cm;扩张支架外径7mm;扩张后支架壁厚0.25mm;扩张后支架长度30mm;5.5-6.5mm;输送导管外径：2.0mm; | PRP35-07-030-080 |  | 集采范围内-中选 | 2486 | 2486
柯惠医疗器材国际贸易（上海）有限公司 | D0A8393A34A44F26A8733C2DB61E48A5 | 外周血管支架类 | 下肢动脉支架 | 外周自膨式支架系统-支架-6 | 国械注进20173136553 | 国械进20173466553 | 该产品由预装支架和输送系统组成。支架的材料为镍钛合金,两端带有不透射线的钽标记。环氧乙烷灭菌,一次性使用。灭菌有效期3年。 | 该产品用于突发性闭塞导致的高危险性梗阻和损伤,或PTA手术后可能出现的闭塞;以及PTA手术后,髂总动脉,髂外动脉,股浅动脉,腘动脉,锁骨下动脉容易出现的高危险性再狭窄损伤。支架支撑是为了改善和维持动脉腔内的直径。 | 股浅动脉、腘动脉、髂外动脉、髂总动脉 | 非药物涂层 非覆膜 短支架 (长度≤100mm) | 2843b7e8-c961-11e9-953f-fa163e0a8baf | 2843b7e8-c961-11e9-953f-fa163e0a8baf | 外周自膨式支架系统-支架 | C02060900114024068230000002 | C02060900102003068230000002 | 02-血管介入治疗类材料 | 06-外周血管介入治疗材料 | 09-髂股动脉支架 | 髂股动脉支架（非覆膜） | 14-合金 | 024-非覆膜/自膨 | 导管可用长度120cm;扩张支架外径7mm;扩张后支架壁厚0.25mm;扩张后支架长度30mm;5.5-6.5mm;输送导管外径：2.0mm; | PRP35-07-030-120 |  | 集采范围内-中选 | 2486 | 2486
柯惠医疗器材国际贸易（上海）有限公司 | AEB5066B62564829B60004990FEAAC88 | 外周血管支架类 | 下肢动脉支架 | 外周自膨式支架系统-支架-5 | 国械注进20173136553 | 国械进20173466553 | 该产品由预装支架和输送系统组成。支架的材料为镍钛合金,两端带有不透射线的钽标记。环氧乙烷灭菌,一次性使用。灭菌有效期3年。 | 该产品用于突发性闭塞导致的高危险性梗阻和损伤,或PTA手术后可能出现的闭塞;以及PTA手术后,髂总动脉,髂外动脉,股浅动脉,腘动脉,锁骨下动脉容易出现的高危险性再狭窄损伤。支架支撑是为了改善和维持动脉腔内的直径。 | 股浅动脉、腘动脉、髂外动脉、髂总动脉 | 非药物涂层 非覆膜 短支架 (长度≤100mm) | 8477d0d9-c960-11e9-953f-fa163e0a8baf | 8477d0d9-c960-11e9-953f-fa163e0a8baf | 外周自膨式支架系统-支架 | C02061300114036068230000015 | C02061200101002068230000022 | 02-血管介入治疗类材料 | 06-外周血管介入治疗材料 | 13-外周血管支架 | 外周血管支架（不含药/非覆膜） | 14-合金 | 036-不含药/非覆膜/自膨 | 导管可用长度80cm;扩张支架外径7mm;扩张后支架壁厚0.25mm;扩张后支架长度40mm;5.5-6.5mm;输送导管外径：2.0mm; | PRP35-07-040-080 |  | 集采范围内-中选 | 2486 | 2486
柯惠医疗器材国际贸易（上海）有限公司 | D0A8393A34A44F26A8733C2DB61E48A5 | 外周血管支架类 | 下肢动脉支架 | 外周自膨式支架系统-支架-6 | 国械注进20173136553 | 国械进20173466553 | 该产品由预装支架和输送系统组成。支架的材料为镍钛合金,两端带有不透射线的钽标记。环氧乙烷灭菌,一次性使用。灭菌有效期3年。 | 该产品用于突发性闭塞导致的高危险性梗阻和损伤,或PTA手术后可能出现的闭塞;以及PTA手术后,髂总动脉,髂外动脉,股浅动脉,腘动脉,锁骨下动脉容易出现的高危险性再狭窄损伤。支架支撑是为了改善和维持动脉腔内的直径。 | 股浅动脉、腘动脉、髂外动脉、髂总动脉 | 非药物涂层 非覆膜 短支架 (长度≤100mm) | 2843c02f-c961-11e9-953f-fa163e0a8baf | 2843c02f-c961-11e9-953f-fa163e0a8baf | 外周自膨式支架系统-支架 | C02060900114024068230000005 | C02060900102003068230000005 | 02-血管介入治疗类材料 | 06-外周血管介入治疗材料 | 09-髂股动脉支架 | 髂股动脉支架（非覆膜） | 14-合金 | 024-非覆膜/自膨 | 导管可用长度120cm;扩张支架外径7mm;扩张后支架壁厚0.25mm;扩张后支架长度40mm;5.5-6.5mm;输送导管外径：2.0mm; | PRP35-07-040-120 |  | 集采范围内-中选 | 2486 | 2486
柯惠医疗器材国际贸易（上海）有限公司 | AEB5066B62564829B60004990FEAAC88 | 外周血管支架类 | 下肢动脉支架 | 外周自膨式支架系统-支架-5 | 国械注进20173136553 | 国械进20173466553 | 该产品由预装支架和输送系统组成。支架的材料为镍钛合金,两端带有不透射线的钽标记。环氧乙烷灭菌,一次性使用。灭菌有效期3年。 | 该产品用于突发性闭塞导致的高危险性梗阻和损伤,或PTA手术后可能出现的闭塞;以及PTA手术后,髂总动脉,髂外动脉,股浅动脉,腘动脉,锁骨下动脉容易出现的高危险性再狭窄损伤。支架支撑是为了改善和维持动脉腔内的直径。 | 股浅动脉、腘动脉、髂外动脉、髂总动脉 | 非药物涂层 非覆膜 短支架 (长度≤100mm) | 8477ca8a-c960-11e9-953f-fa163e0a8baf | 8477ca8a-c960-11e9-953f-fa163e0a8baf | 外周自膨式支架系统-支架 | C02061300114036068230000010 | C02061200101002068230000023 | 02-血管介入治疗类材料 | 06-外周血管介入治疗材料 | 13-外周血管支架 | 外周血管支架（不含药/非覆膜） | 14-合金 | 036-不含药/非覆膜/自膨 | 导管可用长度80cm;扩张支架外径7mm;扩张后支架壁厚0.25mm;扩张后支架长度60mm;5.5-6.5mm;输送导管外径：2.0mm; | PRP35-07-060-080 |  | 集采范围内-中选 | 2486 | 2486
柯惠医疗器材国际贸易（上海）有限公司 | D0A8393A34A44F26A8733C2DB61E48A5 | 外周血管支架类 | 下肢动脉支架 | 外周自膨式支架系统-支架-6 | 国械注进20173136553 | 国械进20173466553 | 该产品由预装支架和输送系统组成。支架的材料为镍钛合金,两端带有不透射线的钽标记。环氧乙烷灭菌,一次性使用。灭菌有效期3年。 | 该产品用于突发性闭塞导致的高危险性梗阻和损伤,或PTA手术后可能出现的闭塞;以及PTA手术后,髂总动脉,髂外动脉,股浅动脉,腘动脉,锁骨下动脉容易出现的高危险性再狭窄损伤。支架支撑是为了改善和维持动脉腔内的直径。 | 股浅动脉、腘动脉、髂外动脉、髂总动脉 | 非药物涂层 非覆膜 短支架 (长度≤100mm) | 2843c430-c961-11e9-953f-fa163e0a8baf | 2843c430-c961-11e9-953f-fa163e0a8baf | 外周自膨式支架系统-支架 | C02060900114024068230000008 | C02060900102003068230000008 | 02-血管介入治疗类材料 | 06-外周血管介入治疗材料 | 09-髂股动脉支架 | 髂股动脉支架（非覆膜） | 14-合金 | 024-非覆膜/自膨 | 导管可用长度120cm;扩张支架外径7mm;扩张后支架壁厚0.25mm;扩张后支架长度60mm;5.5-6.5mm;输送导管外径：2.0mm; | PRP35-07-060-120 |  | 集采范围内-中选 | 2486 | 2486
柯惠医疗器材国际贸易（上海）有限公司 | AEB5066B62564829B60004990FEAAC88 | 外周血管支架类 | 下肢动脉支架 | 外周自膨式支架系统-支架-5 | 国械注进20173136553 | 国械进20173466553 | 该产品由预装支架和输送系统组成。支架的材料为镍钛合金,两端带有不透射线的钽标记。环氧乙烷灭菌,一次性使用。灭菌有效期3年。 | 该产品用于突发性闭塞导致的高危险性梗阻和损伤,或PTA手术后可能出现的闭塞;以及PTA手术后,髂总动脉,髂外动脉,股浅动脉,腘动脉,锁骨下动脉容易出现的高危险性再狭窄损伤。支架支撑是为了改善和维持动脉腔内的直径。 | 股浅动脉、腘动脉、髂外动脉、髂总动脉 | 非药物涂层 非覆膜 短支架 (长度≤100mm) | 8477d223-c960-11e9-953f-fa163e0a8baf | 8477d223-c960-11e9-953f-fa163e0a8baf | 外周自膨式支架系统-支架 | C02061300114036068230000016 | C02061200101002068230000024 | 02-血管介入治疗类材料 | 06-外周血管介入治疗材料 | 13-外周血管支架 | 外周血管支架（不含药/非覆膜） | 14-合金 | 036-不含药/非覆膜/自膨 | 导管可用长度80cm;扩张支架外径7mm;扩张后支架壁厚0.25mm;扩张后支架长度80mm;5.5-6.5mm;输送导管外径：2.0mm; | PRP35-07-080-080 |  | 集采范围内-中选 | 2486 | 2486
柯惠医疗器材国际贸易（上海）有限公司 | D0A8393A34A44F26A8733C2DB61E48A5 | 外周血管支架类 | 下肢动脉支架 | 外周自膨式支架系统-支架-6 | 国械注进20173136553 | 国械进20173466553 | 该产品由预装支架和输送系统组成。支架的材料为镍钛合金,两端带有不透射线的钽标记。环氧乙烷灭菌,一次性使用。灭菌有效期3年。 | 该产品用于突发性闭塞导致的高危险性梗阻和损伤,或PTA手术后可能出现的闭塞;以及PTA手术后,髂总动脉,髂外动脉,股浅动脉,腘动脉,锁骨下动脉容易出现的高危险性再狭窄损伤。支架支撑是为了改善和维持动脉腔内的直径。 | 股浅动脉、腘动脉、髂外动脉、髂总动脉 | 非药物涂层 非覆膜 短支架 (长度≤100mm) | 2843bece-c961-11e9-953f-fa163e0a8baf | 2843bece-c961-11e9-953f-fa163e0a8baf | 外周自膨式支架系统-支架 | C02060900114024068230000004 | C02060900102003068230000004 | 02-血管介入治疗类材料 | 06-外周血管介入治疗材料 | 09-髂股动脉支架 | 髂股动脉支架（非覆膜） | 14-合金 | 024-非覆膜/自膨 | 导管可用长度120cm;扩张支架外径7mm;扩张后支架壁厚0.25mm;扩张后支架长度80mm;5.5-6.5mm;输送导管外径：2.0mm; | PRP35-07-080-120 |  | 集采范围内-中选 | 2486 | 2486
柯惠医疗器材国际贸易（上海）有限公司 | AEB5066B62564829B60004990FEAAC88 | 外周血管支架类 | 下肢动脉支架 | 外周自膨式支架系统-支架-5 | 国械注进20173136553 | 国械进20173466553 | 该产品由预装支架和输送系统组成。支架的材料为镍钛合金,两端带有不透射线的钽标记。环氧乙烷灭菌,一次性使用。灭菌有效期3年。 | 该产品用于突发性闭塞导致的高危险性梗阻和损伤,或PTA手术后可能出现的闭塞;以及PTA手术后,髂总动脉,髂外动脉,股浅动脉,腘动脉,锁骨下动脉容易出现的高危险性再狭窄损伤。支架支撑是为了改善和维持动脉腔内的直径。 | 股浅动脉、腘动脉、髂外动脉、髂总动脉 | 非药物涂层 非覆膜 短支架 (长度≤100mm) | 8477ce60-c960-11e9-953f-fa163e0a8baf | 8477ce60-c960-11e9-953f-fa163e0a8baf | 外周自膨式支架系统-支架 | C02061300114036068230000013 | C02061200101002068230000017 | 02-血管介入治疗类材料 | 06-外周血管介入治疗材料 | 13-外周血管支架 | 外周血管支架（不含药/非覆膜） | 14-合金 | 036-不含药/非覆膜/自膨 | 导管可用长度80cm;扩张支架外径7mm;扩张后支架壁厚0.25mm;扩张后支架长度100mm;5.5-6.5mm;输送导管外径：2.0mm; | PRP35-07-100-080 |  | 集采范围内-中选 | 2486 | 2486
柯惠医疗器材国际贸易（上海）有限公司 | D0A8393A34A44F26A8733C2DB61E48A5 | 外周血管支架类 | 下肢动脉支架 | 外周自膨式支架系统-支架-6 | 国械注进20173136553 | 国械进20173466553 | 该产品由预装支架和输送系统组成。支架的材料为镍钛合金,两端带有不透射线的钽标记。环氧乙烷灭菌,一次性使用。灭菌有效期3年。 | 该产品用于突发性闭塞导致的高危险性梗阻和损伤,或PTA手术后可能出现的闭塞;以及PTA手术后,髂总动脉,髂外动脉,股浅动脉,腘动脉,锁骨下动脉容易出现的高危险性再狭窄损伤。支架支撑是为了改善和维持动脉腔内的直径。 | 股浅动脉、腘动脉、髂外动脉、髂总动脉 | 非药物涂层 非覆膜 短支架 (长度≤100mm) | 2843b9cf-c961-11e9-953f-fa163e0a8baf | 2843b9cf-c961-11e9-953f-fa163e0a8baf | 外周自膨式支架系统-支架 | C02060900114024068230000003 | C02060900102003068230000003 | 02-血管介入治疗类材料 | 06-外周血管介入治疗材料 | 09-髂股动脉支架 | 髂股动脉支架（非覆膜） | 14-合金 | 024-非覆膜/自膨 | 导管可用长度120cm;扩张支架外径7mm;扩张后支架壁厚0.25mm;扩张后支架长度100mm;5.5-6.5mm;输送导管外径：2.0mm; | PRP35-07-100-120 |  | 集采范围内-中选 | 2486 | 2486
柯惠医疗器材国际贸易（上海）有限公司 | 765BC9E5633846F68E55AE6876613115 | 外周血管支架类 | 下肢动脉支架 | 外周自膨式支架系统-支架-4 | 国械注进20173136553 | 国械进20173466553 | 该产品由预装支架和输送系统组成。支架的材料为镍钛合金,两端带有不透射线的钽标记。环氧乙烷灭菌,一次性使用。灭菌有效期3年。 | 该产品用于突发性闭塞导致的高危险性梗阻和损伤,或PTA手术后可能出现的闭塞;以及PTA手术后,髂总动脉,髂外动脉,股浅动脉,腘动脉,锁骨下动脉容易出现的高危险性再狭窄损伤。支架支撑是为了改善和维持动脉腔内的直径。 | 股浅动脉、腘动脉、髂外动脉、髂总动脉 | 非药物涂层 非覆膜 短支架 (长度≤100mm) | e458eb53-c95f-11e9-953f-fa163e0a8baf | e458eb53-c95f-11e9-953f-fa163e0a8baf | 外周自膨式支架系统-支架 | C02061300114036068230000065 | C02060200101002068230000061 | 02-血管介入治疗类材料 | 06-外周血管介入治疗材料 | 13-外周血管支架 | 外周血管支架（不含药/非覆膜） | 14-合金 | 036-不含药/非覆膜/自膨 | 导管可用长度80cm;扩张支架外径8mm;扩张后支架壁厚0.25mm;扩张后支架长度20mm;6.5-7.5mm;输送导管外径：2.0mm; | PRP35-08-020-080 |  | 集采范围内-中选 | 2486 | 2486
柯惠医疗器材国际贸易（上海）有限公司 | 62A40D30AACE491A91F62D42EA0763F4 | 外周血管支架类 | 下肢动脉支架 | 外周自膨式支架系统-支架-3 | 国械注进20173136553 | 国械进20173466553 | 该产品由预装支架和输送系统组成。支架的材料为镍钛合金,两端带有不透射线的钽标记。环氧乙烷灭菌,一次性使用。灭菌有效期3年。 | 该产品用于突发性闭塞导致的高危险性梗阻和损伤,或PTA手术后可能出现的闭塞;以及PTA手术后,髂总动脉,髂外动脉,股浅动脉,腘动脉,锁骨下动脉容易出现的高危险性再狭窄损伤。支架支撑是为了改善和维持动脉腔内的直径。 | 股浅动脉、腘动脉、髂外动脉、髂总动脉 | 非药物涂层 非覆膜 短支架 (长度≤100mm) | 97d3b937-c961-11e9-953f-fa163e0a8baf | 97d3b937-c961-11e9-953f-fa163e0a8baf | 外周自膨式支架系统-支架 | C02060900114024068230000010 | C02060900102007068230000037 | 02-血管介入治疗类材料 | 06-外周血管介入治疗材料 | 09-髂股动脉支架 | 髂股动脉支架（非覆膜） | 14-合金 | 024-非覆膜/自膨 | 导管可用长度120cm;扩张支架外径8mm;扩张后支架壁厚0.25mm;扩张后支架长度20mm;6.5-7.5mm;输送导管外径：2.0mm; | PRP35-08-020-120 |  | 集采范围内-中选 | 2486 | 2486
柯惠医疗器材国际贸易（上海）有限公司 | 765BC9E5633846F68E55AE6876613115 | 外周血管支架类 | 下肢动脉支架 | 外周自膨式支架系统-支架-4 | 国械注进20173136553 | 国械进20173466553 | 该产品由预装支架和输送系统组成。支架的材料为镍钛合金,两端带有不透射线的钽标记。环氧乙烷灭菌,一次性使用。灭菌有效期3年。 | 该产品用于突发性闭塞导致的高危险性梗阻和损伤,或PTA手术后可能出现的闭塞;以及PTA手术后,髂总动脉,髂外动脉,股浅动脉,腘动脉,锁骨下动脉容易出现的高危险性再狭窄损伤。支架支撑是为了改善和维持动脉腔内的直径。 | 股浅动脉、腘动脉、髂外动脉、髂总动脉 | 非药物涂层 非覆膜 短支架 (长度≤100mm) | e458f31d-c95f-11e9-953f-fa163e0a8baf | e458f31d-c95f-11e9-953f-fa163e0a8baf | 外周自膨式支架系统-支架 | C02061300114036068230000067 | C02060200101002068230000063 | 02-血管介入治疗类材料 | 06-外周血管介入治疗材料 | 13-外周血管支架 | 外周血管支架（不含药/非覆膜） | 14-合金 | 036-不含药/非覆膜/自膨 | 导管可用长度80cm;扩张支架外径8mm;扩张后支架壁厚0.25mm;扩张后支架长度30mm;6.5-7.5mm;输送导管外径：2.0mm; | PRP35-08-030-080 |  | 集采范围内-中选 | 2486 | 2486
柯惠医疗器材国际贸易（上海）有限公司 | 62A40D30AACE491A91F62D42EA0763F4 | 外周血管支架类 | 下肢动脉支架 | 外周自膨式支架系统-支架-3 | 国械注进20173136553 | 国械进20173466553 | 该产品由预装支架和输送系统组成。支架的材料为镍钛合金,两端带有不透射线的钽标记。环氧乙烷灭菌,一次性使用。灭菌有效期3年。 | 该产品用于突发性闭塞导致的高危险性梗阻和损伤,或PTA手术后可能出现的闭塞;以及PTA手术后,髂总动脉,髂外动脉,股浅动脉,腘动脉,锁骨下动脉容易出现的高危险性再狭窄损伤。支架支撑是为了改善和维持动脉腔内的直径。 | 股浅动脉、腘动脉、髂外动脉、髂总动脉 | 非药物涂层 非覆膜 短支架 (长度≤100mm) | 97d3bf63-c961-11e9-953f-fa163e0a8baf | 97d3bf63-c961-11e9-953f-fa163e0a8baf | 外周自膨式支架系统-支架 | C02060900114024068230000014 | C02060900102007068230000041 | 02-血管介入治疗类材料 | 06-外周血管介入治疗材料 | 09-髂股动脉支架 | 髂股动脉支架（非覆膜） | 14-合金 | 024-非覆膜/自膨 | 导管可用长度120cm;扩张支架外径8mm;扩张后支架壁厚0.25mm;扩张后支架长度30mm;6.5-7.5mm;输送导管外径：2.0mm; | PRP35-08-030-120 |  | 集采范围内-中选 | 2486 | 2486
柯惠医疗器材国际贸易（上海）有限公司 | 765BC9E5633846F68E55AE6876613115 | 外周血管支架类 | 下肢动脉支架 | 外周自膨式支架系统-支架-4 | 国械注进20173136553 | 国械进20173466553 | 该产品由预装支架和输送系统组成。支架的材料为镍钛合金,两端带有不透射线的钽标记。环氧乙烷灭菌,一次性使用。灭菌有效期3年。 | 该产品用于突发性闭塞导致的高危险性梗阻和损伤,或PTA手术后可能出现的闭塞;以及PTA手术后,髂总动脉,髂外动脉,股浅动脉,腘动脉,锁骨下动脉容易出现的高危险性再狭窄损伤。支架支撑是为了改善和维持动脉腔内的直径。 | 股浅动脉、腘动脉、髂外动脉、髂总动脉 | 非药物涂层 非覆膜 短支架 (长度≤100mm) | e458f171-c95f-11e9-953f-fa163e0a8baf | e458f171-c95f-11e9-953f-fa163e0a8baf | 外周自膨式支架系统-支架 | C02061300114036068230000066 | C02060200101002068230000062 | 02-血管介入治疗类材料 | 06-外周血管介入治疗材料 | 13-外周血管支架 | 外周血管支架（不含药/非覆膜） | 14-合金 | 036-不含药/非覆膜/自膨 | 导管可用长度80cm;扩张支架外径8mm;扩张后支架壁厚0.25mm;扩张后支架长度40mm;6.5-7.5mm;输送导管外径：2.0mm; | PRP35-08-040-080 |  | 集采范围内-中选 | 2486 | 2486
柯惠医疗器材国际贸易（上海）有限公司 | 62A40D30AACE491A91F62D42EA0763F4 | 外周血管支架类 | 下肢动脉支架 | 外周自膨式支架系统-支架-3 | 国械注进20173136553 | 国械进20173466553 | 该产品由预装支架和输送系统组成。支架的材料为镍钛合金,两端带有不透射线的钽标记。环氧乙烷灭菌,一次性使用。灭菌有效期3年。 | 该产品用于突发性闭塞导致的高危险性梗阻和损伤,或PTA手术后可能出现的闭塞;以及PTA手术后,髂总动脉,髂外动脉,股浅动脉,腘动脉,锁骨下动脉容易出现的高危险性再狭窄损伤。支架支撑是为了改善和维持动脉腔内的直径。 | 股浅动脉、腘动脉、髂外动脉、髂总动脉 | 非药物涂层 非覆膜 短支架 (长度≤100mm) | 97d3bc89-c961-11e9-953f-fa163e0a8baf | 97d3bc89-c961-11e9-953f-fa163e0a8baf | 外周自膨式支架系统-支架 | C02060900114024068230000012 | C02060900102007068230000039 | 02-血管介入治疗类材料 | 06-外周血管介入治疗材料 | 09-髂股动脉支架 | 髂股动脉支架（非覆膜） | 14-合金 | 024-非覆膜/自膨 | 导管可用长度120cm;扩张支架外径8mm;扩张后支架壁厚0.25mm;扩张后支架长度40mm;6.5-7.5mm;输送导管外径：2.0mm; | PRP35-08-040-120 |  | 集采范围内-中选 | 2486 | 2486
柯惠医疗器材国际贸易（上海）有限公司 | 765BC9E5633846F68E55AE6876613115 | 外周血管支架类 | 下肢动脉支架 | 外周自膨式支架系统-支架-4 | 国械注进20173136553 | 国械进20173466553 | 该产品由预装支架和输送系统组成。支架的材料为镍钛合金,两端带有不透射线的钽标记。环氧乙烷灭菌,一次性使用。灭菌有效期3年。 | 该产品用于突发性闭塞导致的高危险性梗阻和损伤,或PTA手术后可能出现的闭塞;以及PTA手术后,髂总动脉,髂外动脉,股浅动脉,腘动脉,锁骨下动脉容易出现的高危险性再狭窄损伤。支架支撑是为了改善和维持动脉腔内的直径。 | 股浅动脉、腘动脉、髂外动脉、髂总动脉 | 非药物涂层 非覆膜 短支架 (长度≤100mm) | e458e69b-c95f-11e9-953f-fa163e0a8baf | e458e69b-c95f-11e9-953f-fa163e0a8baf | 外周自膨式支架系统-支架 | C02061300114036068230000064 | C02060200101002068230000060 | 02-血管介入治疗类材料 | 06-外周血管介入治疗材料 | 13-外周血管支架 | 外周血管支架（不含药/非覆膜） | 14-合金 | 036-不含药/非覆膜/自膨 | 导管可用长度80cm;扩张支架外径8mm;扩张后支架壁厚0.25mm;扩张后支架长度60mm;6.5-7.5mm;输送导管外径：2.0mm; | PRP35-08-060-080 |  | 集采范围内-中选 | 2486 | 2486
柯惠医疗器材国际贸易（上海）有限公司 | 62A40D30AACE491A91F62D42EA0763F4 | 外周血管支架类 | 下肢动脉支架 | 外周自膨式支架系统-支架-3 | 国械注进20173136553 | 国械进20173466553 | 该产品由预装支架和输送系统组成。支架的材料为镍钛合金,两端带有不透射线的钽标记。环氧乙烷灭菌,一次性使用。灭菌有效期3年。 | 该产品用于突发性闭塞导致的高危险性梗阻和损伤,或PTA手术后可能出现的闭塞;以及PTA手术后,髂总动脉,髂外动脉,股浅动脉,腘动脉,锁骨下动脉容易出现的高危险性再狭窄损伤。支架支撑是为了改善和维持动脉腔内的直径。 | 股浅动脉、腘动脉、髂外动脉、髂总动脉 | 非药物涂层 非覆膜 短支架 (长度≤100mm) | 97d3baf6-c961-11e9-953f-fa163e0a8baf | 97d3baf6-c961-11e9-953f-fa163e0a8baf | 外周自膨式支架系统-支架 | C02060900114024068230000011 | C02060900102007068230000038 | 02-血管介入治疗类材料 | 06-外周血管介入治疗材料 | 09-髂股动脉支架 | 髂股动脉支架（非覆膜） | 14-合金 | 024-非覆膜/自膨 | 导管可用长度120cm;扩张支架外径8mm;扩张后支架壁厚0.25mm;扩张后支架长度60mm;6.5-7.5mm;输送导管外径：2.0mm; | PRP35-08-060-120 |  | 集采范围内-中选 | 2486 | 2486
柯惠医疗器材国际贸易（上海）有限公司 | AEB5066B62564829B60004990FEAAC88 | 外周血管支架类 | 下肢动脉支架 | 外周自膨式支架系统-支架-5 | 国械注进20173136553 | 国械进20173466553 | 该产品由预装支架和输送系统组成。支架的材料为镍钛合金,两端带有不透射线的钽标记。环氧乙烷灭菌,一次性使用。灭菌有效期3年。 | 该产品用于突发性闭塞导致的高危险性梗阻和损伤,或PTA手术后可能出现的闭塞;以及PTA手术后,髂总动脉,髂外动脉,股浅动脉,腘动脉,锁骨下动脉容易出现的高危险性再狭窄损伤。支架支撑是为了改善和维持动脉腔内的直径。 | 股浅动脉、腘动脉、髂外动脉、髂总动脉 | 非药物涂层 非覆膜 短支架 (长度≤100mm) | 8477c546-c960-11e9-953f-fa163e0a8baf | 8477c546-c960-11e9-953f-fa163e0a8baf | 外周自膨式支架系统-支架 | C02061300114036068230000006 | C02061200101002068230000028 | 02-血管介入治疗类材料 | 06-外周血管介入治疗材料 | 13-外周血管支架 | 外周血管支架（不含药/非覆膜） | 14-合金 | 036-不含药/非覆膜/自膨 | 导管可用长度80cm;扩张支架外径8mm;扩张后支架壁厚0.25mm;扩张后支架长度80mm;6.5-7.5mm;输送导管外径：2.0mm; | PRP35-08-080-080 |  | 集采范围内-中选 | 2486 | 2486
柯惠医疗器材国际贸易（上海）有限公司 | 62A40D30AACE491A91F62D42EA0763F4 | 外周血管支架类 | 下肢动脉支架 | 外周自膨式支架系统-支架-3 | 国械注进20173136553 | 国械进20173466553 | 该产品由预装支架和输送系统组成。支架的材料为镍钛合金,两端带有不透射线的钽标记。环氧乙烷灭菌,一次性使用。灭菌有效期3年。 | 该产品用于突发性闭塞导致的高危险性梗阻和损伤,或PTA手术后可能出现的闭塞;以及PTA手术后,髂总动脉,髂外动脉,股浅动脉,腘动脉,锁骨下动脉容易出现的高危险性再狭窄损伤。支架支撑是为了改善和维持动脉腔内的直径。 | 股浅动脉、腘动脉、髂外动脉、髂总动脉 | 非药物涂层 非覆膜 短支架 (长度≤100mm) | 97d3bdf5-c961-11e9-953f-fa163e0a8baf | 97d3bdf5-c961-11e9-953f-fa163e0a8baf | 外周自膨式支架系统-支架 | C02060900114024068230000013 | C02060900102007068230000040 | 02-血管介入治疗类材料 | 06-外周血管介入治疗材料 | 09-髂股动脉支架 | 髂股动脉支架（非覆膜） | 14-合金 | 024-非覆膜/自膨 | 导管可用长度120cm;扩张支架外径8mm;扩张后支架壁厚0.25mm;扩张后支架长度80mm;6.5-7.5mm;输送导管外径：2.0mm; | PRP35-08-080-120 |  | 集采范围内-中选 | 2486 | 2486
柯惠医疗器材国际贸易（上海）有限公司 | AEB5066B62564829B60004990FEAAC88 | 外周血管支架类 | 下肢动脉支架 | 外周自膨式支架系统-支架-5 | 国械注进20173136553 | 国械进20173466553 | 该产品由预装支架和输送系统组成。支架的材料为镍钛合金,两端带有不透射线的钽标记。环氧乙烷灭菌,一次性使用。灭菌有效期3年。 | 该产品用于突发性闭塞导致的高危险性梗阻和损伤,或PTA手术后可能出现的闭塞;以及PTA手术后,髂总动脉,髂外动脉,股浅动脉,腘动脉,锁骨下动脉容易出现的高危险性再狭窄损伤。支架支撑是为了改善和维持动脉腔内的直径。 | 股浅动脉、腘动脉、髂外动脉、髂总动脉 | 非药物涂层 非覆膜 短支架 (长度≤100mm) | 8477cbd5-c960-11e9-953f-fa163e0a8baf | 8477cbd5-c960-11e9-953f-fa163e0a8baf | 外周自膨式支架系统-支架 | C02061300114036068230000011 | C02061200101002068230000025 | 02-血管介入治疗类材料 | 06-外周血管介入治疗材料 | 13-外周血管支架 | 外周血管支架（不含药/非覆膜） | 14-合金 | 036-不含药/非覆膜/自膨 | 导管可用长度80cm;扩张支架外径8mm;扩张后支架壁厚0.25mm;扩张后支架长度100mm;6.5-7.5mm;输送导管外径：2.0mm; | PRP35-08-100-080 |  | 集采范围内-中选 | 2486 | 2486
柯惠医疗器材国际贸易（上海）有限公司 | 62A40D30AACE491A91F62D42EA0763F4 | 外周血管支架类 | 下肢动脉支架 | 外周自膨式支架系统-支架-3 | 国械注进20173136553 | 国械进20173466553 | 该产品由预装支架和输送系统组成。支架的材料为镍钛合金,两端带有不透射线的钽标记。环氧乙烷灭菌,一次性使用。灭菌有效期3年。 | 该产品用于突发性闭塞导致的高危险性梗阻和损伤,或PTA手术后可能出现的闭塞;以及PTA手术后,髂总动脉,髂外动脉,股浅动脉,腘动脉,锁骨下动脉容易出现的高危险性再狭窄损伤。支架支撑是为了改善和维持动脉腔内的直径。 | 股浅动脉、腘动脉、髂外动脉、髂总动脉 | 非药物涂层 非覆膜 短支架 (长度≤100mm) | 97d3c1fe-c961-11e9-953f-fa163e0a8baf | 97d3c1fe-c961-11e9-953f-fa163e0a8baf | 外周自膨式支架系统-支架 | C02060900114024068230000016 | C02060900102007068230000043 | 02-血管介入治疗类材料 | 06-外周血管介入治疗材料 | 09-髂股动脉支架 | 髂股动脉支架（非覆膜） | 14-合金 | 024-非覆膜/自膨 | 导管可用长度120cm;扩张支架外径8mm;扩张后支架壁厚0.25mm;扩张后支架长度100mm;6.5-7.5mm;输送导管外径：2.0mm; | PRP35-08-100-120 |  | 集采范围内-中选 | 2486 | 2486
柯惠医疗器材国际贸易（上海）有限公司 | AEB5066B62564829B60004990FEAAC88 | 外周血管支架类 | 下肢动脉支架 | 外周自膨式支架系统-支架-5 | 国械注进20173136553 | 国械进20173466553 | 该产品由预装支架和输送系统组成。支架的材料为镍钛合金,两端带有不透射线的钽标记。环氧乙烷灭菌,一次性使用。灭菌有效期3年。 | 该产品用于突发性闭塞导致的高危险性梗阻和损伤,或PTA手术后可能出现的闭塞;以及PTA手术后,髂总动脉,髂外动脉,股浅动脉,腘动脉,锁骨下动脉容易出现的高危险性再狭窄损伤。支架支撑是为了改善和维持动脉腔内的直径。 | 股浅动脉、腘动脉、髂外动脉、髂总动脉 | 非药物涂层 非覆膜 长支架 (100mm＜长度≤150mm) | 8477d972-c960-11e9-953f-fa163e0a8baf | 8477d972-c960-11e9-953f-fa163e0a8baf | 外周自膨式支架系统-支架 | C02061300114036068230000018 | C02061200101002068230000002 | 02-血管介入治疗类材料 | 06-外周血管介入治疗材料 | 13-外周血管支架 | 外周血管支架（不含药/非覆膜） | 14-合金 | 036-不含药/非覆膜/自膨 | 导管可用长度80cm;扩张支架外径5mm;扩张后支架壁厚0.25mm;扩张后支架长度120mm;3.5-4.5mm;输送导管外径：2.0mm; | PRP35-05-120-080 |  | 集采范围内-中选 | 2983 | 2983
柯惠医疗器材国际贸易（上海）有限公司 | 1F2CCCDCA4054189AA68DE091C2B47C2 | 外周血管支架类 | 下肢动脉支架 | 外周自膨式支架系统-支架-1 | 国械注进20173136553 | 国械进20173466553 | 该产品由预装支架和输送系统组成。支架的材料为镍钛合金,两端带有不透射线的钽标记。环氧乙烷灭菌,一次性使用。灭菌有效期3年。 | 该产品用于突发性闭塞导致的高危险性梗阻和损伤,或PTA手术后可能出现的闭塞;以及PTA手术后,髂总动脉,髂外动脉,股浅动脉,腘动脉,锁骨下动脉容易出现的高危险性再狭窄损伤。支架支撑是为了改善和维持动脉腔内的直径。 | 股浅动脉、腘动脉、髂外动脉、髂总动脉 | 非药物涂层 非覆膜 长支架 (100mm＜长度≤150mm) | d9b58ded-c960-11e9-953f-fa163e0a8baf | d9b58ded-c960-11e9-953f-fa163e0a8baf | 外周自膨式支架系统-支架 | C02061000114028068230000067 | C02061000101003068230000002 | 02-血管介入治疗类材料 | 06-外周血管介入治疗材料 | 10-股腘动脉支架 | 股腘动脉支架（非药物洗脱） | 14-合金 | 028-非药物洗脱/自膨 | 导管可用长度120cm;扩张支架外径5mm;扩张后支架壁厚0.25mm;扩张后支架长度120mm;3.5-4.5mm;输送导管外径：2.0mm; | PRP35-05-120-120 |  | 集采范围内-中选 | 2983 | 2983
柯惠医疗器材国际贸易（上海）有限公司 | AEB5066B62564829B60004990FEAAC88 | 外周血管支架类 | 下肢动脉支架 | 外周自膨式支架系统-支架-5 | 国械注进20173136553 | 国械进20173466553 | 该产品由预装支架和输送系统组成。支架的材料为镍钛合金,两端带有不透射线的钽标记。环氧乙烷灭菌,一次性使用。灭菌有效期3年。 | 该产品用于突发性闭塞导致的高危险性梗阻和损伤,或PTA手术后可能出现的闭塞;以及PTA手术后,髂总动脉,髂外动脉,股浅动脉,腘动脉,锁骨下动脉容易出现的高危险性再狭窄损伤。支架支撑是为了改善和维持动脉腔内的直径。 | 股浅动脉、腘动脉、髂外动脉、髂总动脉 | 非药物涂层 非覆膜 长支架 (100mm＜长度≤150mm) | 8477e001-c960-11e9-953f-fa163e0a8baf | 8477e001-c960-11e9-953f-fa163e0a8baf | 外周自膨式支架系统-支架 | C02061300114036068230000019 | C02061200101002068230000003 | 02-血管介入治疗类材料 | 06-外周血管介入治疗材料 | 13-外周血管支架 | 外周血管支架（不含药/非覆膜） | 14-合金 | 036-不含药/非覆膜/自膨 | 导管可用长度80cm;扩张支架外径5mm;扩张后支架壁厚0.25mm;扩张后支架长度150mm;3.5-4.5mm;输送导管外径：2.0mm; | PRP35-05-150-080 |  | 集采范围内-中选 | 2983 | 2983
柯惠医疗器材国际贸易（上海）有限公司 | 1F2CCCDCA4054189AA68DE091C2B47C2 | 外周血管支架类 | 下肢动脉支架 | 外周自膨式支架系统-支架-1 | 国械注进20173136553 | 国械进20173466553 | 该产品由预装支架和输送系统组成。支架的材料为镍钛合金,两端带有不透射线的钽标记。环氧乙烷灭菌,一次性使用。灭菌有效期3年。 | 该产品用于突发性闭塞导致的高危险性梗阻和损伤,或PTA手术后可能出现的闭塞;以及PTA手术后,髂总动脉,髂外动脉,股浅动脉,腘动脉,锁骨下动脉容易出现的高危险性再狭窄损伤。支架支撑是为了改善和维持动脉腔内的直径。 | 股浅动脉、腘动脉、髂外动脉、髂总动脉 | 非药物涂层 非覆膜 长支架 (100mm＜长度≤150mm) | d9b59482-c960-11e9-953f-fa163e0a8baf | d9b59482-c960-11e9-953f-fa163e0a8baf | 外周自膨式支架系统-支架 | C02061000114028068230000069 | C02061000101003068230000003 | 02-血管介入治疗类材料 | 06-外周血管介入治疗材料 | 10-股腘动脉支架 | 股腘动脉支架（非药物洗脱） | 14-合金 | 028-非药物洗脱/自膨 | 导管可用长度120cm;扩张支架外径5mm;扩张后支架壁厚0.25mm;扩张后支架长度150mm;3.5-4.5mm;输送导管外径：2.0mm; | PRP35-05-150-120 |  | 集采范围内-中选 | 2983 | 2983
柯惠医疗器材国际贸易（上海）有限公司 | AEB5066B62564829B60004990FEAAC88 | 外周血管支架类 | 下肢动脉支架 | 外周自膨式支架系统-支架-5 | 国械注进20173136553 | 国械进20173466553 | 该产品由预装支架和输送系统组成。支架的材料为镍钛合金,两端带有不透射线的钽标记。环氧乙烷灭菌,一次性使用。灭菌有效期3年。 | 该产品用于突发性闭塞导致的高危险性梗阻和损伤,或PTA手术后可能出现的闭塞;以及PTA手术后,髂总动脉,髂外动脉,股浅动脉,腘动脉,锁骨下动脉容易出现的高危险性再狭窄损伤。支架支撑是为了改善和维持动脉腔内的直径。 | 股浅动脉、腘动脉、髂外动脉、髂总动脉 | 非药物涂层 非覆膜 长支架 (100mm＜长度≤150mm) | 8477e90d-c960-11e9-953f-fa163e0a8baf | 8477e90d-c960-11e9-953f-fa163e0a8baf | 外周自膨式支架系统-支架 | C02061300114036068230000023 | C02061200101002068230000010 | 02-血管介入治疗类材料 | 06-外周血管介入治疗材料 | 13-外周血管支架 | 外周血管支架（不含药/非覆膜） | 14-合金 | 036-不含药/非覆膜/自膨 | 导管可用长度80cm;扩张支架外径6mm;扩张后支架壁厚0.25mm;扩张后支架长度120mm;4.5-5.5mm;输送导管外径：2.0mm; | PRP35-06-120-080 |  | 集采范围内-中选 | 2983 | 2983
柯惠医疗器材国际贸易（上海）有限公司 | 1F2CCCDCA4054189AA68DE091C2B47C2 | 外周血管支架类 | 下肢动脉支架 | 外周自膨式支架系统-支架-1 | 国械注进20173136553 | 国械进20173466553 | 该产品由预装支架和输送系统组成。支架的材料为镍钛合金,两端带有不透射线的钽标记。环氧乙烷灭菌,一次性使用。灭菌有效期3年。 | 该产品用于突发性闭塞导致的高危险性梗阻和损伤,或PTA手术后可能出现的闭塞;以及PTA手术后,髂总动脉,髂外动脉,股浅动脉,腘动脉,锁骨下动脉容易出现的高危险性再狭窄损伤。支架支撑是为了改善和维持动脉腔内的直径。 | 股浅动脉、腘动脉、髂外动脉、髂总动脉 | 非药物涂层 非覆膜 长支架 (100mm＜长度≤150mm) | d9b5a649-c960-11e9-953f-fa163e0a8baf | d9b5a649-c960-11e9-953f-fa163e0a8baf | 外周自膨式支架系统-支架 | C02061000114028068230000080 | C02061000101003068230000010 | 02-血管介入治疗类材料 | 06-外周血管介入治疗材料 | 10-股腘动脉支架 | 股腘动脉支架（非药物洗脱） | 14-合金 | 028-非药物洗脱/自膨 | 导管可用长度120cm;扩张支架外径6mm;扩张后支架壁厚0.25mm;扩张后支架长度120mm;4.5-5.5mm;输送导管外径：2.0mm; | PRP35-06-120-120 |  | 集采范围内-中选 | 2983 | 2983
柯惠医疗器材国际贸易（上海）有限公司 | AEB5066B62564829B60004990FEAAC88 | 外周血管支架类 | 下肢动脉支架 | 外周自膨式支架系统-支架-5 | 国械注进20173136553 | 国械进20173466553 | 该产品由预装支架和输送系统组成。支架的材料为镍钛合金,两端带有不透射线的钽标记。环氧乙烷灭菌,一次性使用。灭菌有效期3年。 | 该产品用于突发性闭塞导致的高危险性梗阻和损伤,或PTA手术后可能出现的闭塞;以及PTA手术后,髂总动脉,髂外动脉,股浅动脉,腘动脉,锁骨下动脉容易出现的高危险性再狭窄损伤。支架支撑是为了改善和维持动脉腔内的直径。 | 股浅动脉、腘动脉、髂外动脉、髂总动脉 | 非药物涂层 非覆膜 长支架 (100mm＜长度≤150mm) | 8477f028-c960-11e9-953f-fa163e0a8baf | 8477f028-c960-11e9-953f-fa163e0a8baf | 外周自膨式支架系统-支架 | C02061300114036068230000026 | C02061200101002068230000011 | 02-血管介入治疗类材料 | 06-外周血管介入治疗材料 | 13-外周血管支架 | 外周血管支架（不含药/非覆膜） | 14-合金 | 036-不含药/非覆膜/自膨 | 导管可用长度80cm;扩张支架外径6mm;扩张后支架壁厚0.25mm;扩张后支架长度150mm;4.5-5.5mm;输送导管外径：2.0mm; | PRP35-06-150-080 |  | 集采范围内-中选 | 2983 | 2983
柯惠医疗器材国际贸易（上海）有限公司 | 1F2CCCDCA4054189AA68DE091C2B47C2 | 外周血管支架类 | 下肢动脉支架 | 外周自膨式支架系统-支架-1 | 国械注进20173136553 | 国械进20173466553 | 该产品由预装支架和输送系统组成。支架的材料为镍钛合金,两端带有不透射线的钽标记。环氧乙烷灭菌,一次性使用。灭菌有效期3年。 | 该产品用于突发性闭塞导致的高危险性梗阻和损伤,或PTA手术后可能出现的闭塞;以及PTA手术后,髂总动脉,髂外动脉,股浅动脉,腘动脉,锁骨下动脉容易出现的高危险性再狭窄损伤。支架支撑是为了改善和维持动脉腔内的直径。 | 股浅动脉、腘动脉、髂外动脉、髂总动脉 | 非药物涂层 非覆膜 长支架 (100mm＜长度≤150mm) | d9b599c0-c960-11e9-953f-fa163e0a8baf | d9b599c0-c960-11e9-953f-fa163e0a8baf | 外周自膨式支架系统-支架 | C02061000114028068230000073 | C02061000101003068230000011 | 02-血管介入治疗类材料 | 06-外周血管介入治疗材料 | 10-股腘动脉支架 | 股腘动脉支架（非药物洗脱） | 14-合金 | 028-非药物洗脱/自膨 | 导管可用长度120cm;扩张支架外径6mm;扩张后支架壁厚0.25mm;扩张后支架长度150mm;4.5-5.5mm;输送导管外径：2.0mm; | PRP35-06-150-120 |  | 集采范围内-中选 | 2983 | 2983
柯惠医疗器材国际贸易（上海）有限公司 | AEB5066B62564829B60004990FEAAC88 | 外周血管支架类 | 下肢动脉支架 | 外周自膨式支架系统-支架-5 | 国械注进20173136553 | 国械进20173466553 | 该产品由预装支架和输送系统组成。支架的材料为镍钛合金,两端带有不透射线的钽标记。环氧乙烷灭菌,一次性使用。灭菌有效期3年。 | 该产品用于突发性闭塞导致的高危险性梗阻和损伤,或PTA手术后可能出现的闭塞;以及PTA手术后,髂总动脉,髂外动脉,股浅动脉,腘动脉,锁骨下动脉容易出现的高危险性再狭窄损伤。支架支撑是为了改善和维持动脉腔内的直径。 | 股浅动脉、腘动脉、髂外动脉、髂总动脉 | 非药物涂层 非覆膜 长支架 (100mm＜长度≤150mm) | 8477c0dc-c960-11e9-953f-fa163e0a8baf | 8477c0dc-c960-11e9-953f-fa163e0a8baf | 外周自膨式支架系统-支架 | C02061300114036068230000003 | C02061200101002068230000018 | 02-血管介入治疗类材料 | 06-外周血管介入治疗材料 | 13-外周血管支架 | 外周血管支架（不含药/非覆膜） | 14-合金 | 036-不含药/非覆膜/自膨 | 导管可用长度80cm;扩张支架外径7mm;扩张后支架壁厚0.25mm;扩张后支架长度120mm;5.5-6.5mm;输送导管外径：2.0mm; | PRP35-07-120-080 |  | 集采范围内-中选 | 2983 | 2983
柯惠医疗器材国际贸易（上海）有限公司 | D0A8393A34A44F26A8733C2DB61E48A5 | 外周血管支架类 | 下肢动脉支架 | 外周自膨式支架系统-支架-6 | 国械注进20173136553 | 国械进20173466553 | 该产品由预装支架和输送系统组成。支架的材料为镍钛合金,两端带有不透射线的钽标记。环氧乙烷灭菌,一次性使用。灭菌有效期3年。 | 该产品用于突发性闭塞导致的高危险性梗阻和损伤,或PTA手术后可能出现的闭塞;以及PTA手术后,髂总动脉,髂外动脉,股浅动脉,腘动脉,锁骨下动脉容易出现的高危险性再狭窄损伤。支架支撑是为了改善和维持动脉腔内的直径。 | 股浅动脉、腘动脉、髂外动脉、髂总动脉 | 非药物涂层 非覆膜 长支架 (100mm＜长度≤150mm) | 2843c19e-c961-11e9-953f-fa163e0a8baf | 2843c19e-c961-11e9-953f-fa163e0a8baf | 外周自膨式支架系统-支架 | C02060900114024068230000006 | C02060900102003068230000006 | 02-血管介入治疗类材料 | 06-外周血管介入治疗材料 | 09-髂股动脉支架 | 髂股动脉支架（非覆膜） | 14-合金 | 024-非覆膜/自膨 | 导管可用长度120cm;扩张支架外径7mm;扩张后支架壁厚0.25mm;扩张后支架长度120mm;5.5-6.5mm;输送导管外径：2.0mm; | PRP35-07-120-120 |  | 集采范围内-中选 | 2983 | 2983
柯惠医疗器材国际贸易（上海）有限公司 | AEB5066B62564829B60004990FEAAC88 | 外周血管支架类 | 下肢动脉支架 | 外周自膨式支架系统-支架-5 | 国械注进20173136553 | 国械进20173466553 | 该产品由预装支架和输送系统组成。支架的材料为镍钛合金,两端带有不透射线的钽标记。环氧乙烷灭菌,一次性使用。灭菌有效期3年。 | 该产品用于突发性闭塞导致的高危险性梗阻和损伤,或PTA手术后可能出现的闭塞;以及PTA手术后,髂总动脉,髂外动脉,股浅动脉,腘动脉,锁骨下动脉容易出现的高危险性再狭窄损伤。支架支撑是为了改善和维持动脉腔内的直径。 | 股浅动脉、腘动脉、髂外动脉、髂总动脉 | 非药物涂层 非覆膜 长支架 (100mm＜长度≤150mm) | 8477f172-c960-11e9-953f-fa163e0a8baf | 8477f172-c960-11e9-953f-fa163e0a8baf | 外周自膨式支架系统-支架 | C02061300114036068230000027 | C02061200101002068230000019 | 02-血管介入治疗类材料 | 06-外周血管介入治疗材料 | 13-外周血管支架 | 外周血管支架（不含药/非覆膜） | 14-合金 | 036-不含药/非覆膜/自膨 | 导管可用长度80cm;扩张支架外径7mm;扩张后支架壁厚0.25mm;扩张后支架长度150mm;5.5-6.5mm;输送导管外径：2.0mm; | PRP35-07-150-080 |  | 集采范围内-中选 | 2983 | 2983
柯惠医疗器材国际贸易（上海）有限公司 | D0A8393A34A44F26A8733C2DB61E48A5 | 外周血管支架类 | 下肢动脉支架 | 外周自膨式支架系统-支架-6 | 国械注进20173136553 | 国械进20173466553 | 该产品由预装支架和输送系统组成。支架的材料为镍钛合金,两端带有不透射线的钽标记。环氧乙烷灭菌,一次性使用。灭菌有效期3年。 | 该产品用于突发性闭塞导致的高危险性梗阻和损伤,或PTA手术后可能出现的闭塞;以及PTA手术后,髂总动脉,髂外动脉,股浅动脉,腘动脉,锁骨下动脉容易出现的高危险性再狭窄损伤。支架支撑是为了改善和维持动脉腔内的直径。 | 股浅动脉、腘动脉、髂外动脉、髂总动脉 | 非药物涂层 非覆膜 长支架 (100mm＜长度≤150mm) | 2843c2f3-c961-11e9-953f-fa163e0a8baf | 2843c2f3-c961-11e9-953f-fa163e0a8baf | 外周自膨式支架系统-支架 | C02060900114024068230000007 | C02060900102003068230000007 | 02-血管介入治疗类材料 | 06-外周血管介入治疗材料 | 09-髂股动脉支架 | 髂股动脉支架（非覆膜） | 14-合金 | 024-非覆膜/自膨 | 导管可用长度120cm;扩张支架外径7mm;扩张后支架壁厚0.25mm;扩张后支架长度150mm;5.5-6.5mm;输送导管外径：2.0mm; | PRP35-07-150-120 |  | 集采范围内-中选 | 2983 | 2983
柯惠医疗器材国际贸易（上海）有限公司 | AEB5066B62564829B60004990FEAAC88 | 外周血管支架类 | 下肢动脉支架 | 外周自膨式支架系统-支架-5 | 国械注进20173136553 | 国械进20173466553 | 该产品由预装支架和输送系统组成。支架的材料为镍钛合金,两端带有不透射线的钽标记。环氧乙烷灭菌,一次性使用。灭菌有效期3年。 | 该产品用于突发性闭塞导致的高危险性梗阻和损伤,或PTA手术后可能出现的闭塞;以及PTA手术后,髂总动脉,髂外动脉,股浅动脉,腘动脉,锁骨下动脉容易出现的高危险性再狭窄损伤。支架支撑是为了改善和维持动脉腔内的直径。 | 股浅动脉、腘动脉、髂外动脉、髂总动脉 | 非药物涂层 非覆膜 长支架 (100mm＜长度≤150mm) | 8477c3dc-c960-11e9-953f-fa163e0a8baf | 8477c3dc-c960-11e9-953f-fa163e0a8baf | 外周自膨式支架系统-支架 | C02061300114036068230000005 | C02061200101002068230000026 | 02-血管介入治疗类材料 | 06-外周血管介入治疗材料 | 13-外周血管支架 | 外周血管支架（不含药/非覆膜） | 14-合金 | 036-不含药/非覆膜/自膨 | 导管可用长度80cm;扩张支架外径8mm;扩张后支架壁厚0.25mm;扩张后支架长度120mm;6.5-7.5mm;输送导管外径：2.0mm; | PRP35-08-120-080 |  | 集采范围内-中选 | 2983 | 2983
柯惠医疗器材国际贸易（上海）有限公司 | 62A40D30AACE491A91F62D42EA0763F4 | 外周血管支架类 | 下肢动脉支架 | 外周自膨式支架系统-支架-3 | 国械注进20173136553 | 国械进20173466553 | 该产品由预装支架和输送系统组成。支架的材料为镍钛合金,两端带有不透射线的钽标记。环氧乙烷灭菌,一次性使用。灭菌有效期3年。 | 该产品用于突发性闭塞导致的高危险性梗阻和损伤,或PTA手术后可能出现的闭塞;以及PTA手术后,髂总动脉,髂外动脉,股浅动脉,腘动脉,锁骨下动脉容易出现的高危险性再狭窄损伤。支架支撑是为了改善和维持动脉腔内的直径。 | 股浅动脉、腘动脉、髂外动脉、髂总动脉 | 非药物涂层 非覆膜 长支架 (100mm＜长度≤150mm) | 97d3b564-c961-11e9-953f-fa163e0a8baf | 97d3b564-c961-11e9-953f-fa163e0a8baf | 外周自膨式支架系统-支架 | C02060900114024068230000009 | C02060900102007068230000036 | 02-血管介入治疗类材料 | 06-外周血管介入治疗材料 | 09-髂股动脉支架 | 髂股动脉支架（非覆膜） | 14-合金 | 024-非覆膜/自膨 | 导管可用长度120cm;扩张支架外径8mm;扩张后支架壁厚0.25mm;扩张后支架长度120mm;6.5-7.5mm;输送导管外径：2.0mm; | PRP35-08-120-120 |  | 集采范围内-中选 | 2983 | 2983
柯惠医疗器材国际贸易（上海）有限公司 | AEB5066B62564829B60004990FEAAC88 | 外周血管支架类 | 下肢动脉支架 | 外周自膨式支架系统-支架-5 | 国械注进20173136553 | 国械进20173466553 | 该产品由预装支架和输送系统组成。支架的材料为镍钛合金,两端带有不透射线的钽标记。环氧乙烷灭菌,一次性使用。灭菌有效期3年。 | 该产品用于突发性闭塞导致的高危险性梗阻和损伤,或PTA手术后可能出现的闭塞;以及PTA手术后,髂总动脉,髂外动脉,股浅动脉,腘动脉,锁骨下动脉容易出现的高危险性再狭窄损伤。支架支撑是为了改善和维持动脉腔内的直径。 | 股浅动脉、腘动脉、髂外动脉、髂总动脉 | 非药物涂层 非覆膜 长支架 (100mm＜长度≤150mm) | 8477e3f7-c960-11e9-953f-fa163e0a8baf | 8477e3f7-c960-11e9-953f-fa163e0a8baf | 外周自膨式支架系统-支架 | C02061300114036068230000022 | C02061200101002068230000027 | 02-血管介入治疗类材料 | 06-外周血管介入治疗材料 | 13-外周血管支架 | 外周血管支架（不含药/非覆膜） | 14-合金 | 036-不含药/非覆膜/自膨 | 导管可用长度80cm;扩张支架外径8mm;扩张后支架壁厚0.25mm;扩张后支架长度150mm;6.5-7.5mm;输送导管外径：2.0mm; | PRP35-08-150-080 |  | 集采范围内-中选 | 2983 | 2983
柯惠医疗器材国际贸易（上海）有限公司 | 62A40D30AACE491A91F62D42EA0763F4 | 外周血管支架类 | 下肢动脉支架 | 外周自膨式支架系统-支架-3 | 国械注进20173136553 | 国械进20173466553 | 该产品由预装支架和输送系统组成。支架的材料为镍钛合金,两端带有不透射线的钽标记。环氧乙烷灭菌,一次性使用。灭菌有效期3年。 | 该产品用于突发性闭塞导致的高危险性梗阻和损伤,或PTA手术后可能出现的闭塞;以及PTA手术后,髂总动脉,髂外动脉,股浅动脉,腘动脉,锁骨下动脉容易出现的高危险性再狭窄损伤。支架支撑是为了改善和维持动脉腔内的直径。 | 股浅动脉、腘动脉、髂外动脉、髂总动脉 | 非药物涂层 非覆膜 长支架 (100mm＜长度≤150mm) | 97d3c0bc-c961-11e9-953f-fa163e0a8baf | 97d3c0bc-c961-11e9-953f-fa163e0a8baf | 外周自膨式支架系统-支架 | C02060900114024068230000015 | C02060900102007068230000042 | 02-血管介入治疗类材料 | 06-外周血管介入治疗材料 | 09-髂股动脉支架 | 髂股动脉支架（非覆膜） | 14-合金 | 024-非覆膜/自膨 | 导管可用长度120cm;扩张支架外径8mm;扩张后支架壁厚0.25mm;扩张后支架长度150mm;6.5-7.5mm;输送导管外径：2.0mm; | PRP35-08-150-120 |  | 集采范围内-中选 | 2983 | 2983
柯惠医疗器材国际贸易（上海）有限公司 | 5BC03521B7784F0DA92E4844165AEAE2 | 外周血管支架类 | 下肢动脉支架 | 外周自膨式支架系统-支架-2 | 国械注进20173136553 | 国械进20173466553 | 该产品由预装支架和输送系统组成。支架的材料为镍钛合金,两端带有不透射线的钽标记。环氧乙烷灭菌,一次性使用。灭菌有效期3年。 | 该产品用于突发性闭塞导致的高危险性梗阻和损伤,或PTA手术后可能出现的闭塞;以及PTA手术后,髂总动脉,髂外动脉,股浅动脉,腘动脉,锁骨下动脉容易出现的高危险性再狭窄损伤。支架支撑是为了改善和维持动脉腔内的直径。 | 股浅动脉、腘动脉、髂外动脉、髂总动脉 | 非药物涂层 非覆膜 长支架 (长度＞150mm) | 2df14ad3-c95f-11e9-953f-fa163e0a8baf | 2df14ad3-c95f-11e9-953f-fa163e0a8baf | 外周自膨式支架系统-支架 | C02061000114028068230000001 | C02061000101004068230000001 | 02-血管介入治疗类材料 | 06-外周血管介入治疗材料 | 10-股腘动脉支架 | 股腘动脉支架（非药物洗脱） | 14-合金 | 028-非药物洗脱/自膨 | 导管可用长度120cm;扩张支架外径6mm;扩张后支架壁厚0.25mm;扩张后支架长度200mm;推荐血管直径4.5-5.5mm;输送导管外径：2.0mm | PRP35DR-06-200-120 |  | 集采范围内-中选 | 3231 | 3231
柯惠医疗器材国际贸易（上海）有限公司 | 5BC03521B7784F0DA92E4844165AEAE2 | 外周血管支架类 | 下肢动脉支架 | 外周自膨式支架系统-支架-2 | 国械注进20173136553 | 国械进20173466553 | 该产品由预装支架和输送系统组成。支架的材料为镍钛合金,两端带有不透射线的钽标记。环氧乙烷灭菌,一次性使用。灭菌有效期3年。 | 该产品用于突发性闭塞导致的高危险性梗阻和损伤,或PTA手术后可能出现的闭塞;以及PTA手术后,髂总动脉,髂外动脉,股浅动脉,腘动脉,锁骨下动脉容易出现的高危险性再狭窄损伤。支架支撑是为了改善和维持动脉腔内的直径。 | 股浅动脉、腘动脉、髂外动脉、髂总动脉 | 非药物涂层 非覆膜 长支架 (长度＞150mm) | 2df16b30-c95f-11e9-953f-fa163e0a8baf | 2df16b30-c95f-11e9-953f-fa163e0a8baf | 外周自膨式支架系统-支架 | C02061000114028068230000002 | C02061000101004068230000002 | 02-血管介入治疗类材料 | 06-外周血管介入治疗材料 | 10-股腘动脉支架 | 股腘动脉支架（非药物洗脱） | 14-合金 | 028-非药物洗脱/自膨 | 导管可用长度120cm;扩张支架外径7mm;扩张后支架壁厚0.25mm;扩张后支架长度200mm;推荐血管直径5.5-6.5mm;输送导管外径：2.0mm | PRP35DR-07-200-120 |  | 集采范围内-中选 | 3231 | 3231
柯惠医疗器材国际贸易（上海）有限公司 | 5BC03521B7784F0DA92E4844165AEAE2 | 外周血管支架类 | 下肢动脉支架 | 外周自膨式支架系统-支架-2 | 国械注进20173136553 | 国械进20173466553 | 该产品由预装支架和输送系统组成。支架的材料为镍钛合金,两端带有不透射线的钽标记。环氧乙烷灭菌,一次性使用。灭菌有效期3年。 | 该产品用于突发性闭塞导致的高危险性梗阻和损伤,或PTA手术后可能出现的闭塞;以及PTA手术后,髂总动脉,髂外动脉,股浅动脉,腘动脉,锁骨下动脉容易出现的高危险性再狭窄损伤。支架支撑是为了改善和维持动脉腔内的直径。 | 股浅动脉、腘动脉、髂外动脉、髂总动脉 | 非药物涂层 非覆膜 长支架 (长度＞150mm) | 2df170d8-c95f-11e9-953f-fa163e0a8baf | 2df170d8-c95f-11e9-953f-fa163e0a8baf | 外周自膨式支架系统-支架 | C02061000114028068230000003 | C02061000101004068230000003 | 02-血管介入治疗类材料 | 06-外周血管介入治疗材料 | 10-股腘动脉支架 | 股腘动脉支架（非药物洗脱） | 14-合金 | 028-非药物洗脱/自膨 | 导管可用长度120cm;扩张支架外径8mm;扩张后支架壁厚0.25mm;扩张后支架长度200mm;推荐血管直径6.5-7.5mm;输送导管外径：2.0mm | PRP35DR-08-200-120 |  | 集采范围内-中选 | 3231 | 3231
柯惠医疗器材国际贸易（上海）有限公司 | a310ea0a982211ecb3f890e2ba8d9d30 | 外周血管支架类 | 下肢动脉支架 | 自膨式支架系统-自膨式支架-2 | 国械注进20173136868 | 国械注进20173466868 | 该产品由自膨式支架和输送系统组成。支架的材料为镍钛合金,带有纯钽的不透射线标记。环氧乙烷灭菌,一次性使用。产品有效期为3年。 | 该产品适用于治疗PTA术后有梗阻危险或极可能发生突发性梗阻的闭塞和损伤;或在髂总动脉、髂外动脉或锁骨下动脉进行PTA手术后极易发生的再狭窄的损伤。支架支撑是为了改善和维持动脉腔内的直径。6F/0.018″,直径6-10mm,长度20-40mm的支架适用于治疗颈总动脉(CCA)、颈内动脉(ICA)和颈动脉分叉处的狭窄。 | 髂外动脉、髂总动脉 | 非药物涂层 非覆膜 短支架 (长度≤100mm) | b6a5d7c1-c962-11e9-953f-fa163e0a8baf | b6a5d7c1-c962-11e9-953f-fa163e0a8baf | 自膨式支架系统-自膨式支架 | C02060900114024068230000073 | C02060200101002068230000013 | 02-血管介入治疗类材料 | 06-外周血管介入治疗材料 | 09-髂股动脉支架 | 髂股动脉支架（非覆膜） | 14-合金 | 024-非覆膜/自膨 | 自膨后支架直径mm:10自膨后支架长度mm:20推荐血管尺寸mm7.5-8.5可用长度（cm）:135配套鞘的尺寸Fr:6/8适用导丝(in)0.018"输送导管外径(in\mm)0.079/2.0 | SER6-10-20-135 |  | 集采范围内-中选 | 2486 | 2486
柯惠医疗器材国际贸易（上海）有限公司 | a310ea0a982211ecb3f890e2ba8d9d30 | 外周血管支架类 | 下肢动脉支架 | 自膨式支架系统-自膨式支架-2 | 国械注进20173136868 | 国械注进20173466868 | 该产品由自膨式支架和输送系统组成。支架的材料为镍钛合金,带有纯钽的不透射线标记。环氧乙烷灭菌,一次性使用。产品有效期为3年。 | 该产品适用于治疗PTA术后有梗阻危险或极可能发生突发性梗阻的闭塞和损伤;或在髂总动脉、髂外动脉或锁骨下动脉进行PTA手术后极易发生的再狭窄的损伤。支架支撑是为了改善和维持动脉腔内的直径。6F/0.018″,直径6-10mm,长度20-40mm的支架适用于治疗颈总动脉(CCA)、颈内动脉(ICA)和颈动脉分叉处的狭窄。 | 髂外动脉、髂总动脉 | 非药物涂层 非覆膜 短支架 (长度≤100mm) | b6a5c7cf-c962-11e9-953f-fa163e0a8baf | b6a5c7cf-c962-11e9-953f-fa163e0a8baf | 自膨式支架系统-自膨式支架 | C02060900114024068230000065 | C02060200101002068230000005 | 02-血管介入治疗类材料 | 06-外周血管介入治疗材料 | 09-髂股动脉支架 | 髂股动脉支架（非覆膜） | 14-合金 | 024-非覆膜/自膨 | 自膨后支架直径mm:10自膨后支架长度mm:30推荐血管尺寸mm7.5-8.5可用长度（cm）:135配套鞘的尺寸Fr:6/8适用导丝(in)0.018"输送导管外径(in\mm)0.079/2.0 | SER6-10-30-135 |  | 集采范围内-中选 | 2486 | 2486
柯惠医疗器材国际贸易（上海）有限公司 | a310ea0a982211ecb3f890e2ba8d9d30 | 外周血管支架类 | 下肢动脉支架 | 自膨式支架系统-自膨式支架-2 | 国械注进20173136868 | 国械注进20173466868 | 该产品由自膨式支架和输送系统组成。支架的材料为镍钛合金,带有纯钽的不透射线标记。环氧乙烷灭菌,一次性使用。产品有效期为3年。 | 该产品适用于治疗PTA术后有梗阻危险或极可能发生突发性梗阻的闭塞和损伤;或在髂总动脉、髂外动脉或锁骨下动脉进行PTA手术后极易发生的再狭窄的损伤。支架支撑是为了改善和维持动脉腔内的直径。6F/0.018″,直径6-10mm,长度20-40mm的支架适用于治疗颈总动脉(CCA)、颈内动脉(ICA)和颈动脉分叉处的狭窄。 | 髂外动脉、髂总动脉 | 非药物涂层 非覆膜 短支架 (长度≤100mm) | b6a5cf69-c962-11e9-953f-fa163e0a8baf | b6a5cf69-c962-11e9-953f-fa163e0a8baf | 自膨式支架系统-自膨式支架 | C02060900114024068230000068 | C02060200101002068230000008 | 02-血管介入治疗类材料 | 06-外周血管介入治疗材料 | 09-髂股动脉支架 | 髂股动脉支架（非覆膜） | 14-合金 | 024-非覆膜/自膨 | 自膨后支架直径mm:10自膨后支架长度mm:40推荐血管尺寸mm7.5-8.5可用长度（cm）:135配套鞘的尺寸Fr:6/8适用导丝(in)0.018"输送导管外径(in\mm)0.079/2.0 | SER6-10-40-135 |  | 集采范围内-中选 | 2486 | 2486
柯惠医疗器材国际贸易（上海）有限公司 | a310ea0a982211ecb3f890e2ba8d9d30 | 外周血管支架类 | 下肢动脉支架 | 自膨式支架系统-自膨式支架-2 | 国械注进20173136868 | 国械注进20173466868 | 该产品由自膨式支架和输送系统组成。支架的材料为镍钛合金,带有纯钽的不透射线标记。环氧乙烷灭菌,一次性使用。产品有效期为3年。 | 该产品适用于治疗PTA术后有梗阻危险或极可能发生突发性梗阻的闭塞和损伤;或在髂总动脉、髂外动脉或锁骨下动脉进行PTA手术后极易发生的再狭窄的损伤。支架支撑是为了改善和维持动脉腔内的直径。6F/0.018″,直径6-10mm,长度20-40mm的支架适用于治疗颈总动脉(CCA)、颈内动脉(ICA)和颈动脉分叉处的狭窄。 | 髂外动脉、髂总动脉 | 非药物涂层 非覆膜 短支架 (长度≤100mm) | b6a5d672-c962-11e9-953f-fa163e0a8baf | b6a5d672-c962-11e9-953f-fa163e0a8baf | 自膨式支架系统-自膨式支架 | C02060900114024068230000072 | C02060200101002068230000012 | 02-血管介入治疗类材料 | 06-外周血管介入治疗材料 | 09-髂股动脉支架 | 髂股动脉支架（非覆膜） | 14-合金 | 024-非覆膜/自膨 | 自膨后支架直径mm:6自膨后支架长度mm:20推荐血管尺寸mm4.5-5.5可用长度（cm）:135配套鞘的尺寸Fr:6/8适用导丝(in)0.018"输送导管外径(in\mm)0.079/2.0 | SER6-6-20-135 |  | 集采范围内-中选 | 2486 | 2486
柯惠医疗器材国际贸易（上海）有限公司 | a310ea0a982211ecb3f890e2ba8d9d30 | 外周血管支架类 | 下肢动脉支架 | 自膨式支架系统-自膨式支架-2 | 国械注进20173136868 | 国械注进20173466868 | 该产品由自膨式支架和输送系统组成。支架的材料为镍钛合金,带有纯钽的不透射线标记。环氧乙烷灭菌,一次性使用。产品有效期为3年。 | 该产品适用于治疗PTA术后有梗阻危险或极可能发生突发性梗阻的闭塞和损伤;或在髂总动脉、髂外动脉或锁骨下动脉进行PTA手术后极易发生的再狭窄的损伤。支架支撑是为了改善和维持动脉腔内的直径。6F/0.018″,直径6-10mm,长度20-40mm的支架适用于治疗颈总动脉(CCA)、颈内动脉(ICA)和颈动脉分叉处的狭窄。 | 髂外动脉、髂总动脉 | 非药物涂层 非覆膜 短支架 (长度≤100mm) | b6a5c2c4-c962-11e9-953f-fa163e0a8baf | b6a5c2c4-c962-11e9-953f-fa163e0a8baf | 自膨式支架系统-自膨式支架 | C02060900114024068230000063 | C02060200101002068230000003 | 02-血管介入治疗类材料 | 06-外周血管介入治疗材料 | 09-髂股动脉支架 | 髂股动脉支架（非覆膜） | 14-合金 | 024-非覆膜/自膨 | 自膨后支架直径mm:6自膨后支架长度mm:30推荐血管尺寸mm4.5-5.5可用长度（cm）:135配套鞘的尺寸Fr:6/8适用导丝(in)0.018"输送导管外径(in\mm)0.079/2.0 | SER6-6-30-135 |  | 集采范围内-中选 | 2486 | 2486
柯惠医疗器材国际贸易（上海）有限公司 | a310ea0a982211ecb3f890e2ba8d9d30 | 外周血管支架类 | 下肢动脉支架 | 自膨式支架系统-自膨式支架-2 | 国械注进20173136868 | 国械注进20173466868 | 该产品由自膨式支架和输送系统组成。支架的材料为镍钛合金,带有纯钽的不透射线标记。环氧乙烷灭菌,一次性使用。产品有效期为3年。 | 该产品适用于治疗PTA术后有梗阻危险或极可能发生突发性梗阻的闭塞和损伤;或在髂总动脉、髂外动脉或锁骨下动脉进行PTA手术后极易发生的再狭窄的损伤。支架支撑是为了改善和维持动脉腔内的直径。6F/0.018″,直径6-10mm,长度20-40mm的支架适用于治疗颈总动脉(CCA)、颈内动脉(ICA)和颈动脉分叉处的狭窄。 | 髂外动脉、髂总动脉 | 非药物涂层 非覆膜 短支架 (长度≤100mm) | b6a5c0bd-c962-11e9-953f-fa163e0a8baf | b6a5c0bd-c962-11e9-953f-fa163e0a8baf | 自膨式支架系统-自膨式支架 | C02060900114024068230000062 | C02060200101002068230000002 | 02-血管介入治疗类材料 | 06-外周血管介入治疗材料 | 09-髂股动脉支架 | 髂股动脉支架（非覆膜） | 14-合金 | 024-非覆膜/自膨 | 自膨后支架直径mm:6自膨后支架长度mm:40推荐血管尺寸mm4.5-5.5可用长度（cm）:135配套鞘的尺寸Fr:6/8适用导丝(in)0.018"输送导管外径(in\mm)0.079/2.0 | SER6-6-40-135 |  | 集采范围内-中选 | 2486 | 2486
柯惠医疗器材国际贸易（上海）有限公司 | a310ea0a982211ecb3f890e2ba8d9d30 | 外周血管支架类 | 下肢动脉支架 | 自膨式支架系统-自膨式支架-2 | 国械注进20173136868 | 国械注进20173466868 | 该产品由自膨式支架和输送系统组成。支架的材料为镍钛合金,带有纯钽的不透射线标记。环氧乙烷灭菌,一次性使用。产品有效期为3年。 | 该产品适用于治疗PTA术后有梗阻危险或极可能发生突发性梗阻的闭塞和损伤;或在髂总动脉、髂外动脉或锁骨下动脉进行PTA手术后极易发生的再狭窄的损伤。支架支撑是为了改善和维持动脉腔内的直径。6F/0.018″,直径6-10mm,长度20-40mm的支架适用于治疗颈总动脉(CCA)、颈内动脉(ICA)和颈动脉分叉处的狭窄。 | 髂外动脉、髂总动脉 | 非药物涂层 非覆膜 短支架 (长度≤100mm) | b6a5d0c1-c962-11e9-953f-fa163e0a8baf | b6a5d0c1-c962-11e9-953f-fa163e0a8baf | 自膨式支架系统-自膨式支架 | C02060900114024068230000069 | C02060200101002068230000009 | 02-血管介入治疗类材料 | 06-外周血管介入治疗材料 | 09-髂股动脉支架 | 髂股动脉支架（非覆膜） | 14-合金 | 024-非覆膜/自膨 | 自膨后支架直径mm:7自膨后支架长度mm:20推荐血管尺寸mm5.5-6.5可用长度（cm）:135配套鞘的尺寸Fr:6/8适用导丝(in)0.018"输送导管外径(in\mm)0.079/2.0 | SER6-7-20-135 |  | 集采范围内-中选 | 2486 | 2486
柯惠医疗器材国际贸易（上海）有限公司 | a310ea0a982211ecb3f890e2ba8d9d30 | 外周血管支架类 | 下肢动脉支架 | 自膨式支架系统-自膨式支架-2 | 国械注进20173136868 | 国械注进20173466868 | 该产品由自膨式支架和输送系统组成。支架的材料为镍钛合金,带有纯钽的不透射线标记。环氧乙烷灭菌,一次性使用。产品有效期为3年。 | 该产品适用于治疗PTA术后有梗阻危险或极可能发生突发性梗阻的闭塞和损伤;或在髂总动脉、髂外动脉或锁骨下动脉进行PTA手术后极易发生的再狭窄的损伤。支架支撑是为了改善和维持动脉腔内的直径。6F/0.018″,直径6-10mm,长度20-40mm的支架适用于治疗颈总动脉(CCA)、颈内动脉(ICA)和颈动脉分叉处的狭窄。 | 髂外动脉、髂总动脉 | 非药物涂层 非覆膜 短支架 (长度≤100mm) | b6a5c956-c962-11e9-953f-fa163e0a8baf | b6a5c956-c962-11e9-953f-fa163e0a8baf | 自膨式支架系统-自膨式支架 | C02060900114024068230000066 | C02060200101002068230000006 | 02-血管介入治疗类材料 | 06-外周血管介入治疗材料 | 09-髂股动脉支架 | 髂股动脉支架（非覆膜） | 14-合金 | 024-非覆膜/自膨 | 自膨后支架直径mm:7自膨后支架长度mm:30推荐血管尺寸mm5.5-6.5可用长度（cm）:135配套鞘的尺寸Fr:6/8适用导丝(in)0.018"输送导管外径(in\mm)0.079/2.0 | SER6-7-30-135 |  | 集采范围内-中选 | 2486 | 2486
柯惠医疗器材国际贸易（上海）有限公司 | a310ea0a982211ecb3f890e2ba8d9d30 | 外周血管支架类 | 下肢动脉支架 | 自膨式支架系统-自膨式支架-2 | 国械注进20173136868 | 国械注进20173466868 | 该产品由自膨式支架和输送系统组成。支架的材料为镍钛合金,带有纯钽的不透射线标记。环氧乙烷灭菌,一次性使用。产品有效期为3年。 | 该产品适用于治疗PTA术后有梗阻危险或极可能发生突发性梗阻的闭塞和损伤;或在髂总动脉、髂外动脉或锁骨下动脉进行PTA手术后极易发生的再狭窄的损伤。支架支撑是为了改善和维持动脉腔内的直径。6F/0.018″,直径6-10mm,长度20-40mm的支架适用于治疗颈总动脉(CCA)、颈内动脉(ICA)和颈动脉分叉处的狭窄。 | 髂外动脉、髂总动脉 | 非药物涂层 非覆膜 短支架 (长度≤100mm) | b6a5d9db-c962-11e9-953f-fa163e0a8baf | b6a5d9db-c962-11e9-953f-fa163e0a8baf | 自膨式支架系统-自膨式支架 | C02060900114024068230000074 | C02060200101002068230000014 | 02-血管介入治疗类材料 | 06-外周血管介入治疗材料 | 09-髂股动脉支架 | 髂股动脉支架（非覆膜） | 14-合金 | 024-非覆膜/自膨 | 自膨后支架直径mm:7自膨后支架长度mm:40推荐血管尺寸mm5.5-6.5可用长度（cm）:135配套鞘的尺寸Fr:6/8适用导丝(in)0.018"输送导管外径(in\mm)0.079/2.0 | SER6-7-40-135 |  | 集采范围内-中选 | 2486 | 2486
柯惠医疗器材国际贸易（上海）有限公司 | a310ea0a982211ecb3f890e2ba8d9d30 | 外周血管支架类 | 下肢动脉支架 | 自膨式支架系统-自膨式支架-2 | 国械注进20173136868 | 国械注进20173466868 | 该产品由自膨式支架和输送系统组成。支架的材料为镍钛合金,带有纯钽的不透射线标记。环氧乙烷灭菌,一次性使用。产品有效期为3年。 | 该产品适用于治疗PTA术后有梗阻危险或极可能发生突发性梗阻的闭塞和损伤;或在髂总动脉、髂外动脉或锁骨下动脉进行PTA手术后极易发生的再狭窄的损伤。支架支撑是为了改善和维持动脉腔内的直径。6F/0.018″,直径6-10mm,长度20-40mm的支架适用于治疗颈总动脉(CCA)、颈内动脉(ICA)和颈动脉分叉处的狭窄。 | 髂外动脉、髂总动脉 | 非药物涂层 非覆膜 短支架 (长度≤100mm) | b6a5ccb3-c962-11e9-953f-fa163e0a8baf | b6a5ccb3-c962-11e9-953f-fa163e0a8baf | 自膨式支架系统-自膨式支架 | C02060900114024068230000067 | C02060200101002068230000007 | 02-血管介入治疗类材料 | 06-外周血管介入治疗材料 | 09-髂股动脉支架 | 髂股动脉支架（非覆膜） | 14-合金 | 024-非覆膜/自膨 | 自膨后支架直径mm:8自膨后支架长度mm:20推荐血管尺寸mm6.5-7.5可用长度（cm）:135配套鞘的尺寸Fr:6/8适用导丝(in)0.018"输送导管外径(in\mm)0.079/2.0 | SER6-8-20-135 |  | 集采范围内-中选 | 2486 | 2486
柯惠医疗器材国际贸易（上海）有限公司 | a310ea0a982211ecb3f890e2ba8d9d30 | 外周血管支架类 | 下肢动脉支架 | 自膨式支架系统-自膨式支架-2 | 国械注进20173136868 | 国械注进20173466868 | 该产品由自膨式支架和输送系统组成。支架的材料为镍钛合金,带有纯钽的不透射线标记。环氧乙烷灭菌,一次性使用。产品有效期为3年。 | 该产品适用于治疗PTA术后有梗阻危险或极可能发生突发性梗阻的闭塞和损伤;或在髂总动脉、髂外动脉或锁骨下动脉进行PTA手术后极易发生的再狭窄的损伤。支架支撑是为了改善和维持动脉腔内的直径。6F/0.018″,直径6-10mm,长度20-40mm的支架适用于治疗颈总动脉(CCA)、颈内动脉(ICA)和颈动脉分叉处的狭窄。 | 髂外动脉、髂总动脉 | 非药物涂层 非覆膜 短支架 (长度≤100mm) | b6a5c458-c962-11e9-953f-fa163e0a8baf | b6a5c458-c962-11e9-953f-fa163e0a8baf | 自膨式支架系统-自膨式支架 | C02060900114024068230000064 | C02060200101002068230000004 | 02-血管介入治疗类材料 | 06-外周血管介入治疗材料 | 09-髂股动脉支架 | 髂股动脉支架（非覆膜） | 14-合金 | 024-非覆膜/自膨 | 自膨后支架直径mm:8自膨后支架长度mm:30推荐血管尺寸mm6.5-7.5可用长度（cm）:135配套鞘的尺寸Fr:6/8适用导丝(in)0.018"输送导管外径(in\mm)0.079/2.0 | SER6-8-30-135 |  | 集采范围内-中选 | 2486 | 2486
柯惠医疗器材国际贸易（上海）有限公司 | a310ea0a982211ecb3f890e2ba8d9d30 | 外周血管支架类 | 下肢动脉支架 | 自膨式支架系统-自膨式支架-2 | 国械注进20173136868 | 国械注进20173466868 | 该产品由自膨式支架和输送系统组成。支架的材料为镍钛合金,带有纯钽的不透射线标记。环氧乙烷灭菌,一次性使用。产品有效期为3年。 | 该产品适用于治疗PTA术后有梗阻危险或极可能发生突发性梗阻的闭塞和损伤;或在髂总动脉、髂外动脉或锁骨下动脉进行PTA手术后极易发生的再狭窄的损伤。支架支撑是为了改善和维持动脉腔内的直径。6F/0.018″,直径6-10mm,长度20-40mm的支架适用于治疗颈总动脉(CCA)、颈内动脉(ICA)和颈动脉分叉处的狭窄。 | 髂外动脉、髂总动脉 | 非药物涂层 非覆膜 短支架 (长度≤100mm) | b6a5d1fd-c962-11e9-953f-fa163e0a8baf | b6a5d1fd-c962-11e9-953f-fa163e0a8baf | 自膨式支架系统-自膨式支架 | C02060900114024068230000070 | C02060200101002068230000010 | 02-血管介入治疗类材料 | 06-外周血管介入治疗材料 | 09-髂股动脉支架 | 髂股动脉支架（非覆膜） | 14-合金 | 024-非覆膜/自膨 | 自膨后支架直径mm:8自膨后支架长度mm:40推荐血管尺寸mm6.5-7.5可用长度（cm）:135配套鞘的尺寸Fr:6/8适用导丝(in)0.018"输送导管外径(in\mm)0.079/2.0 | SER6-8-40-135 |  | 集采范围内-中选 | 2486 | 2486
柯惠医疗器材国际贸易（上海）有限公司 | a310ea0a982211ecb3f890e2ba8d9d30 | 外周血管支架类 | 下肢动脉支架 | 自膨式支架系统-自膨式支架-2 | 国械注进20173136868 | 国械注进20173466868 | 该产品由自膨式支架和输送系统组成。支架的材料为镍钛合金,带有纯钽的不透射线标记。环氧乙烷灭菌,一次性使用。产品有效期为3年。 | 该产品适用于治疗PTA术后有梗阻危险或极可能发生突发性梗阻的闭塞和损伤;或在髂总动脉、髂外动脉或锁骨下动脉进行PTA手术后极易发生的再狭窄的损伤。支架支撑是为了改善和维持动脉腔内的直径。6F/0.018″,直径6-10mm,长度20-40mm的支架适用于治疗颈总动脉(CCA)、颈内动脉(ICA)和颈动脉分叉处的狭窄。 | 髂外动脉、髂总动脉 | 非药物涂层 非覆膜 短支架 (长度≤100mm) | b6a5b52a-c962-11e9-953f-fa163e0a8baf | b6a5b52a-c962-11e9-953f-fa163e0a8baf | 自膨式支架系统-自膨式支架 | C02060900114024068230000061 | C02060200101002068230000001 | 02-血管介入治疗类材料 | 06-外周血管介入治疗材料 | 09-髂股动脉支架 | 髂股动脉支架（非覆膜） | 14-合金 | 024-非覆膜/自膨 | 自膨后支架直径mm:9自膨后支架长度mm:20推荐血管尺寸mm7.5-8.5可用长度（cm）:135配套鞘的尺寸Fr:6/8适用导丝(in)0.018"输送导管外径(in\mm)0.079/2.0 | SER6-9-20-135 |  | 集采范围内-中选 | 2486 | 2486
柯惠医疗器材国际贸易（上海）有限公司 | a310ea0a982211ecb3f890e2ba8d9d30 | 外周血管支架类 | 下肢动脉支架 | 自膨式支架系统-自膨式支架-2 | 国械注进20173136868 | 国械注进20173466868 | 该产品由自膨式支架和输送系统组成。支架的材料为镍钛合金,带有纯钽的不透射线标记。环氧乙烷灭菌,一次性使用。产品有效期为3年。 | 该产品适用于治疗PTA术后有梗阻危险或极可能发生突发性梗阻的闭塞和损伤;或在髂总动脉、髂外动脉或锁骨下动脉进行PTA手术后极易发生的再狭窄的损伤。支架支撑是为了改善和维持动脉腔内的直径。6F/0.018″,直径6-10mm,长度20-40mm的支架适用于治疗颈总动脉(CCA)、颈内动脉(ICA)和颈动脉分叉处的狭窄。 | 髂外动脉、髂总动脉 | 非药物涂层 非覆膜 短支架 (长度≤100mm) | b6a5d342-c962-11e9-953f-fa163e0a8baf | b6a5d342-c962-11e9-953f-fa163e0a8baf | 自膨式支架系统-自膨式支架 | C02060900114024068230000071 | C02060200101002068230000011 | 02-血管介入治疗类材料 | 06-外周血管介入治疗材料 | 09-髂股动脉支架 | 髂股动脉支架（非覆膜） | 14-合金 | 024-非覆膜/自膨 | 自膨后支架直径mm:9自膨后支架长度mm:30推荐血管尺寸mm7.5-8.5可用长度（cm）:135配套鞘的尺寸Fr:6/8适用导丝(in)0.018"输送导管外径(in\mm)0.079/2.0 | SER6-9-30-135 |  | 集采范围内-中选 | 2486 | 2486
柯惠医疗器材国际贸易（上海）有限公司 | a310ea0a982211ecb3f890e2ba8d9d30 | 外周血管支架类 | 下肢动脉支架 | 自膨式支架系统-自膨式支架-2 | 国械注进20173136868 | 国械注进20173466868 | 该产品由自膨式支架和输送系统组成。支架的材料为镍钛合金,带有纯钽的不透射线标记。环氧乙烷灭菌,一次性使用。产品有效期为3年。 | 该产品适用于治疗PTA术后有梗阻危险或极可能发生突发性梗阻的闭塞和损伤;或在髂总动脉、髂外动脉或锁骨下动脉进行PTA手术后极易发生的再狭窄的损伤。支架支撑是为了改善和维持动脉腔内的直径。6F/0.018″,直径6-10mm,长度20-40mm的支架适用于治疗颈总动脉(CCA)、颈内动脉(ICA)和颈动脉分叉处的狭窄。 | 髂外动脉、髂总动脉 | 非药物涂层 非覆膜 短支架 (长度≤100mm) | b6a5db19-c962-11e9-953f-fa163e0a8baf | b6a5db19-c962-11e9-953f-fa163e0a8baf | 自膨式支架系统-自膨式支架 | C02060900114024068230000075 | C02060200101002068230000015 | 02-血管介入治疗类材料 | 06-外周血管介入治疗材料 | 09-髂股动脉支架 | 髂股动脉支架（非覆膜） | 14-合金 | 024-非覆膜/自膨 | 自膨后支架直径mm:9自膨后支架长度mm:40推荐血管尺寸mm7.5-8.5可用长度（cm）:135配套鞘的尺寸Fr:6/8适用导丝(in)0.018"输送导管外径(in\mm)0.079/2.0 | SER6-9-40-135 |  | 集采范围内-中选 | 2486 | 2486
柯惠医疗器材国际贸易（上海）有限公司 | a310ea0a982211ecb3f890e2ba8d9d30 | 外周血管支架类 | 下肢动脉支架 | 自膨式支架系统-自膨式支架-2 | 国械注进20173136868 | 国械注进20173466868 | 该产品由自膨式支架和输送系统组成。支架的材料为镍钛合金,带有纯钽的不透射线标记。环氧乙烷灭菌,一次性使用。产品有效期为3年。 | 该产品适用于治疗PTA术后有梗阻危险或极可能发生突发性梗阻的闭塞和损伤;或在髂总动脉、髂外动脉或锁骨下动脉进行PTA手术后极易发生的再狭窄的损伤。支架支撑是为了改善和维持动脉腔内的直径。6F/0.018″,直径6-10mm,长度20-40mm的支架适用于治疗颈总动脉(CCA)、颈内动脉(ICA)和颈动脉分叉处的狭窄。 | 髂外动脉、髂总动脉 | 非药物涂层 非覆膜 短支架 (长度≤100mm) | a2976bd0-c962-11e9-953f-fa163e0a8baf | a2976bd0-c962-11e9-953f-fa163e0a8baf | 自膨式支架系统-自膨式支架 | C02060900114024068230000059 | C02060200101002068230000058 | 02-血管介入治疗类材料 | 06-外周血管介入治疗材料 | 09-髂股动脉支架 | 髂股动脉支架（非覆膜） | 14-合金 | 024-非覆膜/自膨 | 自膨后支架直径mm:6自膨后支架长度mm:100推荐血管尺寸mm4.5-5.5可用长度（cm）:120配套鞘的尺寸Fr:6/8适用导丝(in)0.035"输送导管外径(in\mm)0.079/2.0 | SERP65-06-100-120 |  | 集采范围内-中选 | 2486 | 2486
柯惠医疗器材国际贸易（上海）有限公司 | a310ea0a982211ecb3f890e2ba8d9d30 | 外周血管支架类 | 下肢动脉支架 | 自膨式支架系统-自膨式支架-2 | 国械注进20173136868 | 国械注进20173466868 | 该产品由自膨式支架和输送系统组成。支架的材料为镍钛合金,带有纯钽的不透射线标记。环氧乙烷灭菌,一次性使用。产品有效期为3年。 | 该产品适用于治疗PTA术后有梗阻危险或极可能发生突发性梗阻的闭塞和损伤;或在髂总动脉、髂外动脉或锁骨下动脉进行PTA手术后极易发生的再狭窄的损伤。支架支撑是为了改善和维持动脉腔内的直径。6F/0.018″,直径6-10mm,长度20-40mm的支架适用于治疗颈总动脉(CCA)、颈内动脉(ICA)和颈动脉分叉处的狭窄。 | 髂外动脉、髂总动脉 | 非药物涂层 非覆膜 短支架 (长度≤100mm) | a29741fd-c962-11e9-953f-fa163e0a8baf | a29741fd-c962-11e9-953f-fa163e0a8baf | 自膨式支架系统-自膨式支架 | C02060900114024068230000031 | C02060200101002068230000030 | 02-血管介入治疗类材料 | 06-外周血管介入治疗材料 | 09-髂股动脉支架 | 髂股动脉支架（非覆膜） | 14-合金 | 024-非覆膜/自膨 | 自膨后支架直径mm:6自膨后支架长度mm:20推荐血管尺寸mm4.5-5.5可用长度（cm）:120配套鞘的尺寸Fr:6/8适用导丝(in)0.035"输送导管外径(in\mm)0.079/2.0 | SERP65-06-20-120 |  | 集采范围内-中选 | 2486 | 2486
柯惠医疗器材国际贸易（上海）有限公司 | 2E52F8D29B014A4B9687DB9BB42D6E59 | 外周血管支架类 | 下肢动脉支架 | 自膨式支架系统-自膨式支架-1 | 国械注进20173136868 | 国械注进20173466868 | 该产品由自膨式支架和输送系统组成。支架的材料为镍钛合金,带有纯钽的不透射线标记。环氧乙烷灭菌,一次性使用。产品有效期为3年。 | 该产品适用于治疗PTA术后有梗阻危险或极可能发生突发性梗阻的闭塞和损伤;或在髂总动脉、髂外动脉或锁骨下动脉进行PTA手术后极易发生的再狭窄的损伤。支架支撑是为了改善和维持动脉腔内的直径。6F/0.018″,直径6-10mm,长度20-40mm的支架适用于治疗颈总动脉(CCA)、颈内动脉(ICA)和颈动脉分叉处的狭窄。 | 髂外动脉、髂总动脉 | 非药物涂层 非覆膜 短支架 (长度≤100mm) | 8aae42e1-c962-11e9-953f-fa163e0a8baf | 8aae42e1-c962-11e9-953f-fa163e0a8baf | 自膨式支架系统-自膨式支架 | C02061300114036068230000040 | C02060900102007068230000012 | 02-血管介入治疗类材料 | 06-外周血管介入治疗材料 | 13-外周血管支架 | 外周血管支架（不含药/非覆膜） | 14-合金 | 036-不含药/非覆膜/自膨 | 自膨后支架直径mm:6自膨后支架长度mm:20推荐血管尺寸mm4.5-5.5可用长度（cm）:80配套鞘的尺寸Fr:6/8适用导丝(in)0.035"输送导管外径(in\mm)0.079/2.0 | SERP65-06-20-80 |  | 集采范围内-中选 | 2486 | 2486
柯惠医疗器材国际贸易（上海）有限公司 | a310ea0a982211ecb3f890e2ba8d9d30 | 外周血管支架类 | 下肢动脉支架 | 自膨式支架系统-自膨式支架-2 | 国械注进20173136868 | 国械注进20173466868 | 该产品由自膨式支架和输送系统组成。支架的材料为镍钛合金,带有纯钽的不透射线标记。环氧乙烷灭菌,一次性使用。产品有效期为3年。 | 该产品适用于治疗PTA术后有梗阻危险或极可能发生突发性梗阻的闭塞和损伤;或在髂总动脉、髂外动脉或锁骨下动脉进行PTA手术后极易发生的再狭窄的损伤。支架支撑是为了改善和维持动脉腔内的直径。6F/0.018″,直径6-10mm,长度20-40mm的支架适用于治疗颈总动脉(CCA)、颈内动脉(ICA)和颈动脉分叉处的狭窄。 | 髂外动脉、髂总动脉 | 非药物涂层 非覆膜 短支架 (长度≤100mm) | a29761f1-c962-11e9-953f-fa163e0a8baf | a29761f1-c962-11e9-953f-fa163e0a8baf | 自膨式支架系统-自膨式支架 | C02060900114024068230000051 | C02060200101002068230000050 | 02-血管介入治疗类材料 | 06-外周血管介入治疗材料 | 09-髂股动脉支架 | 髂股动脉支架（非覆膜） | 14-合金 | 024-非覆膜/自膨 | 自膨后支架直径mm:6自膨后支架长度mm:30推荐血管尺寸mm4.5-5.5可用长度（cm）:120配套鞘的尺寸Fr:6/8适用导丝(in)0.035"输送导管外径(in\mm)0.079/2.0 | SERP65-06-30-120 |  | 集采范围内-中选 | 2486 | 2486
柯惠医疗器材国际贸易（上海）有限公司 | 2E52F8D29B014A4B9687DB9BB42D6E59 | 外周血管支架类 | 下肢动脉支架 | 自膨式支架系统-自膨式支架-1 | 国械注进20173136868 | 国械注进20173466868 | 该产品由自膨式支架和输送系统组成。支架的材料为镍钛合金,带有纯钽的不透射线标记。环氧乙烷灭菌,一次性使用。产品有效期为3年。 | 该产品适用于治疗PTA术后有梗阻危险或极可能发生突发性梗阻的闭塞和损伤;或在髂总动脉、髂外动脉或锁骨下动脉进行PTA手术后极易发生的再狭窄的损伤。支架支撑是为了改善和维持动脉腔内的直径。6F/0.018″,直径6-10mm,长度20-40mm的支架适用于治疗颈总动脉(CCA)、颈内动脉(ICA)和颈动脉分叉处的狭窄。 | 髂外动脉、髂总动脉 | 非药物涂层 非覆膜 短支架 (长度≤100mm) | 8aae5c3d-c962-11e9-953f-fa163e0a8baf | 8aae5c3d-c962-11e9-953f-fa163e0a8baf | 自膨式支架系统-自膨式支架 | C02061300114036068230000056 | C02060900102007068230000028 | 02-血管介入治疗类材料 | 06-外周血管介入治疗材料 | 13-外周血管支架 | 外周血管支架（不含药/非覆膜） | 14-合金 | 036-不含药/非覆膜/自膨 | 自膨后支架直径mm:6自膨后支架长度mm:30推荐血管尺寸mm4.5-5.5可用长度（cm）:80配套鞘的尺寸Fr:6/8适用导丝(in)0.035"输送导管外径(in\mm)0.079/2.0 | SERP65-06-30-80 |  | 集采范围内-中选 | 2486 | 2486
柯惠医疗器材国际贸易（上海）有限公司 | a310ea0a982211ecb3f890e2ba8d9d30 | 外周血管支架类 | 下肢动脉支架 | 自膨式支架系统-自膨式支架-2 | 国械注进20173136868 | 国械注进20173466868 | 该产品由自膨式支架和输送系统组成。支架的材料为镍钛合金,带有纯钽的不透射线标记。环氧乙烷灭菌,一次性使用。产品有效期为3年。 | 该产品适用于治疗PTA术后有梗阻危险或极可能发生突发性梗阻的闭塞和损伤;或在髂总动脉、髂外动脉或锁骨下动脉进行PTA手术后极易发生的再狭窄的损伤。支架支撑是为了改善和维持动脉腔内的直径。6F/0.018″,直径6-10mm,长度20-40mm的支架适用于治疗颈总动脉(CCA)、颈内动脉(ICA)和颈动脉分叉处的狭窄。 | 髂外动脉、髂总动脉 | 非药物涂层 非覆膜 短支架 (长度≤100mm) | a2975bc0-c962-11e9-953f-fa163e0a8baf | a2975bc0-c962-11e9-953f-fa163e0a8baf | 自膨式支架系统-自膨式支架 | C02060900114024068230000046 | C02060200101002068230000045 | 02-血管介入治疗类材料 | 06-外周血管介入治疗材料 | 09-髂股动脉支架 | 髂股动脉支架（非覆膜） | 14-合金 | 024-非覆膜/自膨 | 自膨后支架直径mm:6自膨后支架长度mm:40推荐血管尺寸mm4.5-5.5可用长度（cm）:120配套鞘的尺寸Fr:6/8适用导丝(in)0.035"输送导管外径(in\mm)0.079/2.0 | SERP65-06-40-120 |  | 集采范围内-中选 | 2486 | 2486
柯惠医疗器材国际贸易（上海）有限公司 | 2E52F8D29B014A4B9687DB9BB42D6E59 | 外周血管支架类 | 下肢动脉支架 | 自膨式支架系统-自膨式支架-1 | 国械注进20173136868 | 国械注进20173466868 | 该产品由自膨式支架和输送系统组成。支架的材料为镍钛合金,带有纯钽的不透射线标记。环氧乙烷灭菌,一次性使用。产品有效期为3年。 | 该产品适用于治疗PTA术后有梗阻危险或极可能发生突发性梗阻的闭塞和损伤;或在髂总动脉、髂外动脉或锁骨下动脉进行PTA手术后极易发生的再狭窄的损伤。支架支撑是为了改善和维持动脉腔内的直径。6F/0.018″,直径6-10mm,长度20-40mm的支架适用于治疗颈总动脉(CCA)、颈内动脉(ICA)和颈动脉分叉处的狭窄。 | 髂外动脉、髂总动脉 | 非药物涂层 非覆膜 短支架 (长度≤100mm) | 8aae2b3c-c962-11e9-953f-fa163e0a8baf | 8aae2b3c-c962-11e9-953f-fa163e0a8baf | 自膨式支架系统-自膨式支架 | C02061300114036068230000030 | C02060900102007068230000002 | 02-血管介入治疗类材料 | 06-外周血管介入治疗材料 | 13-外周血管支架 | 外周血管支架（不含药/非覆膜） | 14-合金 | 036-不含药/非覆膜/自膨 | 自膨后支架直径mm:6自膨后支架长度mm:40推荐血管尺寸mm4.5-5.5可用长度（cm）:80配套鞘的尺寸Fr:6/8适用导丝(in)0.035"输送导管外径(in\mm)0.079/2.0 | SERP65-06-40-80 |  | 集采范围内-中选 | 2486 | 2486
柯惠医疗器材国际贸易（上海）有限公司 | a310ea0a982211ecb3f890e2ba8d9d30 | 外周血管支架类 | 下肢动脉支架 | 自膨式支架系统-自膨式支架-2 | 国械注进20173136868 | 国械注进20173466868 | 该产品由自膨式支架和输送系统组成。支架的材料为镍钛合金,带有纯钽的不透射线标记。环氧乙烷灭菌,一次性使用。产品有效期为3年。 | 该产品适用于治疗PTA术后有梗阻危险或极可能发生突发性梗阻的闭塞和损伤;或在髂总动脉、髂外动脉或锁骨下动脉进行PTA手术后极易发生的再狭窄的损伤。支架支撑是为了改善和维持动脉腔内的直径。6F/0.018″,直径6-10mm,长度20-40mm的支架适用于治疗颈总动脉(CCA)、颈内动脉(ICA)和颈动脉分叉处的狭窄。 | 髂外动脉、髂总动脉 | 非药物涂层 非覆膜 短支架 (长度≤100mm) | a2975f86-c962-11e9-953f-fa163e0a8baf | a2975f86-c962-11e9-953f-fa163e0a8baf | 自膨式支架系统-自膨式支架 | C02060900114024068230000049 | C02060200101002068230000048 | 02-血管介入治疗类材料 | 06-外周血管介入治疗材料 | 09-髂股动脉支架 | 髂股动脉支架（非覆膜） | 14-合金 | 024-非覆膜/自膨 | 自膨后支架直径mm:6自膨后支架长度mm:60推荐血管尺寸mm4.5-5.5可用长度（cm）:120配套鞘的尺寸Fr:6/8适用导丝(in)0.035"输送导管外径(in\mm)0.079/2.0 | SERP65-06-60-120 |  | 集采范围内-中选 | 2486 | 2486
柯惠医疗器材国际贸易（上海）有限公司 | 2E52F8D29B014A4B9687DB9BB42D6E59 | 外周血管支架类 | 下肢动脉支架 | 自膨式支架系统-自膨式支架-1 | 国械注进20173136868 | 国械注进20173466868 | 该产品由自膨式支架和输送系统组成。支架的材料为镍钛合金,带有纯钽的不透射线标记。环氧乙烷灭菌,一次性使用。产品有效期为3年。 | 该产品适用于治疗PTA术后有梗阻危险或极可能发生突发性梗阻的闭塞和损伤;或在髂总动脉、髂外动脉或锁骨下动脉进行PTA手术后极易发生的再狭窄的损伤。支架支撑是为了改善和维持动脉腔内的直径。6F/0.018″,直径6-10mm,长度20-40mm的支架适用于治疗颈总动脉(CCA)、颈内动脉(ICA)和颈动脉分叉处的狭窄。 | 髂外动脉、髂总动脉 | 非药物涂层 非覆膜 短支架 (长度≤100mm) | 8aae3954-c962-11e9-953f-fa163e0a8baf | 8aae3954-c962-11e9-953f-fa163e0a8baf | 自膨式支架系统-自膨式支架 | C02061300114036068230000035 | C02060900102007068230000007 | 02-血管介入治疗类材料 | 06-外周血管介入治疗材料 | 13-外周血管支架 | 外周血管支架（不含药/非覆膜） | 14-合金 | 036-不含药/非覆膜/自膨 | 自膨后支架直径mm:6自膨后支架长度mm:60推荐血管尺寸mm4.5-5.5可用长度（cm）:80配套鞘的尺寸Fr:6/8适用导丝(in)0.035"输送导管外径(in\mm)0.079/2.0 | SERP65-06-60-80 |  | 集采范围内-中选 | 2486 | 2486
柯惠医疗器材国际贸易（上海）有限公司 | a310ea0a982211ecb3f890e2ba8d9d30 | 外周血管支架类 | 下肢动脉支架 | 自膨式支架系统-自膨式支架-2 | 国械注进20173136868 | 国械注进20173466868 | 该产品由自膨式支架和输送系统组成。支架的材料为镍钛合金,带有纯钽的不透射线标记。环氧乙烷灭菌,一次性使用。产品有效期为3年。 | 该产品适用于治疗PTA术后有梗阻危险或极可能发生突发性梗阻的闭塞和损伤;或在髂总动脉、髂外动脉或锁骨下动脉进行PTA手术后极易发生的再狭窄的损伤。支架支撑是为了改善和维持动脉腔内的直径。6F/0.018″,直径6-10mm,长度20-40mm的支架适用于治疗颈总动脉(CCA)、颈内动脉(ICA)和颈动脉分叉处的狭窄。 | 髂外动脉、髂总动脉 | 非药物涂层 非覆膜 短支架 (长度≤100mm) | a2972e93-c962-11e9-953f-fa163e0a8baf | a2972e93-c962-11e9-953f-fa163e0a8baf | 自膨式支架系统-自膨式支架 | C02060900114024068230000021 | C02060200101002068230000020 | 02-血管介入治疗类材料 | 06-外周血管介入治疗材料 | 09-髂股动脉支架 | 髂股动脉支架（非覆膜） | 14-合金 | 024-非覆膜/自膨 | 自膨后支架直径mm:6自膨后支架长度mm:80推荐血管尺寸mm4.5-5.5可用长度（cm）:120配套鞘的尺寸Fr:6/8适用导丝(in)0.035"输送导管外径(in\mm)0.079/2.0 | SERP65-06-80-120 |  | 集采范围内-中选 | 2486 | 2486
柯惠医疗器材国际贸易（上海）有限公司 | 2E52F8D29B014A4B9687DB9BB42D6E59 | 外周血管支架类 | 下肢动脉支架 | 自膨式支架系统-自膨式支架-1 | 国械注进20173136868 | 国械注进20173466868 | 该产品由自膨式支架和输送系统组成。支架的材料为镍钛合金,带有纯钽的不透射线标记。环氧乙烷灭菌,一次性使用。产品有效期为3年。 | 该产品适用于治疗PTA术后有梗阻危险或极可能发生突发性梗阻的闭塞和损伤;或在髂总动脉、髂外动脉或锁骨下动脉进行PTA手术后极易发生的再狭窄的损伤。支架支撑是为了改善和维持动脉腔内的直径。6F/0.018″,直径6-10mm,长度20-40mm的支架适用于治疗颈总动脉(CCA)、颈内动脉(ICA)和颈动脉分叉处的狭窄。 | 髂外动脉、髂总动脉 | 非药物涂层 非覆膜 短支架 (长度≤100mm) | 8aae4830-c962-11e9-953f-fa163e0a8baf | 8aae4830-c962-11e9-953f-fa163e0a8baf | 自膨式支架系统-自膨式支架 | C02061300114036068230000044 | C02060900102007068230000016 | 02-血管介入治疗类材料 | 06-外周血管介入治疗材料 | 13-外周血管支架 | 外周血管支架（不含药/非覆膜） | 14-合金 | 036-不含药/非覆膜/自膨 | 自膨后支架直径mm:6自膨后支架长度mm:80推荐血管尺寸mm4.5-5.5可用长度（cm）:80配套鞘的尺寸Fr:6/8适用导丝(in)0.035"输送导管外径(in\mm)0.079/2.0 | SERP65-06-80-80 |  | 集采范围内-中选 | 2486 | 2486
柯惠医疗器材国际贸易（上海）有限公司 | a310ea0a982211ecb3f890e2ba8d9d30 | 外周血管支架类 | 下肢动脉支架 | 自膨式支架系统-自膨式支架-2 | 国械注进20173136868 | 国械注进20173466868 | 该产品由自膨式支架和输送系统组成。支架的材料为镍钛合金,带有纯钽的不透射线标记。环氧乙烷灭菌,一次性使用。产品有效期为3年。 | 该产品适用于治疗PTA术后有梗阻危险或极可能发生突发性梗阻的闭塞和损伤;或在髂总动脉、髂外动脉或锁骨下动脉进行PTA手术后极易发生的再狭窄的损伤。支架支撑是为了改善和维持动脉腔内的直径。6F/0.018″,直径6-10mm,长度20-40mm的支架适用于治疗颈总动脉(CCA)、颈内动脉(ICA)和颈动脉分叉处的狭窄。 | 髂外动脉、髂总动脉 | 非药物涂层 非覆膜 短支架 (长度≤100mm) | a297631f-c962-11e9-953f-fa163e0a8baf | a297631f-c962-11e9-953f-fa163e0a8baf | 自膨式支架系统-自膨式支架 | C02060900114024068230000052 | C02060200101002068230000051 | 02-血管介入治疗类材料 | 06-外周血管介入治疗材料 | 09-髂股动脉支架 | 髂股动脉支架（非覆膜） | 14-合金 | 024-非覆膜/自膨 | 自膨后支架直径mm:7自膨后支架长度mm:100推荐血管尺寸mm5.5-6.5可用长度（cm）:120配套鞘的尺寸Fr:6/8适用导丝(in)0.035"输送导管外径(in\mm)0.079/2.0 | SERP65-07-100-120 |  | 集采范围内-中选 | 2486 | 2486
柯惠医疗器材国际贸易（上海）有限公司 | a310ea0a982211ecb3f890e2ba8d9d30 | 外周血管支架类 | 下肢动脉支架 | 自膨式支架系统-自膨式支架-2 | 国械注进20173136868 | 国械注进20173466868 | 该产品由自膨式支架和输送系统组成。支架的材料为镍钛合金,带有纯钽的不透射线标记。环氧乙烷灭菌,一次性使用。产品有效期为3年。 | 该产品适用于治疗PTA术后有梗阻危险或极可能发生突发性梗阻的闭塞和损伤;或在髂总动脉、髂外动脉或锁骨下动脉进行PTA手术后极易发生的再狭窄的损伤。支架支撑是为了改善和维持动脉腔内的直径。6F/0.018″,直径6-10mm,长度20-40mm的支架适用于治疗颈总动脉(CCA)、颈内动脉(ICA)和颈动脉分叉处的狭窄。 | 髂外动脉、髂总动脉 | 非药物涂层 非覆膜 短支架 (长度≤100mm) | a2974f9f-c962-11e9-953f-fa163e0a8baf | a2974f9f-c962-11e9-953f-fa163e0a8baf | 自膨式支架系统-自膨式支架 | C02060900114024068230000039 | C02060200101002068230000038 | 02-血管介入治疗类材料 | 06-外周血管介入治疗材料 | 09-髂股动脉支架 | 髂股动脉支架（非覆膜） | 14-合金 | 024-非覆膜/自膨 | 自膨后支架直径mm:7自膨后支架长度mm:20推荐血管尺寸mm5.5-6.5可用长度（cm）:120配套鞘的尺寸Fr:6/8适用导丝(in)0.035"输送导管外径(in\mm)0.079/2.0 | SERP65-07-20-120 |  | 集采范围内-中选 | 2486 | 2486
柯惠医疗器材国际贸易（上海）有限公司 | 2E52F8D29B014A4B9687DB9BB42D6E59 | 外周血管支架类 | 下肢动脉支架 | 自膨式支架系统-自膨式支架-1 | 国械注进20173136868 | 国械注进20173466868 | 该产品由自膨式支架和输送系统组成。支架的材料为镍钛合金,带有纯钽的不透射线标记。环氧乙烷灭菌,一次性使用。产品有效期为3年。 | 该产品适用于治疗PTA术后有梗阻危险或极可能发生突发性梗阻的闭塞和损伤;或在髂总动脉、髂外动脉或锁骨下动脉进行PTA手术后极易发生的再狭窄的损伤。支架支撑是为了改善和维持动脉腔内的直径。6F/0.018″,直径6-10mm,长度20-40mm的支架适用于治疗颈总动脉(CCA)、颈内动脉(ICA)和颈动脉分叉处的狭窄。 | 髂外动脉、髂总动脉 | 非药物涂层 非覆膜 短支架 (长度≤100mm) | 8aae4597-c962-11e9-953f-fa163e0a8baf | 8aae4597-c962-11e9-953f-fa163e0a8baf | 自膨式支架系统-自膨式支架 | C02061300114036068230000042 | C02060900102007068230000014 | 02-血管介入治疗类材料 | 06-外周血管介入治疗材料 | 13-外周血管支架 | 外周血管支架（不含药/非覆膜） | 14-合金 | 036-不含药/非覆膜/自膨 | 自膨后支架直径mm:7自膨后支架长度mm:20推荐血管尺寸mm5.5-6.5可用长度（cm）:80配套鞘的尺寸Fr:6/8适用导丝(in)0.035"输送导管外径(in\mm)0.079/2.0 | SERP65-07-20-80 |  | 集采范围内-中选 | 2486 | 2486
柯惠医疗器材国际贸易（上海）有限公司 | a310ea0a982211ecb3f890e2ba8d9d30 | 外周血管支架类 | 下肢动脉支架 | 自膨式支架系统-自膨式支架-2 | 国械注进20173136868 | 国械注进20173466868 | 该产品由自膨式支架和输送系统组成。支架的材料为镍钛合金,带有纯钽的不透射线标记。环氧乙烷灭菌,一次性使用。产品有效期为3年。 | 该产品适用于治疗PTA术后有梗阻危险或极可能发生突发性梗阻的闭塞和损伤;或在髂总动脉、髂外动脉或锁骨下动脉进行PTA手术后极易发生的再狭窄的损伤。支架支撑是为了改善和维持动脉腔内的直径。6F/0.018″,直径6-10mm,长度20-40mm的支架适用于治疗颈总动脉(CCA)、颈内动脉(ICA)和颈动脉分叉处的狭窄。 | 髂外动脉、髂总动脉 | 非药物涂层 非覆膜 短支架 (长度≤100mm) | a29756c2-c962-11e9-953f-fa163e0a8baf | a29756c2-c962-11e9-953f-fa163e0a8baf | 自膨式支架系统-自膨式支架 | C02060900114024068230000042 | C02060200101002068230000041 | 02-血管介入治疗类材料 | 06-外周血管介入治疗材料 | 09-髂股动脉支架 | 髂股动脉支架（非覆膜） | 14-合金 | 024-非覆膜/自膨 | 自膨后支架直径mm:7自膨后支架长度mm:30推荐血管尺寸mm5.5-6.5可用长度（cm）:120配套鞘的尺寸Fr:6/8适用导丝(in)0.035"输送导管外径(in\mm)0.079/2.0 | SERP65-07-30-120 |  | 集采范围内-中选 | 2486 | 2486
柯惠医疗器材国际贸易（上海）有限公司 | 2E52F8D29B014A4B9687DB9BB42D6E59 | 外周血管支架类 | 下肢动脉支架 | 自膨式支架系统-自膨式支架-1 | 国械注进20173136868 | 国械注进20173466868 | 该产品由自膨式支架和输送系统组成。支架的材料为镍钛合金,带有纯钽的不透射线标记。环氧乙烷灭菌,一次性使用。产品有效期为3年。 | 该产品适用于治疗PTA术后有梗阻危险或极可能发生突发性梗阻的闭塞和损伤;或在髂总动脉、髂外动脉或锁骨下动脉进行PTA手术后极易发生的再狭窄的损伤。支架支撑是为了改善和维持动脉腔内的直径。6F/0.018″,直径6-10mm,长度20-40mm的支架适用于治疗颈总动脉(CCA)、颈内动脉(ICA)和颈动脉分叉处的狭窄。 | 髂外动脉、髂总动脉 | 非药物涂层 非覆膜 短支架 (长度≤100mm) | 8aae4f32-c962-11e9-953f-fa163e0a8baf | 8aae4f32-c962-11e9-953f-fa163e0a8baf | 自膨式支架系统-自膨式支架 | C02061300114036068230000049 | C02060900102007068230000021 | 02-血管介入治疗类材料 | 06-外周血管介入治疗材料 | 13-外周血管支架 | 外周血管支架（不含药/非覆膜） | 14-合金 | 036-不含药/非覆膜/自膨 | 自膨后支架直径mm:7自膨后支架长度mm:30推荐血管尺寸mm5.5-6.5可用长度（cm）:80配套鞘的尺寸Fr:6/8适用导丝(in)0.035"输送导管外径(in\mm)0.079/2.0 | SERP65-07-30-80 |  | 集采范围内-中选 | 2486 | 2486
柯惠医疗器材国际贸易（上海）有限公司 | a310ea0a982211ecb3f890e2ba8d9d30 | 外周血管支架类 | 下肢动脉支架 | 自膨式支架系统-自膨式支架-2 | 国械注进20173136868 | 国械注进20173466868 | 该产品由自膨式支架和输送系统组成。支架的材料为镍钛合金,带有纯钽的不透射线标记。环氧乙烷灭菌,一次性使用。产品有效期为3年。 | 该产品适用于治疗PTA术后有梗阻危险或极可能发生突发性梗阻的闭塞和损伤;或在髂总动脉、髂外动脉或锁骨下动脉进行PTA手术后极易发生的再狭窄的损伤。支架支撑是为了改善和维持动脉腔内的直径。6F/0.018″,直径6-10mm,长度20-40mm的支架适用于治疗颈总动脉(CCA)、颈内动脉(ICA)和颈动脉分叉处的狭窄。 | 髂外动脉、髂总动脉 | 非药物涂层 非覆膜 短支架 (长度≤100mm) | a297644b-c962-11e9-953f-fa163e0a8baf | a297644b-c962-11e9-953f-fa163e0a8baf | 自膨式支架系统-自膨式支架 | C02060900114024068230000053 | C02060200101002068230000052 | 02-血管介入治疗类材料 | 06-外周血管介入治疗材料 | 09-髂股动脉支架 | 髂股动脉支架（非覆膜） | 14-合金 | 024-非覆膜/自膨 | 自膨后支架直径mm:7自膨后支架长度mm:40推荐血管尺寸mm5.5-6.5可用长度（cm）:120配套鞘的尺寸Fr:6/8适用导丝(in)0.035"输送导管外径(in\mm)0.079/2.0 | SERP65-07-40-120 |  | 集采范围内-中选 | 2486 | 2486
柯惠医疗器材国际贸易（上海）有限公司 | 2E52F8D29B014A4B9687DB9BB42D6E59 | 外周血管支架类 | 下肢动脉支架 | 自膨式支架系统-自膨式支架-1 | 国械注进20173136868 | 国械注进20173466868 | 该产品由自膨式支架和输送系统组成。支架的材料为镍钛合金,带有纯钽的不透射线标记。环氧乙烷灭菌,一次性使用。产品有效期为3年。 | 该产品适用于治疗PTA术后有梗阻危险或极可能发生突发性梗阻的闭塞和损伤;或在髂总动脉、髂外动脉或锁骨下动脉进行PTA手术后极易发生的再狭窄的损伤。支架支撑是为了改善和维持动脉腔内的直径。6F/0.018″,直径6-10mm,长度20-40mm的支架适用于治疗颈总动脉(CCA)、颈内动脉(ICA)和颈动脉分叉处的狭窄。 | 髂外动脉、髂总动脉 | 非药物涂层 非覆膜 短支架 (长度≤100mm) | 8aae46e7-c962-11e9-953f-fa163e0a8baf | 8aae46e7-c962-11e9-953f-fa163e0a8baf | 自膨式支架系统-自膨式支架 | C02061300114036068230000043 | C02060900102007068230000015 | 02-血管介入治疗类材料 | 06-外周血管介入治疗材料 | 13-外周血管支架 | 外周血管支架（不含药/非覆膜） | 14-合金 | 036-不含药/非覆膜/自膨 | 自膨后支架直径mm:7自膨后支架长度mm:40推荐血管尺寸mm5.5-6.5可用长度（cm）:80配套鞘的尺寸Fr:6/8适用导丝(in)0.035"输送导管外径(in\mm)0.079/2.0 | SERP65-07-40-80 |  | 集采范围内-中选 | 2486 | 2486
柯惠医疗器材国际贸易（上海）有限公司 | a310ea0a982211ecb3f890e2ba8d9d30 | 外周血管支架类 | 下肢动脉支架 | 自膨式支架系统-自膨式支架-2 | 国械注进20173136868 | 国械注进20173466868 | 该产品由自膨式支架和输送系统组成。支架的材料为镍钛合金,带有纯钽的不透射线标记。环氧乙烷灭菌,一次性使用。产品有效期为3年。 | 该产品适用于治疗PTA术后有梗阻危险或极可能发生突发性梗阻的闭塞和损伤;或在髂总动脉、髂外动脉或锁骨下动脉进行PTA手术后极易发生的再狭窄的损伤。支架支撑是为了改善和维持动脉腔内的直径。6F/0.018″,直径6-10mm,长度20-40mm的支架适用于治疗颈总动脉(CCA)、颈内动脉(ICA)和颈动脉分叉处的狭窄。 | 髂外动脉、髂总动脉 | 非药物涂层 非覆膜 短支架 (长度≤100mm) | a2974477-c962-11e9-953f-fa163e0a8baf | a2974477-c962-11e9-953f-fa163e0a8baf | 自膨式支架系统-自膨式支架 | C02060900114024068230000033 | C02060200101002068230000032 | 02-血管介入治疗类材料 | 06-外周血管介入治疗材料 | 09-髂股动脉支架 | 髂股动脉支架（非覆膜） | 14-合金 | 024-非覆膜/自膨 | 自膨后支架直径mm:7自膨后支架长度mm:60推荐血管尺寸mm5.5-6.5可用长度（cm）:120配套鞘的尺寸Fr:6/8适用导丝(in)0.035"输送导管外径(in\mm)0.079/2.0 | SERP65-07-60-120 |  | 集采范围内-中选 | 2486 | 2486
柯惠医疗器材国际贸易（上海）有限公司 | 2E52F8D29B014A4B9687DB9BB42D6E59 | 外周血管支架类 | 下肢动脉支架 | 自膨式支架系统-自膨式支架-1 | 国械注进20173136868 | 国械注进20173466868 | 该产品由自膨式支架和输送系统组成。支架的材料为镍钛合金,带有纯钽的不透射线标记。环氧乙烷灭菌,一次性使用。产品有效期为3年。 | 该产品适用于治疗PTA术后有梗阻危险或极可能发生突发性梗阻的闭塞和损伤;或在髂总动脉、髂外动脉或锁骨下动脉进行PTA手术后极易发生的再狭窄的损伤。支架支撑是为了改善和维持动脉腔内的直径。6F/0.018″,直径6-10mm,长度20-40mm的支架适用于治疗颈总动脉(CCA)、颈内动脉(ICA)和颈动脉分叉处的狭窄。 | 髂外动脉、髂总动脉 | 非药物涂层 非覆膜 短支架 (长度≤100mm) | 8aae5aed-c962-11e9-953f-fa163e0a8baf | 8aae5aed-c962-11e9-953f-fa163e0a8baf | 自膨式支架系统-自膨式支架 | C02061300114036068230000055 | C02060900102007068230000027 | 02-血管介入治疗类材料 | 06-外周血管介入治疗材料 | 13-外周血管支架 | 外周血管支架（不含药/非覆膜） | 14-合金 | 036-不含药/非覆膜/自膨 | 自膨后支架直径mm:7自膨后支架长度mm:60推荐血管尺寸mm5.5-6.5可用长度（cm）:80配套鞘的尺寸Fr:6/8适用导丝(in)0.035"输送导管外径(in\mm)0.079/2.0 | SERP65-07-60-80 |  | 集采范围内-中选 | 2486 | 2486
柯惠医疗器材国际贸易（上海）有限公司 | a310ea0a982211ecb3f890e2ba8d9d30 | 外周血管支架类 | 下肢动脉支架 | 自膨式支架系统-自膨式支架-2 | 国械注进20173136868 | 国械注进20173466868 | 该产品由自膨式支架和输送系统组成。支架的材料为镍钛合金,带有纯钽的不透射线标记。环氧乙烷灭菌,一次性使用。产品有效期为3年。 | 该产品适用于治疗PTA术后有梗阻危险或极可能发生突发性梗阻的闭塞和损伤;或在髂总动脉、髂外动脉或锁骨下动脉进行PTA手术后极易发生的再狭窄的损伤。支架支撑是为了改善和维持动脉腔内的直径。6F/0.018″,直径6-10mm,长度20-40mm的支架适用于治疗颈总动脉(CCA)、颈内动脉(ICA)和颈动脉分叉处的狭窄。 | 髂外动脉、髂总动脉 | 非药物涂层 非覆膜 短支架 (长度≤100mm) | a2973b78-c962-11e9-953f-fa163e0a8baf | a2973b78-c962-11e9-953f-fa163e0a8baf | 自膨式支架系统-自膨式支架 | C02060900114024068230000027 | C02060200101002068230000026 | 02-血管介入治疗类材料 | 06-外周血管介入治疗材料 | 09-髂股动脉支架 | 髂股动脉支架（非覆膜） | 14-合金 | 024-非覆膜/自膨 | 自膨后支架直径mm:7自膨后支架长度mm:80推荐血管尺寸mm5.5-6.5可用长度（cm）:120配套鞘的尺寸Fr:6/8适用导丝(in)0.035"输送导管外径(in\mm)0.079/2.0 | SERP65-07-80-120 |  | 集采范围内-中选 | 2486 | 2486
柯惠医疗器材国际贸易（上海）有限公司 | 2E52F8D29B014A4B9687DB9BB42D6E59 | 外周血管支架类 | 下肢动脉支架 | 自膨式支架系统-自膨式支架-1 | 国械注进20173136868 | 国械注进20173466868 | 该产品由自膨式支架和输送系统组成。支架的材料为镍钛合金,带有纯钽的不透射线标记。环氧乙烷灭菌,一次性使用。产品有效期为3年。 | 该产品适用于治疗PTA术后有梗阻危险或极可能发生突发性梗阻的闭塞和损伤;或在髂总动脉、髂外动脉或锁骨下动脉进行PTA手术后极易发生的再狭窄的损伤。支架支撑是为了改善和维持动脉腔内的直径。6F/0.018″,直径6-10mm,长度20-40mm的支架适用于治疗颈总动脉(CCA)、颈内动脉(ICA)和颈动脉分叉处的狭窄。 | 髂外动脉、髂总动脉 | 非药物涂层 非覆膜 短支架 (长度≤100mm) | 8aae32a6-c962-11e9-953f-fa163e0a8baf | 8aae32a6-c962-11e9-953f-fa163e0a8baf | 自膨式支架系统-自膨式支架 | C02061300114036068230000033 | C02060900102007068230000005 | 02-血管介入治疗类材料 | 06-外周血管介入治疗材料 | 13-外周血管支架 | 外周血管支架（不含药/非覆膜） | 14-合金 | 036-不含药/非覆膜/自膨 | 自膨后支架直径mm:7自膨后支架长度mm:80推荐血管尺寸mm5.5-6.5可用长度（cm）:80配套鞘的尺寸Fr:6/8适用导丝(in)0.035"输送导管外径(in\mm)0.079/2.0 | SERP65-07-80-80 |  | 集采范围内-中选 | 2486 | 2486
柯惠医疗器材国际贸易（上海）有限公司 | a310ea0a982211ecb3f890e2ba8d9d30 | 外周血管支架类 | 下肢动脉支架 | 自膨式支架系统-自膨式支架-2 | 国械注进20173136868 | 国械注进20173466868 | 该产品由自膨式支架和输送系统组成。支架的材料为镍钛合金,带有纯钽的不透射线标记。环氧乙烷灭菌,一次性使用。产品有效期为3年。 | 该产品适用于治疗PTA术后有梗阻危险或极可能发生突发性梗阻的闭塞和损伤;或在髂总动脉、髂外动脉或锁骨下动脉进行PTA手术后极易发生的再狭窄的损伤。支架支撑是为了改善和维持动脉腔内的直径。6F/0.018″,直径6-10mm,长度20-40mm的支架适用于治疗颈总动脉(CCA)、颈内动脉(ICA)和颈动脉分叉处的狭窄。 | 髂外动脉、髂总动脉 | 非药物涂层 非覆膜 短支架 (长度≤100mm) | a2973e04-c962-11e9-953f-fa163e0a8baf | a2973e04-c962-11e9-953f-fa163e0a8baf | 自膨式支架系统-自膨式支架 | C02060900114024068230000029 | C02060200101002068230000028 | 02-血管介入治疗类材料 | 06-外周血管介入治疗材料 | 09-髂股动脉支架 | 髂股动脉支架（非覆膜） | 14-合金 | 024-非覆膜/自膨 | 自膨后支架直径mm:8自膨后支架长度mm:100推荐血管尺寸mm6.5-7.5可用长度（cm）:120配套鞘的尺寸Fr:6/8适用导丝(in)0.035"输送导管外径(in\mm)0.079/2.0 | SERP65-08-100-120 |  | 集采范围内-中选 | 2486 | 2486
柯惠医疗器材国际贸易（上海）有限公司 | a310ea0a982211ecb3f890e2ba8d9d30 | 外周血管支架类 | 下肢动脉支架 | 自膨式支架系统-自膨式支架-2 | 国械注进20173136868 | 国械注进20173466868 | 该产品由自膨式支架和输送系统组成。支架的材料为镍钛合金,带有纯钽的不透射线标记。环氧乙烷灭菌,一次性使用。产品有效期为3年。 | 该产品适用于治疗PTA术后有梗阻危险或极可能发生突发性梗阻的闭塞和损伤;或在髂总动脉、髂外动脉或锁骨下动脉进行PTA手术后极易发生的再狭窄的损伤。支架支撑是为了改善和维持动脉腔内的直径。6F/0.018″,直径6-10mm,长度20-40mm的支架适用于治疗颈总动脉(CCA)、颈内动脉(ICA)和颈动脉分叉处的狭窄。 | 髂外动脉、髂总动脉 | 非药物涂层 非覆膜 短支架 (长度≤100mm) | a29726ea-c962-11e9-953f-fa163e0a8baf | a29726ea-c962-11e9-953f-fa163e0a8baf | 自膨式支架系统-自膨式支架 | C02060900114024068230000019 | C02060200101002068230000018 | 02-血管介入治疗类材料 | 06-外周血管介入治疗材料 | 09-髂股动脉支架 | 髂股动脉支架（非覆膜） | 14-合金 | 024-非覆膜/自膨 | 自膨后支架直径mm:8自膨后支架长度mm:20推荐血管尺寸mm6.5-7.5可用长度（cm）:120配套鞘的尺寸Fr:6/8适用导丝(in)0.035"输送导管外径(in\mm)0.079/2.0 | SERP65-08-20-120 |  | 集采范围内-中选 | 2486 | 2486
柯惠医疗器材国际贸易（上海）有限公司 | 2E52F8D29B014A4B9687DB9BB42D6E59 | 外周血管支架类 | 下肢动脉支架 | 自膨式支架系统-自膨式支架-1 | 国械注进20173136868 | 国械注进20173466868 | 该产品由自膨式支架和输送系统组成。支架的材料为镍钛合金,带有纯钽的不透射线标记。环氧乙烷灭菌,一次性使用。产品有效期为3年。 | 该产品适用于治疗PTA术后有梗阻危险或极可能发生突发性梗阻的闭塞和损伤;或在髂总动脉、髂外动脉或锁骨下动脉进行PTA手术后极易发生的再狭窄的损伤。支架支撑是为了改善和维持动脉腔内的直径。6F/0.018″,直径6-10mm,长度20-40mm的支架适用于治疗颈总动脉(CCA)、颈内动脉(ICA)和颈动脉分叉处的狭窄。 | 髂外动脉、髂总动脉 | 非药物涂层 非覆膜 短支架 (长度≤100mm) | 8aae532f-c962-11e9-953f-fa163e0a8baf | 8aae532f-c962-11e9-953f-fa163e0a8baf | 自膨式支架系统-自膨式支架 | C02061300114036068230000052 | C02060900102007068230000024 | 02-血管介入治疗类材料 | 06-外周血管介入治疗材料 | 13-外周血管支架 | 外周血管支架（不含药/非覆膜） | 14-合金 | 036-不含药/非覆膜/自膨 | 自膨后支架直径mm:8自膨后支架长度mm:20推荐血管尺寸mm6.5-7.5可用长度（cm）:80配套鞘的尺寸Fr:6/8适用导丝(in)0.035"输送导管外径(in\mm)0.079/2.0 | SERP65-08-20-80 |  | 集采范围内-中选 | 2486 | 2486
柯惠医疗器材国际贸易（上海）有限公司 | a310ea0a982211ecb3f890e2ba8d9d30 | 外周血管支架类 | 下肢动脉支架 | 自膨式支架系统-自膨式支架-2 | 国械注进20173136868 | 国械注进20173466868 | 该产品由自膨式支架和输送系统组成。支架的材料为镍钛合金,带有纯钽的不透射线标记。环氧乙烷灭菌,一次性使用。产品有效期为3年。 | 该产品适用于治疗PTA术后有梗阻危险或极可能发生突发性梗阻的闭塞和损伤;或在髂总动脉、髂外动脉或锁骨下动脉进行PTA手术后极易发生的再狭窄的损伤。支架支撑是为了改善和维持动脉腔内的直径。6F/0.018″,直径6-10mm,长度20-40mm的支架适用于治疗颈总动脉(CCA)、颈内动脉(ICA)和颈动脉分叉处的狭窄。 | 髂外动脉、髂总动脉 | 非药物涂层 非覆膜 短支架 (长度≤100mm) | a297370d-c962-11e9-953f-fa163e0a8baf | a297370d-c962-11e9-953f-fa163e0a8baf | 自膨式支架系统-自膨式支架 | C02060900114024068230000025 | C02060200101002068230000024 | 02-血管介入治疗类材料 | 06-外周血管介入治疗材料 | 09-髂股动脉支架 | 髂股动脉支架（非覆膜） | 14-合金 | 024-非覆膜/自膨 | 自膨后支架直径mm:8自膨后支架长度mm:30推荐血管尺寸mm6.5-7.5可用长度（cm）:120配套鞘的尺寸Fr:6/8适用导丝(in)0.035"输送导管外径(in\mm)0.079/2.0 | SERP65-08-30-120 |  | 集采范围内-中选 | 2486 | 2486
柯惠医疗器材国际贸易（上海）有限公司 | 2E52F8D29B014A4B9687DB9BB42D6E59 | 外周血管支架类 | 下肢动脉支架 | 自膨式支架系统-自膨式支架-1 | 国械注进20173136868 | 国械注进20173466868 | 该产品由自膨式支架和输送系统组成。支架的材料为镍钛合金,带有纯钽的不透射线标记。环氧乙烷灭菌,一次性使用。产品有效期为3年。 | 该产品适用于治疗PTA术后有梗阻危险或极可能发生突发性梗阻的闭塞和损伤;或在髂总动脉、髂外动脉或锁骨下动脉进行PTA手术后极易发生的再狭窄的损伤。支架支撑是为了改善和维持动脉腔内的直径。6F/0.018″,直径6-10mm,长度20-40mm的支架适用于治疗颈总动脉(CCA)、颈内动脉(ICA)和颈动脉分叉处的狭窄。 | 髂外动脉、髂总动脉 | 非药物涂层 非覆膜 短支架 (长度≤100mm) | 8aae3ae4-c962-11e9-953f-fa163e0a8baf | 8aae3ae4-c962-11e9-953f-fa163e0a8baf | 自膨式支架系统-自膨式支架 | C02061300114036068230000036 | C02060900102007068230000008 | 02-血管介入治疗类材料 | 06-外周血管介入治疗材料 | 13-外周血管支架 | 外周血管支架（不含药/非覆膜） | 14-合金 | 036-不含药/非覆膜/自膨 | 自膨后支架直径mm:8自膨后支架长度mm:30推荐血管尺寸mm6.5-7.5可用长度（cm）:80配套鞘的尺寸Fr:6/8适用导丝(in)0.035"输送导管外径(in\mm)0.079/2.0 | SERP65-08-30-80 |  | 集采范围内-中选 | 2486 | 2486
柯惠医疗器材国际贸易（上海）有限公司 | a310ea0a982211ecb3f890e2ba8d9d30 | 外周血管支架类 | 下肢动脉支架 | 自膨式支架系统-自膨式支架-2 | 国械注进20173136868 | 国械注进20173466868 | 该产品由自膨式支架和输送系统组成。支架的材料为镍钛合金,带有纯钽的不透射线标记。环氧乙烷灭菌,一次性使用。产品有效期为3年。 | 该产品适用于治疗PTA术后有梗阻危险或极可能发生突发性梗阻的闭塞和损伤;或在髂总动脉、髂外动脉或锁骨下动脉进行PTA手术后极易发生的再狭窄的损伤。支架支撑是为了改善和维持动脉腔内的直径。6F/0.018″,直径6-10mm,长度20-40mm的支架适用于治疗颈总动脉(CCA)、颈内动脉(ICA)和颈动脉分叉处的狭窄。 | 髂外动脉、髂总动脉 | 非药物涂层 非覆膜 短支架 (长度≤100mm) | a2976cff-c962-11e9-953f-fa163e0a8baf | a2976cff-c962-11e9-953f-fa163e0a8baf | 自膨式支架系统-自膨式支架 | C02060900114024068230000060 | C02060200101002068230000059 | 02-血管介入治疗类材料 | 06-外周血管介入治疗材料 | 09-髂股动脉支架 | 髂股动脉支架（非覆膜） | 14-合金 | 024-非覆膜/自膨 | 自膨后支架直径mm:8自膨后支架长度mm:40推荐血管尺寸mm6.5-7.5可用长度（cm）:120配套鞘的尺寸Fr:6/8适用导丝(in)0.035"输送导管外径(in\mm)0.079/2.0 | SERP65-08-40-120 |  | 集采范围内-中选 | 2486 | 2486
柯惠医疗器材国际贸易（上海）有限公司 | 2E52F8D29B014A4B9687DB9BB42D6E59 | 外周血管支架类 | 下肢动脉支架 | 自膨式支架系统-自膨式支架-1 | 国械注进20173136868 | 国械注进20173466868 | 该产品由自膨式支架和输送系统组成。支架的材料为镍钛合金,带有纯钽的不透射线标记。环氧乙烷灭菌,一次性使用。产品有效期为3年。 | 该产品适用于治疗PTA术后有梗阻危险或极可能发生突发性梗阻的闭塞和损伤;或在髂总动脉、髂外动脉或锁骨下动脉进行PTA手术后极易发生的再狭窄的损伤。支架支撑是为了改善和维持动脉腔内的直径。6F/0.018″,直径6-10mm,长度20-40mm的支架适用于治疗颈总动脉(CCA)、颈内动脉(ICA)和颈动脉分叉处的狭窄。 | 髂外动脉、髂总动脉 | 非药物涂层 非覆膜 短支架 (长度≤100mm) | 8aae598a-c962-11e9-953f-fa163e0a8baf | 8aae598a-c962-11e9-953f-fa163e0a8baf | 自膨式支架系统-自膨式支架 | C02061300114036068230000054 | C02060900102007068230000026 | 02-血管介入治疗类材料 | 06-外周血管介入治疗材料 | 13-外周血管支架 | 外周血管支架（不含药/非覆膜） | 14-合金 | 036-不含药/非覆膜/自膨 | 自膨后支架直径mm:8自膨后支架长度mm:40推荐血管尺寸mm6.5-7.5可用长度（cm）:80配套鞘的尺寸Fr:6/8适用导丝(in)0.035"输送导管外径(in\mm)0.079/2.0 | SERP65-08-40-80 |  | 集采范围内-中选 | 2486 | 2486
柯惠医疗器材国际贸易（上海）有限公司 | a310ea0a982211ecb3f890e2ba8d9d30 | 外周血管支架类 | 下肢动脉支架 | 自膨式支架系统-自膨式支架-2 | 国械注进20173136868 | 国械注进20173466868 | 该产品由自膨式支架和输送系统组成。支架的材料为镍钛合金,带有纯钽的不透射线标记。环氧乙烷灭菌,一次性使用。产品有效期为3年。 | 该产品适用于治疗PTA术后有梗阻危险或极可能发生突发性梗阻的闭塞和损伤;或在髂总动脉、髂外动脉或锁骨下动脉进行PTA手术后极易发生的再狭窄的损伤。支架支撑是为了改善和维持动脉腔内的直径。6F/0.018″,直径6-10mm,长度20-40mm的支架适用于治疗颈总动脉(CCA)、颈内动脉(ICA)和颈动脉分叉处的狭窄。 | 髂外动脉、髂总动脉 | 非药物涂层 非覆膜 短支架 (长度≤100mm) | a2976a98-c962-11e9-953f-fa163e0a8baf | a2976a98-c962-11e9-953f-fa163e0a8baf | 自膨式支架系统-自膨式支架 | C02060900114024068230000058 | C02060200101002068230000057 | 02-血管介入治疗类材料 | 06-外周血管介入治疗材料 | 09-髂股动脉支架 | 髂股动脉支架（非覆膜） | 14-合金 | 024-非覆膜/自膨 | 自膨后支架直径mm:8自膨后支架长度mm:60推荐血管尺寸mm6.5-7.5可用长度（cm）:120配套鞘的尺寸Fr:6/8适用导丝(in)0.035"输送导管外径(in\mm)0.079/2.0 | SERP65-08-60-120 |  | 集采范围内-中选 | 2486 | 2486
柯惠医疗器材国际贸易（上海）有限公司 | 2E52F8D29B014A4B9687DB9BB42D6E59 | 外周血管支架类 | 下肢动脉支架 | 自膨式支架系统-自膨式支架-1 | 国械注进20173136868 | 国械注进20173466868 | 该产品由自膨式支架和输送系统组成。支架的材料为镍钛合金,带有纯钽的不透射线标记。环氧乙烷灭菌,一次性使用。产品有效期为3年。 | 该产品适用于治疗PTA术后有梗阻危险或极可能发生突发性梗阻的闭塞和损伤;或在髂总动脉、髂外动脉或锁骨下动脉进行PTA手术后极易发生的再狭窄的损伤。支架支撑是为了改善和维持动脉腔内的直径。6F/0.018″,直径6-10mm,长度20-40mm的支架适用于治疗颈总动脉(CCA)、颈内动脉(ICA)和颈动脉分叉处的狭窄。 | 髂外动脉、髂总动脉 | 非药物涂层 非覆膜 短支架 (长度≤100mm) | 8aae51d0-c962-11e9-953f-fa163e0a8baf | 8aae51d0-c962-11e9-953f-fa163e0a8baf | 自膨式支架系统-自膨式支架 | C02061300114036068230000051 | C02060900102007068230000023 | 02-血管介入治疗类材料 | 06-外周血管介入治疗材料 | 13-外周血管支架 | 外周血管支架（不含药/非覆膜） | 14-合金 | 036-不含药/非覆膜/自膨 | 自膨后支架直径mm:8自膨后支架长度mm:60推荐血管尺寸mm6.5-7.5可用长度（cm）:80配套鞘的尺寸Fr:6/8适用导丝(in)0.035"输送导管外径(in\mm)0.079/2.0 | SERP65-08-60-80 |  | 集采范围内-中选 | 2486 | 2486
柯惠医疗器材国际贸易（上海）有限公司 | a310ea0a982211ecb3f890e2ba8d9d30 | 外周血管支架类 | 下肢动脉支架 | 自膨式支架系统-自膨式支架-2 | 国械注进20173136868 | 国械注进20173466868 | 该产品由自膨式支架和输送系统组成。支架的材料为镍钛合金,带有纯钽的不透射线标记。环氧乙烷灭菌,一次性使用。产品有效期为3年。 | 该产品适用于治疗PTA术后有梗阻危险或极可能发生突发性梗阻的闭塞和损伤;或在髂总动脉、髂外动脉或锁骨下动脉进行PTA手术后极易发生的再狭窄的损伤。支架支撑是为了改善和维持动脉腔内的直径。6F/0.018″,直径6-10mm,长度20-40mm的支架适用于治疗颈总动脉(CCA)、颈内动脉(ICA)和颈动脉分叉处的狭窄。 | 髂外动脉、髂总动脉 | 非药物涂层 非覆膜 短支架 (长度≤100mm) | a29724d0-c962-11e9-953f-fa163e0a8baf | a29724d0-c962-11e9-953f-fa163e0a8baf | 自膨式支架系统-自膨式支架 | C02060900114024068230000018 | C02060200101002068230000017 | 02-血管介入治疗类材料 | 06-外周血管介入治疗材料 | 09-髂股动脉支架 | 髂股动脉支架（非覆膜） | 14-合金 | 024-非覆膜/自膨 | 自膨后支架直径mm:8自膨后支架长度mm:80推荐血管尺寸mm6.5-7.5可用长度（cm）:120配套鞘的尺寸Fr:6/8适用导丝(in)0.035"输送导管外径(in\mm)0.079/2.0 | SERP65-08-80-120 |  | 集采范围内-中选 | 2486 | 2486
柯惠医疗器材国际贸易（上海）有限公司 | 2E52F8D29B014A4B9687DB9BB42D6E59 | 外周血管支架类 | 下肢动脉支架 | 自膨式支架系统-自膨式支架-1 | 国械注进20173136868 | 国械注进20173466868 | 该产品由自膨式支架和输送系统组成。支架的材料为镍钛合金,带有纯钽的不透射线标记。环氧乙烷灭菌,一次性使用。产品有效期为3年。 | 该产品适用于治疗PTA术后有梗阻危险或极可能发生突发性梗阻的闭塞和损伤;或在髂总动脉、髂外动脉或锁骨下动脉进行PTA手术后极易发生的再狭窄的损伤。支架支撑是为了改善和维持动脉腔内的直径。6F/0.018″,直径6-10mm,长度20-40mm的支架适用于治疗颈总动脉(CCA)、颈内动脉(ICA)和颈动脉分叉处的狭窄。 | 髂外动脉、髂总动脉 | 非药物涂层 非覆膜 短支架 (长度≤100mm) | 8aae5ede-c962-11e9-953f-fa163e0a8baf | 8aae5ede-c962-11e9-953f-fa163e0a8baf | 自膨式支架系统-自膨式支架 | C02061300114036068230000058 | C02060900102007068230000030 | 02-血管介入治疗类材料 | 06-外周血管介入治疗材料 | 13-外周血管支架 | 外周血管支架（不含药/非覆膜） | 14-合金 | 036-不含药/非覆膜/自膨 | 自膨后支架直径mm:8自膨后支架长度mm:80推荐血管尺寸mm6.5-7.5可用长度（cm）:80配套鞘的尺寸Fr:6/8适用导丝(in)0.035"输送导管外径(in\mm)0.079/2.0 | SERP65-08-80-80 |  | 集采范围内-中选 | 2486 | 2486
柯惠医疗器材国际贸易（上海）有限公司 | a310ea0a982211ecb3f890e2ba8d9d30 | 外周血管支架类 | 下肢动脉支架 | 自膨式支架系统-自膨式支架-2 | 国械注进20173136868 | 国械注进20173466868 | 该产品由自膨式支架和输送系统组成。支架的材料为镍钛合金,带有纯钽的不透射线标记。环氧乙烷灭菌,一次性使用。产品有效期为3年。 | 该产品适用于治疗PTA术后有梗阻危险或极可能发生突发性梗阻的闭塞和损伤;或在髂总动脉、髂外动脉或锁骨下动脉进行PTA手术后极易发生的再狭窄的损伤。支架支撑是为了改善和维持动脉腔内的直径。6F/0.018″,直径6-10mm,长度20-40mm的支架适用于治疗颈总动脉(CCA)、颈内动脉(ICA)和颈动脉分叉处的狭窄。 | 髂外动脉、髂总动脉 | 非药物涂层 非覆膜 短支架 (长度≤100mm) | a2974e5c-c962-11e9-953f-fa163e0a8baf | a2974e5c-c962-11e9-953f-fa163e0a8baf | 自膨式支架系统-自膨式支架 | C02060900114024068230000038 | C02060200101002068230000037 | 02-血管介入治疗类材料 | 06-外周血管介入治疗材料 | 09-髂股动脉支架 | 髂股动脉支架（非覆膜） | 14-合金 | 024-非覆膜/自膨 | 自膨后支架直径mm:9自膨后支架长度mm:20推荐血管尺寸mm7.5-8.5可用长度（cm）:120配套鞘的尺寸Fr:6/8适用导丝(in)0.035"输送导管外径(in\mm)0.079/2.0 | SERP65-09-20-120 |  | 集采范围内-中选 | 2486 | 2486
柯惠医疗器材国际贸易（上海）有限公司 | 2E52F8D29B014A4B9687DB9BB42D6E59 | 外周血管支架类 | 下肢动脉支架 | 自膨式支架系统-自膨式支架-1 | 国械注进20173136868 | 国械注进20173466868 | 该产品由自膨式支架和输送系统组成。支架的材料为镍钛合金,带有纯钽的不透射线标记。环氧乙烷灭菌,一次性使用。产品有效期为3年。 | 该产品适用于治疗PTA术后有梗阻危险或极可能发生突发性梗阻的闭塞和损伤;或在髂总动脉、髂外动脉或锁骨下动脉进行PTA手术后极易发生的再狭窄的损伤。支架支撑是为了改善和维持动脉腔内的直径。6F/0.018″,直径6-10mm,长度20-40mm的支架适用于治疗颈总动脉(CCA)、颈内动脉(ICA)和颈动脉分叉处的狭窄。 | 髂外动脉、髂总动脉 | 非药物涂层 非覆膜 短支架 (长度≤100mm) | 8aae3ffe-c962-11e9-953f-fa163e0a8baf | 8aae3ffe-c962-11e9-953f-fa163e0a8baf | 自膨式支架系统-自膨式支架 | C02061300114036068230000038 | C02060900102007068230000010 | 02-血管介入治疗类材料 | 06-外周血管介入治疗材料 | 13-外周血管支架 | 外周血管支架（不含药/非覆膜） | 14-合金 | 036-不含药/非覆膜/自膨 | 自膨后支架直径mm:9自膨后支架长度mm:20推荐血管尺寸mm7.5-8.5可用长度（cm）:80配套鞘的尺寸Fr:6/8适用导丝(in)0.035"输送导管外径(in\mm)0.079/2.0 | SERP65-09-20-80 |  | 集采范围内-中选 | 2486 | 2486
柯惠医疗器材国际贸易（上海）有限公司 | a310ea0a982211ecb3f890e2ba8d9d30 | 外周血管支架类 | 下肢动脉支架 | 自膨式支架系统-自膨式支架-2 | 国械注进20173136868 | 国械注进20173466868 | 该产品由自膨式支架和输送系统组成。支架的材料为镍钛合金,带有纯钽的不透射线标记。环氧乙烷灭菌,一次性使用。产品有效期为3年。 | 该产品适用于治疗PTA术后有梗阻危险或极可能发生突发性梗阻的闭塞和损伤;或在髂总动脉、髂外动脉或锁骨下动脉进行PTA手术后极易发生的再狭窄的损伤。支架支撑是为了改善和维持动脉腔内的直径。6F/0.018″,直径6-10mm,长度20-40mm的支架适用于治疗颈总动脉(CCA)、颈内动脉(ICA)和颈动脉分叉处的狭窄。 | 髂外动脉、髂总动脉 | 非药物涂层 非覆膜 短支架 (长度≤100mm) | a29748d0-c962-11e9-953f-fa163e0a8baf | a29748d0-c962-11e9-953f-fa163e0a8baf | 自膨式支架系统-自膨式支架 | C02060900114024068230000035 | C02060200101002068230000034 | 02-血管介入治疗类材料 | 06-外周血管介入治疗材料 | 09-髂股动脉支架 | 髂股动脉支架（非覆膜） | 14-合金 | 024-非覆膜/自膨 | 自膨后支架直径mm:9自膨后支架长度mm:30推荐血管尺寸mm7.5-8.5可用长度（cm）:120配套鞘的尺寸Fr:6/8适用导丝(in)0.035"输送导管外径(in\mm)0.079/2.0 | SERP65-09-30-120 |  | 集采范围内-中选 | 2486 | 2486
柯惠医疗器材国际贸易（上海）有限公司 | 2E52F8D29B014A4B9687DB9BB42D6E59 | 外周血管支架类 | 下肢动脉支架 | 自膨式支架系统-自膨式支架-1 | 国械注进20173136868 | 国械注进20173466868 | 该产品由自膨式支架和输送系统组成。支架的材料为镍钛合金,带有纯钽的不透射线标记。环氧乙烷灭菌,一次性使用。产品有效期为3年。 | 该产品适用于治疗PTA术后有梗阻危险或极可能发生突发性梗阻的闭塞和损伤;或在髂总动脉、髂外动脉或锁骨下动脉进行PTA手术后极易发生的再狭窄的损伤。支架支撑是为了改善和维持动脉腔内的直径。6F/0.018″,直径6-10mm,长度20-40mm的支架适用于治疗颈总动脉(CCA)、颈内动脉(ICA)和颈动脉分叉处的狭窄。 | 髂外动脉、髂总动脉 | 非药物涂层 非覆膜 短支架 (长度≤100mm) | 8aae645d-c962-11e9-953f-fa163e0a8baf | 8aae645d-c962-11e9-953f-fa163e0a8baf | 自膨式支架系统-自膨式支架 | C02061300114036068230000061 | C02060900102007068230000033 | 02-血管介入治疗类材料 | 06-外周血管介入治疗材料 | 13-外周血管支架 | 外周血管支架（不含药/非覆膜） | 14-合金 | 036-不含药/非覆膜/自膨 | 自膨后支架直径mm:9自膨后支架长度mm:30推荐血管尺寸mm7.5-8.5可用长度（cm）:80配套鞘的尺寸Fr:6/8适用导丝(in)0.035"输送导管外径(in\mm)0.079/2.0 | SERP65-09-30-80 |  | 集采范围内-中选 | 2486 | 2486
柯惠医疗器材国际贸易（上海）有限公司 | a310ea0a982211ecb3f890e2ba8d9d30 | 外周血管支架类 | 下肢动脉支架 | 自膨式支架系统-自膨式支架-2 | 国械注进20173136868 | 国械注进20173466868 | 该产品由自膨式支架和输送系统组成。支架的材料为镍钛合金,带有纯钽的不透射线标记。环氧乙烷灭菌,一次性使用。产品有效期为3年。 | 该产品适用于治疗PTA术后有梗阻危险或极可能发生突发性梗阻的闭塞和损伤;或在髂总动脉、髂外动脉或锁骨下动脉进行PTA手术后极易发生的再狭窄的损伤。支架支撑是为了改善和维持动脉腔内的直径。6F/0.018″,直径6-10mm,长度20-40mm的支架适用于治疗颈总动脉(CCA)、颈内动脉(ICA)和颈动脉分叉处的狭窄。 | 髂外动脉、髂总动脉 | 非药物涂层 非覆膜 短支架 (长度≤100mm) | a2974d18-c962-11e9-953f-fa163e0a8baf | a2974d18-c962-11e9-953f-fa163e0a8baf | 自膨式支架系统-自膨式支架 | C02060900114024068230000037 | C02060200101002068230000036 | 02-血管介入治疗类材料 | 06-外周血管介入治疗材料 | 09-髂股动脉支架 | 髂股动脉支架（非覆膜） | 14-合金 | 024-非覆膜/自膨 | 自膨后支架直径mm:9自膨后支架长度mm:40推荐血管尺寸mm7.5-8.5可用长度（cm）:120配套鞘的尺寸Fr:6/8适用导丝(in)0.035"输送导管外径(in\mm)0.079/2.0 | SERP65-09-40-120 |  | 集采范围内-中选 | 2486 | 2486
柯惠医疗器材国际贸易（上海）有限公司 | 2E52F8D29B014A4B9687DB9BB42D6E59 | 外周血管支架类 | 下肢动脉支架 | 自膨式支架系统-自膨式支架-1 | 国械注进20173136868 | 国械注进20173466868 | 该产品由自膨式支架和输送系统组成。支架的材料为镍钛合金,带有纯钽的不透射线标记。环氧乙烷灭菌,一次性使用。产品有效期为3年。 | 该产品适用于治疗PTA术后有梗阻危险或极可能发生突发性梗阻的闭塞和损伤;或在髂总动脉、髂外动脉或锁骨下动脉进行PTA手术后极易发生的再狭窄的损伤。支架支撑是为了改善和维持动脉腔内的直径。6F/0.018″,直径6-10mm,长度20-40mm的支架适用于治疗颈总动脉(CCA)、颈内动脉(ICA)和颈动脉分叉处的狭窄。 | 髂外动脉、髂总动脉 | 非药物涂层 非覆膜 短支架 (长度≤100mm) | 8aae2f82-c962-11e9-953f-fa163e0a8baf | 8aae2f82-c962-11e9-953f-fa163e0a8baf | 自膨式支架系统-自膨式支架 | C02061300114036068230000031 | C02060900102007068230000003 | 02-血管介入治疗类材料 | 06-外周血管介入治疗材料 | 13-外周血管支架 | 外周血管支架（不含药/非覆膜） | 14-合金 | 036-不含药/非覆膜/自膨 | 自膨后支架直径mm:9自膨后支架长度mm:40推荐血管尺寸mm7.5-8.5可用长度（cm）:80配套鞘的尺寸Fr:6/8适用导丝(in)0.035"输送导管外径(in\mm)0.079/2.0 | SERP65-09-40-80 |  | 集采范围内-中选 | 2486 | 2486
柯惠医疗器材国际贸易（上海）有限公司 | a310ea0a982211ecb3f890e2ba8d9d30 | 外周血管支架类 | 下肢动脉支架 | 自膨式支架系统-自膨式支架-2 | 国械注进20173136868 | 国械注进20173466868 | 该产品由自膨式支架和输送系统组成。支架的材料为镍钛合金,带有纯钽的不透射线标记。环氧乙烷灭菌,一次性使用。产品有效期为3年。 | 该产品适用于治疗PTA术后有梗阻危险或极可能发生突发性梗阻的闭塞和损伤;或在髂总动脉、髂外动脉或锁骨下动脉进行PTA手术后极易发生的再狭窄的损伤。支架支撑是为了改善和维持动脉腔内的直径。6F/0.018″,直径6-10mm,长度20-40mm的支架适用于治疗颈总动脉(CCA)、颈内动脉(ICA)和颈动脉分叉处的狭窄。 | 髂外动脉、髂总动脉 | 非药物涂层 非覆膜 短支架 (长度≤100mm) | a29765a1-c962-11e9-953f-fa163e0a8baf | a29765a1-c962-11e9-953f-fa163e0a8baf | 自膨式支架系统-自膨式支架 | C02060900114024068230000054 | C02060200101002068230000053 | 02-血管介入治疗类材料 | 06-外周血管介入治疗材料 | 09-髂股动脉支架 | 髂股动脉支架（非覆膜） | 14-合金 | 024-非覆膜/自膨 | 自膨后支架直径mm:9自膨后支架长度mm:60推荐血管尺寸mm7.5-8.5可用长度（cm）:120配套鞘的尺寸Fr:6/8适用导丝(in)0.035"输送导管外径(in\mm)0.079/2.0 | SERP65-09-60-120 |  | 集采范围内-中选 | 2486 | 2486
柯惠医疗器材国际贸易（上海）有限公司 | 2E52F8D29B014A4B9687DB9BB42D6E59 | 外周血管支架类 | 下肢动脉支架 | 自膨式支架系统-自膨式支架-1 | 国械注进20173136868 | 国械注进20173466868 | 该产品由自膨式支架和输送系统组成。支架的材料为镍钛合金,带有纯钽的不透射线标记。环氧乙烷灭菌,一次性使用。产品有效期为3年。 | 该产品适用于治疗PTA术后有梗阻危险或极可能发生突发性梗阻的闭塞和损伤;或在髂总动脉、髂外动脉或锁骨下动脉进行PTA手术后极易发生的再狭窄的损伤。支架支撑是为了改善和维持动脉腔内的直径。6F/0.018″,直径6-10mm,长度20-40mm的支架适用于治疗颈总动脉(CCA)、颈内动脉(ICA)和颈动脉分叉处的狭窄。 | 髂外动脉、髂总动脉 | 非药物涂层 非覆膜 短支架 (长度≤100mm) | 8aae5d96-c962-11e9-953f-fa163e0a8baf | 8aae5d96-c962-11e9-953f-fa163e0a8baf | 自膨式支架系统-自膨式支架 | C02061300114036068230000057 | C02060900102007068230000029 | 02-血管介入治疗类材料 | 06-外周血管介入治疗材料 | 13-外周血管支架 | 外周血管支架（不含药/非覆膜） | 14-合金 | 036-不含药/非覆膜/自膨 | 自膨后支架直径mm:9自膨后支架长度mm:60推荐血管尺寸mm7.5-8.5可用长度（cm）:80配套鞘的尺寸Fr:6/8适用导丝(in)0.035"输送导管外径(in\mm)0.079/2.0 | SERP65-09-60-80 |  | 集采范围内-中选 | 2486 | 2486
柯惠医疗器材国际贸易（上海）有限公司 | a310ea0a982211ecb3f890e2ba8d9d30 | 外周血管支架类 | 下肢动脉支架 | 自膨式支架系统-自膨式支架-2 | 国械注进20173136868 | 国械注进20173466868 | 该产品由自膨式支架和输送系统组成。支架的材料为镍钛合金,带有纯钽的不透射线标记。环氧乙烷灭菌,一次性使用。产品有效期为3年。 | 该产品适用于治疗PTA术后有梗阻危险或极可能发生突发性梗阻的闭塞和损伤;或在髂总动脉、髂外动脉或锁骨下动脉进行PTA手术后极易发生的再狭窄的损伤。支架支撑是为了改善和维持动脉腔内的直径。6F/0.018″,直径6-10mm,长度20-40mm的支架适用于治疗颈总动脉(CCA)、颈内动脉(ICA)和颈动脉分叉处的狭窄。 | 髂外动脉、髂总动脉 | 非药物涂层 非覆膜 短支架 (长度≤100mm) | a29745d8-c962-11e9-953f-fa163e0a8baf | a29745d8-c962-11e9-953f-fa163e0a8baf | 自膨式支架系统-自膨式支架 | C02060900114024068230000034 | C02060200101002068230000033 | 02-血管介入治疗类材料 | 06-外周血管介入治疗材料 | 09-髂股动脉支架 | 髂股动脉支架（非覆膜） | 14-合金 | 024-非覆膜/自膨 | 自膨后支架直径mm:9自膨后支架长度mm:80推荐血管尺寸mm7.5-8.5可用长度（cm）:120配套鞘的尺寸Fr:6/8适用导丝(in)0.035"输送导管外径(in\mm)0.079/2.0 | SERP65-09-80-120 |  | 集采范围内-中选 | 2486 | 2486
柯惠医疗器材国际贸易（上海）有限公司 | 2E52F8D29B014A4B9687DB9BB42D6E59 | 外周血管支架类 | 下肢动脉支架 | 自膨式支架系统-自膨式支架-1 | 国械注进20173136868 | 国械注进20173466868 | 该产品由自膨式支架和输送系统组成。支架的材料为镍钛合金,带有纯钽的不透射线标记。环氧乙烷灭菌,一次性使用。产品有效期为3年。 | 该产品适用于治疗PTA术后有梗阻危险或极可能发生突发性梗阻的闭塞和损伤;或在髂总动脉、髂外动脉或锁骨下动脉进行PTA手术后极易发生的再狭窄的损伤。支架支撑是为了改善和维持动脉腔内的直径。6F/0.018″,直径6-10mm,长度20-40mm的支架适用于治疗颈总动脉(CCA)、颈内动脉(ICA)和颈动脉分叉处的狭窄。 | 髂外动脉、髂总动脉 | 非药物涂层 非覆膜 短支架 (长度≤100mm) | 8aae4c38-c962-11e9-953f-fa163e0a8baf | 8aae4c38-c962-11e9-953f-fa163e0a8baf | 自膨式支架系统-自膨式支架 | C02061300114036068230000047 | C02060900102007068230000019 | 02-血管介入治疗类材料 | 06-外周血管介入治疗材料 | 13-外周血管支架 | 外周血管支架（不含药/非覆膜） | 14-合金 | 036-不含药/非覆膜/自膨 | 自膨后支架直径mm:9自膨后支架长度mm:80推荐血管尺寸mm7.5-8.5可用长度（cm）:80配套鞘的尺寸Fr:6/8适用导丝(in)0.035"输送导管外径(in\mm)0.079/2.0 | SERP65-09-80-80 |  | 集采范围内-中选 | 2486 | 2486
柯惠医疗器材国际贸易（上海）有限公司 | a310ea0a982211ecb3f890e2ba8d9d30 | 外周血管支架类 | 下肢动脉支架 | 自膨式支架系统-自膨式支架-2 | 国械注进20173136868 | 国械注进20173466868 | 该产品由自膨式支架和输送系统组成。支架的材料为镍钛合金,带有纯钽的不透射线标记。环氧乙烷灭菌,一次性使用。产品有效期为3年。 | 该产品适用于治疗PTA术后有梗阻危险或极可能发生突发性梗阻的闭塞和损伤;或在髂总动脉、髂外动脉或锁骨下动脉进行PTA手术后极易发生的再狭窄的损伤。支架支撑是为了改善和维持动脉腔内的直径。6F/0.018″,直径6-10mm,长度20-40mm的支架适用于治疗颈总动脉(CCA)、颈内动脉(ICA)和颈动脉分叉处的狭窄。 | 髂外动脉、髂总动脉 | 非药物涂层 非覆膜 短支架 (长度≤100mm) | a2973ccc-c962-11e9-953f-fa163e0a8baf | a2973ccc-c962-11e9-953f-fa163e0a8baf | 自膨式支架系统-自膨式支架 | C02060900114024068230000028 | C02060200101002068230000027 | 02-血管介入治疗类材料 | 06-外周血管介入治疗材料 | 09-髂股动脉支架 | 髂股动脉支架（非覆膜） | 14-合金 | 024-非覆膜/自膨 | 自膨后支架直径mm:10自膨后支架长度mm:20推荐血管尺寸mm7.5-8.5可用长度（cm）:120配套鞘的尺寸Fr:6/8适用导丝(in)0.035"输送导管外径(in\mm)0.079/2.0 | SERP65-10-20-120 |  | 集采范围内-中选 | 2486 | 2486
柯惠医疗器材国际贸易（上海）有限公司 | 2E52F8D29B014A4B9687DB9BB42D6E59 | 外周血管支架类 | 下肢动脉支架 | 自膨式支架系统-自膨式支架-1 | 国械注进20173136868 | 国械注进20173466868 | 该产品由自膨式支架和输送系统组成。支架的材料为镍钛合金,带有纯钽的不透射线标记。环氧乙烷灭菌,一次性使用。产品有效期为3年。 | 该产品适用于治疗PTA术后有梗阻危险或极可能发生突发性梗阻的闭塞和损伤;或在髂总动脉、髂外动脉或锁骨下动脉进行PTA手术后极易发生的再狭窄的损伤。支架支撑是为了改善和维持动脉腔内的直径。6F/0.018″,直径6-10mm,长度20-40mm的支架适用于治疗颈总动脉(CCA)、颈内动脉(ICA)和颈动脉分叉处的狭窄。 | 髂外动脉、髂总动脉 | 非药物涂层 非覆膜 短支架 (长度≤100mm) | 8aae497f-c962-11e9-953f-fa163e0a8baf | 8aae497f-c962-11e9-953f-fa163e0a8baf | 自膨式支架系统-自膨式支架 | C02061300114036068230000045 | C02060900102007068230000017 | 02-血管介入治疗类材料 | 06-外周血管介入治疗材料 | 13-外周血管支架 | 外周血管支架（不含药/非覆膜） | 14-合金 | 036-不含药/非覆膜/自膨 | 自膨后支架直径mm:10自膨后支架长度mm:20推荐血管尺寸mm7.5-8.5可用长度（cm）:80配套鞘的尺寸Fr:6/8适用导丝(in)0.035"输送导管外径(in\mm)0.079/2.0 | SERP65-10-20-80 |  | 集采范围内-中选 | 2486 | 2486
柯惠医疗器材国际贸易（上海）有限公司 | a310ea0a982211ecb3f890e2ba8d9d30 | 外周血管支架类 | 下肢动脉支架 | 自膨式支架系统-自膨式支架-2 | 国械注进20173136868 | 国械注进20173466868 | 该产品由自膨式支架和输送系统组成。支架的材料为镍钛合金,带有纯钽的不透射线标记。环氧乙烷灭菌,一次性使用。产品有效期为3年。 | 该产品适用于治疗PTA术后有梗阻危险或极可能发生突发性梗阻的闭塞和损伤;或在髂总动脉、髂外动脉或锁骨下动脉进行PTA手术后极易发生的再狭窄的损伤。支架支撑是为了改善和维持动脉腔内的直径。6F/0.018″,直径6-10mm,长度20-40mm的支架适用于治疗颈总动脉(CCA)、颈内动脉(ICA)和颈动脉分叉处的狭窄。 | 髂外动脉、髂总动脉 | 非药物涂层 非覆膜 短支架 (长度≤100mm) | a2973025-c962-11e9-953f-fa163e0a8baf | a2973025-c962-11e9-953f-fa163e0a8baf | 自膨式支架系统-自膨式支架 | C02060900114024068230000022 | C02060200101002068230000021 | 02-血管介入治疗类材料 | 06-外周血管介入治疗材料 | 09-髂股动脉支架 | 髂股动脉支架（非覆膜） | 14-合金 | 024-非覆膜/自膨 | 自膨后支架直径mm:10自膨后支架长度mm:30推荐血管尺寸mm7.5-8.5可用长度（cm）:120配套鞘的尺寸Fr:6/8适用导丝(in)0.035"输送导管外径(in\mm)0.079/2.0 | SERP65-10-30-120 |  | 集采范围内-中选 | 2486 | 2486
柯惠医疗器材国际贸易（上海）有限公司 | 2E52F8D29B014A4B9687DB9BB42D6E59 | 外周血管支架类 | 下肢动脉支架 | 自膨式支架系统-自膨式支架-1 | 国械注进20173136868 | 国械注进20173466868 | 该产品由自膨式支架和输送系统组成。支架的材料为镍钛合金,带有纯钽的不透射线标记。环氧乙烷灭菌,一次性使用。产品有效期为3年。 | 该产品适用于治疗PTA术后有梗阻危险或极可能发生突发性梗阻的闭塞和损伤;或在髂总动脉、髂外动脉或锁骨下动脉进行PTA手术后极易发生的再狭窄的损伤。支架支撑是为了改善和维持动脉腔内的直径。6F/0.018″,直径6-10mm,长度20-40mm的支架适用于治疗颈总动脉(CCA)、颈内动脉(ICA)和颈动脉分叉处的狭窄。 | 髂外动脉、髂总动脉 | 非药物涂层 非覆膜 短支架 (长度≤100mm) | 8aae6065-c962-11e9-953f-fa163e0a8baf | 8aae6065-c962-11e9-953f-fa163e0a8baf | 自膨式支架系统-自膨式支架 | C02061300114036068230000059 | C02060900102007068230000031 | 02-血管介入治疗类材料 | 06-外周血管介入治疗材料 | 13-外周血管支架 | 外周血管支架（不含药/非覆膜） | 14-合金 | 036-不含药/非覆膜/自膨 | 自膨后支架直径mm:10自膨后支架长度mm:30推荐血管尺寸mm7.5-8.5可用长度（cm）:80配套鞘的尺寸Fr:6/8适用导丝(in)0.035"输送导管外径(in\mm)0.079/2.0 | SERP65-10-30-80 |  | 集采范围内-中选 | 2486 | 2486
柯惠医疗器材国际贸易（上海）有限公司 | a310ea0a982211ecb3f890e2ba8d9d30 | 外周血管支架类 | 下肢动脉支架 | 自膨式支架系统-自膨式支架-2 | 国械注进20173136868 | 国械注进20173466868 | 该产品由自膨式支架和输送系统组成。支架的材料为镍钛合金,带有纯钽的不透射线标记。环氧乙烷灭菌,一次性使用。产品有效期为3年。 | 该产品适用于治疗PTA术后有梗阻危险或极可能发生突发性梗阻的闭塞和损伤;或在髂总动脉、髂外动脉或锁骨下动脉进行PTA手术后极易发生的再狭窄的损伤。支架支撑是为了改善和维持动脉腔内的直径。6F/0.018″,直径6-10mm,长度20-40mm的支架适用于治疗颈总动脉(CCA)、颈内动脉(ICA)和颈动脉分叉处的狭窄。 | 髂外动脉、髂总动脉 | 非药物涂层 非覆膜 短支架 (长度≤100mm) | a2974bc0-c962-11e9-953f-fa163e0a8baf | a2974bc0-c962-11e9-953f-fa163e0a8baf | 自膨式支架系统-自膨式支架 | C02060900114024068230000036 | C02060200101002068230000035 | 02-血管介入治疗类材料 | 06-外周血管介入治疗材料 | 09-髂股动脉支架 | 髂股动脉支架（非覆膜） | 14-合金 | 024-非覆膜/自膨 | 自膨后支架直径mm:10自膨后支架长度mm:40推荐血管尺寸mm7.5-8.5可用长度（cm）:120配套鞘的尺寸Fr:6/8适用导丝(in)0.035"输送导管外径(in\mm)0.079/2.0 | SERP65-10-40-120 |  | 集采范围内-中选 | 2486 | 2486
柯惠医疗器材国际贸易（上海）有限公司 | 2E52F8D29B014A4B9687DB9BB42D6E59 | 外周血管支架类 | 下肢动脉支架 | 自膨式支架系统-自膨式支架-1 | 国械注进20173136868 | 国械注进20173466868 | 该产品由自膨式支架和输送系统组成。支架的材料为镍钛合金,带有纯钽的不透射线标记。环氧乙烷灭菌,一次性使用。产品有效期为3年。 | 该产品适用于治疗PTA术后有梗阻危险或极可能发生突发性梗阻的闭塞和损伤;或在髂总动脉、髂外动脉或锁骨下动脉进行PTA手术后极易发生的再狭窄的损伤。支架支撑是为了改善和维持动脉腔内的直径。6F/0.018″,直径6-10mm,长度20-40mm的支架适用于治疗颈总动脉(CCA)、颈内动脉(ICA)和颈动脉分叉处的狭窄。 | 髂外动脉、髂总动脉 | 非药物涂层 非覆膜 短支架 (长度≤100mm) | 8aae4166-c962-11e9-953f-fa163e0a8baf | 8aae4166-c962-11e9-953f-fa163e0a8baf | 自膨式支架系统-自膨式支架 | C02061300114036068230000039 | C02060900102007068230000011 | 02-血管介入治疗类材料 | 06-外周血管介入治疗材料 | 13-外周血管支架 | 外周血管支架（不含药/非覆膜） | 14-合金 | 036-不含药/非覆膜/自膨 | 自膨后支架直径mm:10自膨后支架长度mm:40推荐血管尺寸mm7.5-8.5可用长度（cm）:80配套鞘的尺寸Fr:6/8适用导丝(in)0.035"输送导管外径(in\mm)0.079/2.0 | SERP65-10-40-80 |  | 集采范围内-中选 | 2486 | 2486
柯惠医疗器材国际贸易（上海）有限公司 | a310ea0a982211ecb3f890e2ba8d9d30 | 外周血管支架类 | 下肢动脉支架 | 自膨式支架系统-自膨式支架-2 | 国械注进20173136868 | 国械注进20173466868 | 该产品由自膨式支架和输送系统组成。支架的材料为镍钛合金,带有纯钽的不透射线标记。环氧乙烷灭菌,一次性使用。产品有效期为3年。 | 该产品适用于治疗PTA术后有梗阻危险或极可能发生突发性梗阻的闭塞和损伤;或在髂总动脉、髂外动脉或锁骨下动脉进行PTA手术后极易发生的再狭窄的损伤。支架支撑是为了改善和维持动脉腔内的直径。6F/0.018″,直径6-10mm,长度20-40mm的支架适用于治疗颈总动脉(CCA)、颈内动脉(ICA)和颈动脉分叉处的狭窄。 | 髂外动脉、髂总动脉 | 非药物涂层 非覆膜 短支架 (长度≤100mm) | a2972896-c962-11e9-953f-fa163e0a8baf | a2972896-c962-11e9-953f-fa163e0a8baf | 自膨式支架系统-自膨式支架 | C02060900114024068230000020 | C02060200101002068230000019 | 02-血管介入治疗类材料 | 06-外周血管介入治疗材料 | 09-髂股动脉支架 | 髂股动脉支架（非覆膜） | 14-合金 | 024-非覆膜/自膨 | 自膨后支架直径mm:10自膨后支架长度mm:60推荐血管尺寸mm7.5-8.5可用长度（cm）:120配套鞘的尺寸Fr:6/8适用导丝(in)0.035"输送导管外径(in\mm)0.079/2.0 | SERP65-10-60-120 |  | 集采范围内-中选 | 2486 | 2486
柯惠医疗器材国际贸易（上海）有限公司 | 2E52F8D29B014A4B9687DB9BB42D6E59 | 外周血管支架类 | 下肢动脉支架 | 自膨式支架系统-自膨式支架-1 | 国械注进20173136868 | 国械注进20173466868 | 该产品由自膨式支架和输送系统组成。支架的材料为镍钛合金,带有纯钽的不透射线标记。环氧乙烷灭菌,一次性使用。产品有效期为3年。 | 该产品适用于治疗PTA术后有梗阻危险或极可能发生突发性梗阻的闭塞和损伤;或在髂总动脉、髂外动脉或锁骨下动脉进行PTA手术后极易发生的再狭窄的损伤。支架支撑是为了改善和维持动脉腔内的直径。6F/0.018″,直径6-10mm,长度20-40mm的支架适用于治疗颈总动脉(CCA)、颈内动脉(ICA)和颈动脉分叉处的狭窄。 | 髂外动脉、髂总动脉 | 非药物涂层 非覆膜 短支架 (长度≤100mm) | 8aae3434-c962-11e9-953f-fa163e0a8baf | 8aae3434-c962-11e9-953f-fa163e0a8baf | 自膨式支架系统-自膨式支架 | C02061300114036068230000034 | C02060900102007068230000006 | 02-血管介入治疗类材料 | 06-外周血管介入治疗材料 | 13-外周血管支架 | 外周血管支架（不含药/非覆膜） | 14-合金 | 036-不含药/非覆膜/自膨 | 自膨后支架直径mm:10自膨后支架长度mm:60推荐血管尺寸mm7.5-8.5可用长度（cm）:80配套鞘的尺寸Fr:6/8适用导丝(in)0.035"输送导管外径(in\mm)0.079/2.0 | SERP65-10-60-80 |  | 集采范围内-中选 | 2486 | 2486
柯惠医疗器材国际贸易（上海）有限公司 | a310ea0a982211ecb3f890e2ba8d9d30 | 外周血管支架类 | 下肢动脉支架 | 自膨式支架系统-自膨式支架-2 | 国械注进20173136868 | 国械注进20173466868 | 该产品由自膨式支架和输送系统组成。支架的材料为镍钛合金,带有纯钽的不透射线标记。环氧乙烷灭菌,一次性使用。产品有效期为3年。 | 该产品适用于治疗PTA术后有梗阻危险或极可能发生突发性梗阻的闭塞和损伤;或在髂总动脉、髂外动脉或锁骨下动脉进行PTA手术后极易发生的再狭窄的损伤。支架支撑是为了改善和维持动脉腔内的直径。6F/0.018″,直径6-10mm,长度20-40mm的支架适用于治疗颈总动脉(CCA)、颈内动脉(ICA)和颈动脉分叉处的狭窄。 | 髂外动脉、髂总动脉 | 非药物涂层 非覆膜 短支架 (长度≤100mm) | a2975cf4-c962-11e9-953f-fa163e0a8baf | a2975cf4-c962-11e9-953f-fa163e0a8baf | 自膨式支架系统-自膨式支架 | C02060900114024068230000047 | C02060200101002068230000046 | 02-血管介入治疗类材料 | 06-外周血管介入治疗材料 | 09-髂股动脉支架 | 髂股动脉支架（非覆膜） | 14-合金 | 024-非覆膜/自膨 | 自膨后支架直径mm:10自膨后支架长度mm:80推荐血管尺寸mm7.5-8.5可用长度（cm）:120配套鞘的尺寸Fr:6/8适用导丝(in)0.035"输送导管外径(in\mm)0.079/2.0 | SERP65-10-80-120 |  | 集采范围内-中选 | 2486 | 2486
柯惠医疗器材国际贸易（上海）有限公司 | 2E52F8D29B014A4B9687DB9BB42D6E59 | 外周血管支架类 | 下肢动脉支架 | 自膨式支架系统-自膨式支架-1 | 国械注进20173136868 | 国械注进20173466868 | 该产品由自膨式支架和输送系统组成。支架的材料为镍钛合金,带有纯钽的不透射线标记。环氧乙烷灭菌,一次性使用。产品有效期为3年。 | 该产品适用于治疗PTA术后有梗阻危险或极可能发生突发性梗阻的闭塞和损伤;或在髂总动脉、髂外动脉或锁骨下动脉进行PTA手术后极易发生的再狭窄的损伤。支架支撑是为了改善和维持动脉腔内的直径。6F/0.018″,直径6-10mm,长度20-40mm的支架适用于治疗颈总动脉(CCA)、颈内动脉(ICA)和颈动脉分叉处的狭窄。 | 髂外动脉、髂总动脉 | 非药物涂层 非覆膜 短支架 (长度≤100mm) | 8aae6308-c962-11e9-953f-fa163e0a8baf | 8aae6308-c962-11e9-953f-fa163e0a8baf | 自膨式支架系统-自膨式支架 | C02061300114036068230000060 | C02060900102007068230000032 | 02-血管介入治疗类材料 | 06-外周血管介入治疗材料 | 13-外周血管支架 | 外周血管支架（不含药/非覆膜） | 14-合金 | 036-不含药/非覆膜/自膨 | 自膨后支架直径mm:10自膨后支架长度mm:80推荐血管尺寸mm7.5-8.5可用长度（cm）:80配套鞘的尺寸Fr:6/8适用导丝(in)0.035"输送导管外径(in\mm)0.079/2.0 | SERP65-10-80-80 |  | 集采范围内-中选 | 2486 | 2486
柯惠医疗器材国际贸易（上海）有限公司 | a310ea0a982211ecb3f890e2ba8d9d30 | 外周血管支架类 | 下肢动脉支架 | 自膨式支架系统-自膨式支架-2 | 国械注进20173136868 | 国械注进20173466868 | 该产品由自膨式支架和输送系统组成。支架的材料为镍钛合金,带有纯钽的不透射线标记。环氧乙烷灭菌,一次性使用。产品有效期为3年。 | 该产品适用于治疗PTA术后有梗阻危险或极可能发生突发性梗阻的闭塞和损伤;或在髂总动脉、髂外动脉或锁骨下动脉进行PTA手术后极易发生的再狭窄的损伤。支架支撑是为了改善和维持动脉腔内的直径。6F/0.018″,直径6-10mm,长度20-40mm的支架适用于治疗颈总动脉(CCA)、颈内动脉(ICA)和颈动脉分叉处的狭窄。 | 髂外动脉、髂总动脉 | 非药物涂层 非覆膜 短支架 (长度≤100mm) | a29760bc-c962-11e9-953f-fa163e0a8baf | a29760bc-c962-11e9-953f-fa163e0a8baf | 自膨式支架系统-自膨式支架 | C02060900114024068230000050 | C02060200101002068230000049 | 02-血管介入治疗类材料 | 06-外周血管介入治疗材料 | 09-髂股动脉支架 | 髂股动脉支架（非覆膜） | 14-合金 | 024-非覆膜/自膨 | 自膨后支架直径mm:12自膨后支架长度mm:20推荐血管尺寸mm9.5-11.0可用长度（cm）:120配套鞘的尺寸Fr:6/8适用导丝(in)0.035"输送导管外径(in\mm)0.079/2.0 | SERP65-12-20-120 |  | 集采范围内-中选 | 2486 | 2486
柯惠医疗器材国际贸易（上海）有限公司 | 2E52F8D29B014A4B9687DB9BB42D6E59 | 外周血管支架类 | 下肢动脉支架 | 自膨式支架系统-自膨式支架-1 | 国械注进20173136868 | 国械注进20173466868 | 该产品由自膨式支架和输送系统组成。支架的材料为镍钛合金,带有纯钽的不透射线标记。环氧乙烷灭菌,一次性使用。产品有效期为3年。 | 该产品适用于治疗PTA术后有梗阻危险或极可能发生突发性梗阻的闭塞和损伤;或在髂总动脉、髂外动脉或锁骨下动脉进行PTA手术后极易发生的再狭窄的损伤。支架支撑是为了改善和维持动脉腔内的直径。6F/0.018″,直径6-10mm,长度20-40mm的支架适用于治疗颈总动脉(CCA)、颈内动脉(ICA)和颈动脉分叉处的狭窄。 | 髂外动脉、髂总动脉 | 非药物涂层 非覆膜 短支架 (长度≤100mm) | 8aae4dc0-c962-11e9-953f-fa163e0a8baf | 8aae4dc0-c962-11e9-953f-fa163e0a8baf | 自膨式支架系统-自膨式支架 | C02061300114036068230000048 | C02060900102007068230000020 | 02-血管介入治疗类材料 | 06-外周血管介入治疗材料 | 13-外周血管支架 | 外周血管支架（不含药/非覆膜） | 14-合金 | 036-不含药/非覆膜/自膨 | 自膨后支架直径mm:12自膨后支架长度mm:20推荐血管尺寸mm9.5-11.0可用长度（cm）:80配套鞘的尺寸Fr:6/8适用导丝(in)0.035"输送导管外径(in\mm)0.079/2.0 | SERP65-12-20-80 |  | 集采范围内-中选 | 2486 | 2486
柯惠医疗器材国际贸易（上海）有限公司 | a310ea0a982211ecb3f890e2ba8d9d30 | 外周血管支架类 | 下肢动脉支架 | 自膨式支架系统-自膨式支架-2 | 国械注进20173136868 | 国械注进20173466868 | 该产品由自膨式支架和输送系统组成。支架的材料为镍钛合金,带有纯钽的不透射线标记。环氧乙烷灭菌,一次性使用。产品有效期为3年。 | 该产品适用于治疗PTA术后有梗阻危险或极可能发生突发性梗阻的闭塞和损伤;或在髂总动脉、髂外动脉或锁骨下动脉进行PTA手术后极易发生的再狭窄的损伤。支架支撑是为了改善和维持动脉腔内的直径。6F/0.018″,直径6-10mm,长度20-40mm的支架适用于治疗颈总动脉(CCA)、颈内动脉(ICA)和颈动脉分叉处的狭窄。 | 髂外动脉、髂总动脉 | 非药物涂层 非覆膜 短支架 (长度≤100mm) | a297433d-c962-11e9-953f-fa163e0a8baf | a297433d-c962-11e9-953f-fa163e0a8baf | 自膨式支架系统-自膨式支架 | C02060900114024068230000032 | C02060200101002068230000031 | 02-血管介入治疗类材料 | 06-外周血管介入治疗材料 | 09-髂股动脉支架 | 髂股动脉支架（非覆膜） | 14-合金 | 024-非覆膜/自膨 | 自膨后支架直径mm:12自膨后支架长度mm:30推荐血管尺寸mm9.5-11.0可用长度（cm）:120配套鞘的尺寸Fr:6/8适用导丝(in)0.035"输送导管外径(in\mm)0.079/2.0 | SERP65-12-30-120 |  | 集采范围内-中选 | 2486 | 2486
柯惠医疗器材国际贸易（上海）有限公司 | 2E52F8D29B014A4B9687DB9BB42D6E59 | 外周血管支架类 | 下肢动脉支架 | 自膨式支架系统-自膨式支架-1 | 国械注进20173136868 | 国械注进20173466868 | 该产品由自膨式支架和输送系统组成。支架的材料为镍钛合金,带有纯钽的不透射线标记。环氧乙烷灭菌,一次性使用。产品有效期为3年。 | 该产品适用于治疗PTA术后有梗阻危险或极可能发生突发性梗阻的闭塞和损伤;或在髂总动脉、髂外动脉或锁骨下动脉进行PTA手术后极易发生的再狭窄的损伤。支架支撑是为了改善和维持动脉腔内的直径。6F/0.018″,直径6-10mm,长度20-40mm的支架适用于治疗颈总动脉(CCA)、颈内动脉(ICA)和颈动脉分叉处的狭窄。 | 髂外动脉、髂总动脉 | 非药物涂层 非覆膜 短支架 (长度≤100mm) | 8aae5085-c962-11e9-953f-fa163e0a8baf | 8aae5085-c962-11e9-953f-fa163e0a8baf | 自膨式支架系统-自膨式支架 | C02061300114036068230000050 | C02060900102007068230000022 | 02-血管介入治疗类材料 | 06-外周血管介入治疗材料 | 13-外周血管支架 | 外周血管支架（不含药/非覆膜） | 14-合金 | 036-不含药/非覆膜/自膨 | 自膨后支架直径mm:12自膨后支架长度mm:30推荐血管尺寸mm9.5-11.0可用长度（cm）:80配套鞘的尺寸Fr:6/8适用导丝(in)0.035"输送导管外径(in\mm)0.079/2.0 | SERP65-12-30-80 |  | 集采范围内-中选 | 2486 | 2486
柯惠医疗器材国际贸易（上海）有限公司 | a310ea0a982211ecb3f890e2ba8d9d30 | 外周血管支架类 | 下肢动脉支架 | 自膨式支架系统-自膨式支架-2 | 国械注进20173136868 | 国械注进20173466868 | 该产品由自膨式支架和输送系统组成。支架的材料为镍钛合金,带有纯钽的不透射线标记。环氧乙烷灭菌,一次性使用。产品有效期为3年。 | 该产品适用于治疗PTA术后有梗阻危险或极可能发生突发性梗阻的闭塞和损伤;或在髂总动脉、髂外动脉或锁骨下动脉进行PTA手术后极易发生的再狭窄的损伤。支架支撑是为了改善和维持动脉腔内的直径。6F/0.018″,直径6-10mm,长度20-40mm的支架适用于治疗颈总动脉(CCA)、颈内动脉(ICA)和颈动脉分叉处的狭窄。 | 髂外动脉、髂总动脉 | 非药物涂层 非覆膜 短支架 (长度≤100mm) | a297593a-c962-11e9-953f-fa163e0a8baf | a297593a-c962-11e9-953f-fa163e0a8baf | 自膨式支架系统-自膨式支架 | C02060900114024068230000044 | C02060200101002068230000043 | 02-血管介入治疗类材料 | 06-外周血管介入治疗材料 | 09-髂股动脉支架 | 髂股动脉支架（非覆膜） | 14-合金 | 024-非覆膜/自膨 | 自膨后支架直径mm:12自膨后支架长度mm:40推荐血管尺寸mm9.5-11.0可用长度（cm）:120配套鞘的尺寸Fr:6/8适用导丝(in)0.035"输送导管外径(in\mm)0.079/2.0 | SERP65-12-40-120 |  | 集采范围内-中选 | 2486 | 2486
柯惠医疗器材国际贸易（上海）有限公司 | 2E52F8D29B014A4B9687DB9BB42D6E59 | 外周血管支架类 | 下肢动脉支架 | 自膨式支架系统-自膨式支架-1 | 国械注进20173136868 | 国械注进20173466868 | 该产品由自膨式支架和输送系统组成。支架的材料为镍钛合金,带有纯钽的不透射线标记。环氧乙烷灭菌,一次性使用。产品有效期为3年。 | 该产品适用于治疗PTA术后有梗阻危险或极可能发生突发性梗阻的闭塞和损伤;或在髂总动脉、髂外动脉或锁骨下动脉进行PTA手术后极易发生的再狭窄的损伤。支架支撑是为了改善和维持动脉腔内的直径。6F/0.018″,直径6-10mm,长度20-40mm的支架适用于治疗颈总动脉(CCA)、颈内动脉(ICA)和颈动脉分叉处的狭窄。 | 髂外动脉、髂总动脉 | 非药物涂层 非覆膜 短支架 (长度≤100mm) | 8aae66f4-c962-11e9-953f-fa163e0a8baf | 8aae66f4-c962-11e9-953f-fa163e0a8baf | 自膨式支架系统-自膨式支架 | C02061300114036068230000063 | C02060900102007068230000035 | 02-血管介入治疗类材料 | 06-外周血管介入治疗材料 | 13-外周血管支架 | 外周血管支架（不含药/非覆膜） | 14-合金 | 036-不含药/非覆膜/自膨 | 自膨后支架直径mm:12自膨后支架长度mm:40推荐血管尺寸mm9.5-11.0可用长度（cm）:80配套鞘的尺寸Fr:6/8适用导丝(in)0.035"输送导管外径(in\mm)0.079/2.0 | SERP65-12-40-80 |  | 集采范围内-中选 | 2486 | 2486
柯惠医疗器材国际贸易（上海）有限公司 | a310ea0a982211ecb3f890e2ba8d9d30 | 外周血管支架类 | 下肢动脉支架 | 自膨式支架系统-自膨式支架-2 | 国械注进20173136868 | 国械注进20173466868 | 该产品由自膨式支架和输送系统组成。支架的材料为镍钛合金,带有纯钽的不透射线标记。环氧乙烷灭菌,一次性使用。产品有效期为3年。 | 该产品适用于治疗PTA术后有梗阻危险或极可能发生突发性梗阻的闭塞和损伤;或在髂总动脉、髂外动脉或锁骨下动脉进行PTA手术后极易发生的再狭窄的损伤。支架支撑是为了改善和维持动脉腔内的直径。6F/0.018″,直径6-10mm,长度20-40mm的支架适用于治疗颈总动脉(CCA)、颈内动脉(ICA)和颈动脉分叉处的狭窄。 | 髂外动脉、髂总动脉 | 非药物涂层 非覆膜 短支架 (长度≤100mm) | a297318d-c962-11e9-953f-fa163e0a8baf | a297318d-c962-11e9-953f-fa163e0a8baf | 自膨式支架系统-自膨式支架 | C02060900114024068230000023 | C02060200101002068230000022 | 02-血管介入治疗类材料 | 06-外周血管介入治疗材料 | 09-髂股动脉支架 | 髂股动脉支架（非覆膜） | 14-合金 | 024-非覆膜/自膨 | 自膨后支架直径mm:12自膨后支架长度mm:60推荐血管尺寸mm9.5-11.0可用长度（cm）:120配套鞘的尺寸Fr:6/8适用导丝(in)0.035"输送导管外径(in\mm)0.079/2.0 | SERP65-12-60-120 |  | 集采范围内-中选 | 2486 | 2486
柯惠医疗器材国际贸易（上海）有限公司 | 2E52F8D29B014A4B9687DB9BB42D6E59 | 外周血管支架类 | 下肢动脉支架 | 自膨式支架系统-自膨式支架-1 | 国械注进20173136868 | 国械注进20173466868 | 该产品由自膨式支架和输送系统组成。支架的材料为镍钛合金,带有纯钽的不透射线标记。环氧乙烷灭菌,一次性使用。产品有效期为3年。 | 该产品适用于治疗PTA术后有梗阻危险或极可能发生突发性梗阻的闭塞和损伤;或在髂总动脉、髂外动脉或锁骨下动脉进行PTA手术后极易发生的再狭窄的损伤。支架支撑是为了改善和维持动脉腔内的直径。6F/0.018″,直径6-10mm,长度20-40mm的支架适用于治疗颈总动脉(CCA)、颈内动脉(ICA)和颈动脉分叉处的狭窄。 | 髂外动脉、髂总动脉 | 非药物涂层 非覆膜 短支架 (长度≤100mm) | 8aae581a-c962-11e9-953f-fa163e0a8baf | 8aae581a-c962-11e9-953f-fa163e0a8baf | 自膨式支架系统-自膨式支架 | C02061300114036068230000053 | C02060900102007068230000025 | 02-血管介入治疗类材料 | 06-外周血管介入治疗材料 | 13-外周血管支架 | 外周血管支架（不含药/非覆膜） | 14-合金 | 036-不含药/非覆膜/自膨 | 自膨后支架直径mm:12自膨后支架长度mm:60推荐血管尺寸mm9.5-11.0可用长度（cm）:80配套鞘的尺寸Fr:6/8适用导丝(in)0.035"输送导管外径(in\mm)0.079/2.0 | SERP65-12-60-80 |  | 集采范围内-中选 | 2486 | 2486
柯惠医疗器材国际贸易（上海）有限公司 | a310ea0a982211ecb3f890e2ba8d9d30 | 外周血管支架类 | 下肢动脉支架 | 自膨式支架系统-自膨式支架-2 | 国械注进20173136868 | 国械注进20173466868 | 该产品由自膨式支架和输送系统组成。支架的材料为镍钛合金,带有纯钽的不透射线标记。环氧乙烷灭菌,一次性使用。产品有效期为3年。 | 该产品适用于治疗PTA术后有梗阻危险或极可能发生突发性梗阻的闭塞和损伤;或在髂总动脉、髂外动脉或锁骨下动脉进行PTA手术后极易发生的再狭窄的损伤。支架支撑是为了改善和维持动脉腔内的直径。6F/0.018″,直径6-10mm,长度20-40mm的支架适用于治疗颈总动脉(CCA)、颈内动脉(ICA)和颈动脉分叉处的狭窄。 | 髂外动脉、髂总动脉 | 非药物涂层 非覆膜 短支架 (长度≤100mm) | a29757fc-c962-11e9-953f-fa163e0a8baf | a29757fc-c962-11e9-953f-fa163e0a8baf | 自膨式支架系统-自膨式支架 | C02060900114024068230000043 | C02060200101002068230000042 | 02-血管介入治疗类材料 | 06-外周血管介入治疗材料 | 09-髂股动脉支架 | 髂股动脉支架（非覆膜） | 14-合金 | 024-非覆膜/自膨 | 自膨后支架直径mm:12自膨后支架长度mm:80推荐血管尺寸mm9.5-11.0可用长度（cm）:120配套鞘的尺寸Fr:6/8适用导丝(in)0.035"输送导管外径(in\mm)0.079/2.0 | SERP65-12-80-120 |  | 集采范围内-中选 | 2486 | 2486
柯惠医疗器材国际贸易（上海）有限公司 | 2E52F8D29B014A4B9687DB9BB42D6E59 | 外周血管支架类 | 下肢动脉支架 | 自膨式支架系统-自膨式支架-1 | 国械注进20173136868 | 国械注进20173466868 | 该产品由自膨式支架和输送系统组成。支架的材料为镍钛合金,带有纯钽的不透射线标记。环氧乙烷灭菌,一次性使用。产品有效期为3年。 | 该产品适用于治疗PTA术后有梗阻危险或极可能发生突发性梗阻的闭塞和损伤;或在髂总动脉、髂外动脉或锁骨下动脉进行PTA手术后极易发生的再狭窄的损伤。支架支撑是为了改善和维持动脉腔内的直径。6F/0.018″,直径6-10mm,长度20-40mm的支架适用于治疗颈总动脉(CCA)、颈内动脉(ICA)和颈动脉分叉处的狭窄。 | 髂外动脉、髂总动脉 | 非药物涂层 非覆膜 短支架 (长度≤100mm) | 8aae2714-c962-11e9-953f-fa163e0a8baf | 8aae2714-c962-11e9-953f-fa163e0a8baf | 自膨式支架系统-自膨式支架 | C02061300114036068230000029 | C02060900102007068230000001 | 02-血管介入治疗类材料 | 06-外周血管介入治疗材料 | 13-外周血管支架 | 外周血管支架（不含药/非覆膜） | 14-合金 | 036-不含药/非覆膜/自膨 | 自膨后支架直径mm:12自膨后支架长度mm:80推荐血管尺寸mm9.5-11.0可用长度（cm）:80配套鞘的尺寸Fr:6/8适用导丝(in)0.035"输送导管外径(in\mm)0.079/2.0 | SERP65-12-80-80 |  | 集采范围内-中选 | 2486 | 2486
柯惠医疗器材国际贸易（上海）有限公司 | a310ea0a982211ecb3f890e2ba8d9d30 | 外周血管支架类 | 下肢动脉支架 | 自膨式支架系统-自膨式支架-2 | 国械注进20173136868 | 国械注进20173466868 | 该产品由自膨式支架和输送系统组成。支架的材料为镍钛合金,带有纯钽的不透射线标记。环氧乙烷灭菌,一次性使用。产品有效期为3年。 | 该产品适用于治疗PTA术后有梗阻危险或极可能发生突发性梗阻的闭塞和损伤;或在髂总动脉、髂外动脉或锁骨下动脉进行PTA手术后极易发生的再狭窄的损伤。支架支撑是为了改善和维持动脉腔内的直径。6F/0.018″,直径6-10mm,长度20-40mm的支架适用于治疗颈总动脉(CCA)、颈内动脉(ICA)和颈动脉分叉处的狭窄。 | 髂外动脉、髂总动脉 | 非药物涂层 非覆膜 短支架 (长度≤100mm) | a2975564-c962-11e9-953f-fa163e0a8baf | a2975564-c962-11e9-953f-fa163e0a8baf | 自膨式支架系统-自膨式支架 | C02060900114024068230000041 | C02060200101002068230000040 | 02-血管介入治疗类材料 | 06-外周血管介入治疗材料 | 09-髂股动脉支架 | 髂股动脉支架（非覆膜） | 14-合金 | 024-非覆膜/自膨 | 自膨后支架直径mm:14自膨后支架长度mm:20推荐血管尺寸mm11.5-13.0可用长度（cm）:120配套鞘的尺寸Fr:6/8适用导丝(in)0.035"输送导管外径(in\mm)0.079/2.0 | SERP65-14-20-120 |  | 集采范围内-中选 | 2486 | 2486
柯惠医疗器材国际贸易（上海）有限公司 | 2E52F8D29B014A4B9687DB9BB42D6E59 | 外周血管支架类 | 下肢动脉支架 | 自膨式支架系统-自膨式支架-1 | 国械注进20173136868 | 国械注进20173466868 | 该产品由自膨式支架和输送系统组成。支架的材料为镍钛合金,带有纯钽的不透射线标记。环氧乙烷灭菌,一次性使用。产品有效期为3年。 | 该产品适用于治疗PTA术后有梗阻危险或极可能发生突发性梗阻的闭塞和损伤;或在髂总动脉、髂外动脉或锁骨下动脉进行PTA手术后极易发生的再狭窄的损伤。支架支撑是为了改善和维持动脉腔内的直径。6F/0.018″,直径6-10mm,长度20-40mm的支架适用于治疗颈总动脉(CCA)、颈内动脉(ICA)和颈动脉分叉处的狭窄。 | 髂外动脉、髂总动脉 | 非药物涂层 非覆膜 短支架 (长度≤100mm) | 8aae3e93-c962-11e9-953f-fa163e0a8baf | 8aae3e93-c962-11e9-953f-fa163e0a8baf | 自膨式支架系统-自膨式支架 | C02061300114036068230000037 | C02060900102007068230000009 | 02-血管介入治疗类材料 | 06-外周血管介入治疗材料 | 13-外周血管支架 | 外周血管支架（不含药/非覆膜） | 14-合金 | 036-不含药/非覆膜/自膨 | 自膨后支架直径mm:14自膨后支架长度mm:20推荐血管尺寸mm11.5-13.0可用长度（cm）:80配套鞘的尺寸Fr:6/8适用导丝(in)0.035"输送导管外径(in\mm)0.079/2.0 | SERP65-14-20-80 |  | 集采范围内-中选 | 2486 | 2486
柯惠医疗器材国际贸易（上海）有限公司 | a310ea0a982211ecb3f890e2ba8d9d30 | 外周血管支架类 | 下肢动脉支架 | 自膨式支架系统-自膨式支架-2 | 国械注进20173136868 | 国械注进20173466868 | 该产品由自膨式支架和输送系统组成。支架的材料为镍钛合金,带有纯钽的不透射线标记。环氧乙烷灭菌,一次性使用。产品有效期为3年。 | 该产品适用于治疗PTA术后有梗阻危险或极可能发生突发性梗阻的闭塞和损伤;或在髂总动脉、髂外动脉或锁骨下动脉进行PTA手术后极易发生的再狭窄的损伤。支架支撑是为了改善和维持动脉腔内的直径。6F/0.018″,直径6-10mm,长度20-40mm的支架适用于治疗颈总动脉(CCA)、颈内动脉(ICA)和颈动脉分叉处的狭窄。 | 髂外动脉、髂总动脉 | 非药物涂层 非覆膜 短支架 (长度≤100mm) | a29732ee-c962-11e9-953f-fa163e0a8baf | a29732ee-c962-11e9-953f-fa163e0a8baf | 自膨式支架系统-自膨式支架 | C02060900114024068230000024 | C02060200101002068230000023 | 02-血管介入治疗类材料 | 06-外周血管介入治疗材料 | 09-髂股动脉支架 | 髂股动脉支架（非覆膜） | 14-合金 | 024-非覆膜/自膨 | 自膨后支架直径mm:14自膨后支架长度mm:30推荐血管尺寸mm11.5-13.0可用长度（cm）:120配套鞘的尺寸Fr:6/8适用导丝(in)0.035"输送导管外径(in\mm)0.079/2.0 | SERP65-14-30-120 |  | 集采范围内-中选 | 2486 | 2486
柯惠医疗器材国际贸易（上海）有限公司 | 2E52F8D29B014A4B9687DB9BB42D6E59 | 外周血管支架类 | 下肢动脉支架 | 自膨式支架系统-自膨式支架-1 | 国械注进20173136868 | 国械注进20173466868 | 该产品由自膨式支架和输送系统组成。支架的材料为镍钛合金,带有纯钽的不透射线标记。环氧乙烷灭菌,一次性使用。产品有效期为3年。 | 该产品适用于治疗PTA术后有梗阻危险或极可能发生突发性梗阻的闭塞和损伤;或在髂总动脉、髂外动脉或锁骨下动脉进行PTA手术后极易发生的再狭窄的损伤。支架支撑是为了改善和维持动脉腔内的直径。6F/0.018″,直径6-10mm,长度20-40mm的支架适用于治疗颈总动脉(CCA)、颈内动脉(ICA)和颈动脉分叉处的狭窄。 | 髂外动脉、髂总动脉 | 非药物涂层 非覆膜 短支架 (长度≤100mm) | 8aae65ac-c962-11e9-953f-fa163e0a8baf | 8aae65ac-c962-11e9-953f-fa163e0a8baf | 自膨式支架系统-自膨式支架 | C02061300114036068230000062 | C02060900102007068230000034 | 02-血管介入治疗类材料 | 06-外周血管介入治疗材料 | 13-外周血管支架 | 外周血管支架（不含药/非覆膜） | 14-合金 | 036-不含药/非覆膜/自膨 | 自膨后支架直径mm:14自膨后支架长度mm:30推荐血管尺寸mm11.5-13.0可用长度（cm）:80配套鞘的尺寸Fr:6/8适用导丝(in)0.035"输送导管外径(in\mm)0.079/2.0 | SERP65-14-30-80 |  | 集采范围内-中选 | 2486 | 2486
柯惠医疗器材国际贸易（上海）有限公司 | a310ea0a982211ecb3f890e2ba8d9d30 | 外周血管支架类 | 下肢动脉支架 | 自膨式支架系统-自膨式支架-2 | 国械注进20173136868 | 国械注进20173466868 | 该产品由自膨式支架和输送系统组成。支架的材料为镍钛合金,带有纯钽的不透射线标记。环氧乙烷灭菌,一次性使用。产品有效期为3年。 | 该产品适用于治疗PTA术后有梗阻危险或极可能发生突发性梗阻的闭塞和损伤;或在髂总动脉、髂外动脉或锁骨下动脉进行PTA手术后极易发生的再狭窄的损伤。支架支撑是为了改善和维持动脉腔内的直径。6F/0.018″,直径6-10mm,长度20-40mm的支架适用于治疗颈总动脉(CCA)、颈内动脉(ICA)和颈动脉分叉处的狭窄。 | 髂外动脉、髂总动脉 | 非药物涂层 非覆膜 短支架 (长度≤100mm) | a2971d90-c962-11e9-953f-fa163e0a8baf | a2971d90-c962-11e9-953f-fa163e0a8baf | 自膨式支架系统-自膨式支架 | C02060900114024068230000017 | C02060200101002068230000016 | 02-血管介入治疗类材料 | 06-外周血管介入治疗材料 | 09-髂股动脉支架 | 髂股动脉支架（非覆膜） | 14-合金 | 024-非覆膜/自膨 | 自膨后支架直径mm:14自膨后支架长度mm:40推荐血管尺寸mm11.5-13.0可用长度（cm）:120配套鞘的尺寸Fr:6/8适用导丝(in)0.035"输送导管外径(in\mm)0.079/2.0 | SERP65-14-40-120 |  | 集采范围内-中选 | 2486 | 2486
柯惠医疗器材国际贸易（上海）有限公司 | 2E52F8D29B014A4B9687DB9BB42D6E59 | 外周血管支架类 | 下肢动脉支架 | 自膨式支架系统-自膨式支架-1 | 国械注进20173136868 | 国械注进20173466868 | 该产品由自膨式支架和输送系统组成。支架的材料为镍钛合金,带有纯钽的不透射线标记。环氧乙烷灭菌,一次性使用。产品有效期为3年。 | 该产品适用于治疗PTA术后有梗阻危险或极可能发生突发性梗阻的闭塞和损伤;或在髂总动脉、髂外动脉或锁骨下动脉进行PTA手术后极易发生的再狭窄的损伤。支架支撑是为了改善和维持动脉腔内的直径。6F/0.018″,直径6-10mm,长度20-40mm的支架适用于治疗颈总动脉(CCA)、颈内动脉(ICA)和颈动脉分叉处的狭窄。 | 髂外动脉、髂总动脉 | 非药物涂层 非覆膜 短支架 (长度≤100mm) | 8aae311a-c962-11e9-953f-fa163e0a8baf | 8aae311a-c962-11e9-953f-fa163e0a8baf | 自膨式支架系统-自膨式支架 | C02061300114036068230000032 | C02060900102007068230000004 | 02-血管介入治疗类材料 | 06-外周血管介入治疗材料 | 13-外周血管支架 | 外周血管支架（不含药/非覆膜） | 14-合金 | 036-不含药/非覆膜/自膨 | 自膨后支架直径mm:14自膨后支架长度mm:40推荐血管尺寸mm11.5-13.0可用长度（cm）:80配套鞘的尺寸Fr:6/8适用导丝(in)0.035"输送导管外径(in\mm)0.079/2.0 | SERP65-14-40-80 |  | 集采范围内-中选 | 2486 | 2486
柯惠医疗器材国际贸易（上海）有限公司 | a310ea0a982211ecb3f890e2ba8d9d30 | 外周血管支架类 | 下肢动脉支架 | 自膨式支架系统-自膨式支架-2 | 国械注进20173136868 | 国械注进20173466868 | 该产品由自膨式支架和输送系统组成。支架的材料为镍钛合金,带有纯钽的不透射线标记。环氧乙烷灭菌,一次性使用。产品有效期为3年。 | 该产品适用于治疗PTA术后有梗阻危险或极可能发生突发性梗阻的闭塞和损伤;或在髂总动脉、髂外动脉或锁骨下动脉进行PTA手术后极易发生的再狭窄的损伤。支架支撑是为了改善和维持动脉腔内的直径。6F/0.018″,直径6-10mm,长度20-40mm的支架适用于治疗颈总动脉(CCA)、颈内动脉(ICA)和颈动脉分叉处的狭窄。 | 髂外动脉、髂总动脉 | 非药物涂层 非覆膜 短支架 (长度≤100mm) | a297695c-c962-11e9-953f-fa163e0a8baf | a297695c-c962-11e9-953f-fa163e0a8baf | 自膨式支架系统-自膨式支架 | C02060900114024068230000057 | C02060200101002068230000056 | 02-血管介入治疗类材料 | 06-外周血管介入治疗材料 | 09-髂股动脉支架 | 髂股动脉支架（非覆膜） | 14-合金 | 024-非覆膜/自膨 | 自膨后支架直径mm:14自膨后支架长度mm:60推荐血管尺寸mm11.5-13.0可用长度（cm）:120配套鞘的尺寸Fr:6/8适用导丝(in)0.035"输送导管外径(in\mm)0.079/2.0 | SERP65-14-60-120 |  | 集采范围内-中选 | 2486 | 2486
柯惠医疗器材国际贸易（上海）有限公司 | 2E52F8D29B014A4B9687DB9BB42D6E59 | 外周血管支架类 | 下肢动脉支架 | 自膨式支架系统-自膨式支架-1 | 国械注进20173136868 | 国械注进20173466868 | 该产品由自膨式支架和输送系统组成。支架的材料为镍钛合金,带有纯钽的不透射线标记。环氧乙烷灭菌,一次性使用。产品有效期为3年。 | 该产品适用于治疗PTA术后有梗阻危险或极可能发生突发性梗阻的闭塞和损伤;或在髂总动脉、髂外动脉或锁骨下动脉进行PTA手术后极易发生的再狭窄的损伤。支架支撑是为了改善和维持动脉腔内的直径。6F/0.018″,直径6-10mm,长度20-40mm的支架适用于治疗颈总动脉(CCA)、颈内动脉(ICA)和颈动脉分叉处的狭窄。 | 髂外动脉、髂总动脉 | 非药物涂层 非覆膜 短支架 (长度≤100mm) | 8aae4442-c962-11e9-953f-fa163e0a8baf | 8aae4442-c962-11e9-953f-fa163e0a8baf | 自膨式支架系统-自膨式支架 | C02061300114036068230000041 | C02060900102007068230000013 | 02-血管介入治疗类材料 | 06-外周血管介入治疗材料 | 13-外周血管支架 | 外周血管支架（不含药/非覆膜） | 14-合金 | 036-不含药/非覆膜/自膨 | 自膨后支架直径mm:14自膨后支架长度mm:60推荐血管尺寸mm11.5-13.0可用长度（cm）:80配套鞘的尺寸Fr:6/8适用导丝(in)0.035"输送导管外径(in\mm)0.079/2.0 | SERP65-14-60-80 |  | 集采范围内-中选 | 2486 | 2486
柯惠医疗器材国际贸易（上海）有限公司 | a310ea0a982211ecb3f890e2ba8d9d30 | 外周血管支架类 | 下肢动脉支架 | 自膨式支架系统-自膨式支架-2 | 国械注进20173136868 | 国械注进20173466868 | 该产品由自膨式支架和输送系统组成。支架的材料为镍钛合金,带有纯钽的不透射线标记。环氧乙烷灭菌,一次性使用。产品有效期为3年。 | 该产品适用于治疗PTA术后有梗阻危险或极可能发生突发性梗阻的闭塞和损伤;或在髂总动脉、髂外动脉或锁骨下动脉进行PTA手术后极易发生的再狭窄的损伤。支架支撑是为了改善和维持动脉腔内的直径。6F/0.018″,直径6-10mm,长度20-40mm的支架适用于治疗颈总动脉(CCA)、颈内动脉(ICA)和颈动脉分叉处的狭窄。 | 髂外动脉、髂总动脉 | 非药物涂层 非覆膜 短支架 (长度≤100mm) | a29766e1-c962-11e9-953f-fa163e0a8baf | a29766e1-c962-11e9-953f-fa163e0a8baf | 自膨式支架系统-自膨式支架 | C02060900114024068230000055 | C02060200101002068230000054 | 02-血管介入治疗类材料 | 06-外周血管介入治疗材料 | 09-髂股动脉支架 | 髂股动脉支架（非覆膜） | 14-合金 | 024-非覆膜/自膨 | 自膨后支架直径mm:14自膨后支架长度mm:80推荐血管尺寸mm11.5-13.0可用长度（cm）:120配套鞘的尺寸Fr:6/8适用导丝(in)0.035"输送导管外径(in\mm)0.079/2.0 | SERP65-14-80-120 |  | 集采范围内-中选 | 2486 | 2486
柯惠医疗器材国际贸易（上海）有限公司 | 2E52F8D29B014A4B9687DB9BB42D6E59 | 外周血管支架类 | 下肢动脉支架 | 自膨式支架系统-自膨式支架-1 | 国械注进20173136868 | 国械注进20173466868 | 该产品由自膨式支架和输送系统组成。支架的材料为镍钛合金,带有纯钽的不透射线标记。环氧乙烷灭菌,一次性使用。产品有效期为3年。 | 该产品适用于治疗PTA术后有梗阻危险或极可能发生突发性梗阻的闭塞和损伤;或在髂总动脉、髂外动脉或锁骨下动脉进行PTA手术后极易发生的再狭窄的损伤。支架支撑是为了改善和维持动脉腔内的直径。6F/0.018″,直径6-10mm,长度20-40mm的支架适用于治疗颈总动脉(CCA)、颈内动脉(ICA)和颈动脉分叉处的狭窄。 | 髂外动脉、髂总动脉 | 非药物涂层 非覆膜 短支架 (长度≤100mm) | 8aae4ae8-c962-11e9-953f-fa163e0a8baf | 8aae4ae8-c962-11e9-953f-fa163e0a8baf | 自膨式支架系统-自膨式支架 | C02061300114036068230000046 | C02060900102007068230000018 | 02-血管介入治疗类材料 | 06-外周血管介入治疗材料 | 13-外周血管支架 | 外周血管支架（不含药/非覆膜） | 14-合金 | 036-不含药/非覆膜/自膨 | 自膨后支架直径mm:14自膨后支架长度mm:80推荐血管尺寸mm11.5-13.0可用长度（cm）:80配套鞘的尺寸Fr:6/8适用导丝(in)0.035"输送导管外径(in\mm)0.079/2.0 | SERP65-14-80-80 |  | 集采范围内-中选 | 2486 | 2486
柯惠医疗器材国际贸易（上海）有限公司 | a310ea0a982211ecb3f890e2ba8d9d30 | 外周血管支架类 | 下肢动脉支架 | 自膨式支架系统-自膨式支架-2 | 国械注进20173136868 | 国械注进20173466868 | 该产品由自膨式支架和输送系统组成。支架的材料为镍钛合金,带有纯钽的不透射线标记。环氧乙烷灭菌,一次性使用。产品有效期为3年。 | 该产品适用于治疗PTA术后有梗阻危险或极可能发生突发性梗阻的闭塞和损伤;或在髂总动脉、髂外动脉或锁骨下动脉进行PTA手术后极易发生的再狭窄的损伤。支架支撑是为了改善和维持动脉腔内的直径。6F/0.018″,直径6-10mm,长度20-40mm的支架适用于治疗颈总动脉(CCA)、颈内动脉(ICA)和颈动脉分叉处的狭窄。 | 髂外动脉、髂总动脉 | 非药物涂层 非覆膜 长支架 (100mm＜长度≤150mm) | a2973a18-c962-11e9-953f-fa163e0a8baf | a2973a18-c962-11e9-953f-fa163e0a8baf | 自膨式支架系统-自膨式支架 | C02060900114024068230000026 | C02060200101002068230000025 | 02-血管介入治疗类材料 | 06-外周血管介入治疗材料 | 09-髂股动脉支架 | 髂股动脉支架（非覆膜） | 14-合金 | 024-非覆膜/自膨 | 自膨后支架直径mm:6自膨后支架长度mm:120推荐血管尺寸mm4.5-5.5可用长度（cm）:120配套鞘的尺寸Fr:6/8适用导丝(in)0.035"输送导管外径(in\mm)0.079/2.0 | SERP65-06-120-120 |  | 集采范围内-中选 | 2983 | 2983
柯惠医疗器材国际贸易（上海）有限公司 | a310ea0a982211ecb3f890e2ba8d9d30 | 外周血管支架类 | 下肢动脉支架 | 自膨式支架系统-自膨式支架-2 | 国械注进20173136868 | 国械注进20173466868 | 该产品由自膨式支架和输送系统组成。支架的材料为镍钛合金,带有纯钽的不透射线标记。环氧乙烷灭菌,一次性使用。产品有效期为3年。 | 该产品适用于治疗PTA术后有梗阻危险或极可能发生突发性梗阻的闭塞和损伤;或在髂总动脉、髂外动脉或锁骨下动脉进行PTA手术后极易发生的再狭窄的损伤。支架支撑是为了改善和维持动脉腔内的直径。6F/0.018″,直径6-10mm,长度20-40mm的支架适用于治疗颈总动脉(CCA)、颈内动脉(ICA)和颈动脉分叉处的狭窄。 | 髂外动脉、髂总动脉 | 非药物涂层 非覆膜 长支架 (100mm＜长度≤150mm) | a2975e3e-c962-11e9-953f-fa163e0a8baf | a2975e3e-c962-11e9-953f-fa163e0a8baf | 自膨式支架系统-自膨式支架 | C02060900114024068230000048 | C02060200101002068230000047 | 02-血管介入治疗类材料 | 06-外周血管介入治疗材料 | 09-髂股动脉支架 | 髂股动脉支架（非覆膜） | 14-合金 | 024-非覆膜/自膨 | 自膨后支架直径mm:6自膨后支架长度mm:150推荐血管尺寸mm4.5-5.5可用长度（cm）:120配套鞘的尺寸Fr:6/8适用导丝(in)0.035"输送导管外径(in\mm)0.079/2.0 | SERP65-06-150-120 |  | 集采范围内-中选 | 2983 | 2983
柯惠医疗器材国际贸易（上海）有限公司 | a310ea0a982211ecb3f890e2ba8d9d30 | 外周血管支架类 | 下肢动脉支架 | 自膨式支架系统-自膨式支架-2 | 国械注进20173136868 | 国械注进20173466868 | 该产品由自膨式支架和输送系统组成。支架的材料为镍钛合金,带有纯钽的不透射线标记。环氧乙烷灭菌,一次性使用。产品有效期为3年。 | 该产品适用于治疗PTA术后有梗阻危险或极可能发生突发性梗阻的闭塞和损伤;或在髂总动脉、髂外动脉或锁骨下动脉进行PTA手术后极易发生的再狭窄的损伤。支架支撑是为了改善和维持动脉腔内的直径。6F/0.018″,直径6-10mm,长度20-40mm的支架适用于治疗颈总动脉(CCA)、颈内动脉(ICA)和颈动脉分叉处的狭窄。 | 髂外动脉、髂总动脉 | 非药物涂层 非覆膜 长支架 (100mm＜长度≤150mm) | a29750f0-c962-11e9-953f-fa163e0a8baf | a29750f0-c962-11e9-953f-fa163e0a8baf | 自膨式支架系统-自膨式支架 | C02060900114024068230000040 | C02060200101002068230000039 | 02-血管介入治疗类材料 | 06-外周血管介入治疗材料 | 09-髂股动脉支架 | 髂股动脉支架（非覆膜） | 14-合金 | 024-非覆膜/自膨 | 自膨后支架直径mm:7自膨后支架长度mm:120推荐血管尺寸mm5.5-6.5可用长度（cm）:120配套鞘的尺寸Fr:6/8适用导丝(in)0.035"输送导管外径(in\mm)0.079/2.0 | SERP65-07-120-120 |  | 集采范围内-中选 | 2983 | 2983
柯惠医疗器材国际贸易（上海）有限公司 | a310ea0a982211ecb3f890e2ba8d9d30 | 外周血管支架类 | 下肢动脉支架 | 自膨式支架系统-自膨式支架-2 | 国械注进20173136868 | 国械注进20173466868 | 该产品由自膨式支架和输送系统组成。支架的材料为镍钛合金,带有纯钽的不透射线标记。环氧乙烷灭菌,一次性使用。产品有效期为3年。 | 该产品适用于治疗PTA术后有梗阻危险或极可能发生突发性梗阻的闭塞和损伤;或在髂总动脉、髂外动脉或锁骨下动脉进行PTA手术后极易发生的再狭窄的损伤。支架支撑是为了改善和维持动脉腔内的直径。6F/0.018″,直径6-10mm,长度20-40mm的支架适用于治疗颈总动脉(CCA)、颈内动脉(ICA)和颈动脉分叉处的狭窄。 | 髂外动脉、髂总动脉 | 非药物涂层 非覆膜 长支架 (100mm＜长度≤150mm) | a2973f53-c962-11e9-953f-fa163e0a8baf | a2973f53-c962-11e9-953f-fa163e0a8baf | 自膨式支架系统-自膨式支架 | C02060900114024068230000030 | C02060200101002068230000029 | 02-血管介入治疗类材料 | 06-外周血管介入治疗材料 | 09-髂股动脉支架 | 髂股动脉支架（非覆膜） | 14-合金 | 024-非覆膜/自膨 | 自膨后支架直径mm:7自膨后支架长度mm:150推荐血管尺寸mm5.5-6.5可用长度（cm）:120配套鞘的尺寸Fr:6/8适用导丝(in)0.035"输送导管外径(in\mm)0.079/2.0 | SERP65-07-150-120 |  | 集采范围内-中选 | 2983 | 2983
柯惠医疗器材国际贸易（上海）有限公司 | a310ea0a982211ecb3f890e2ba8d9d30 | 外周血管支架类 | 下肢动脉支架 | 自膨式支架系统-自膨式支架-2 | 国械注进20173136868 | 国械注进20173466868 | 该产品由自膨式支架和输送系统组成。支架的材料为镍钛合金,带有纯钽的不透射线标记。环氧乙烷灭菌,一次性使用。产品有效期为3年。 | 该产品适用于治疗PTA术后有梗阻危险或极可能发生突发性梗阻的闭塞和损伤;或在髂总动脉、髂外动脉或锁骨下动脉进行PTA手术后极易发生的再狭窄的损伤。支架支撑是为了改善和维持动脉腔内的直径。6F/0.018″,直径6-10mm,长度20-40mm的支架适用于治疗颈总动脉(CCA)、颈内动脉(ICA)和颈动脉分叉处的狭窄。 | 髂外动脉、髂总动脉 | 非药物涂层 非覆膜 长支架 (100mm＜长度≤150mm) | a2975a86-c962-11e9-953f-fa163e0a8baf | a2975a86-c962-11e9-953f-fa163e0a8baf | 自膨式支架系统-自膨式支架 | C02060900114024068230000045 | C02060200101002068230000044 | 02-血管介入治疗类材料 | 06-外周血管介入治疗材料 | 09-髂股动脉支架 | 髂股动脉支架（非覆膜） | 14-合金 | 024-非覆膜/自膨 | 自膨后支架直径mm:8自膨后支架长度mm:120推荐血管尺寸mm6.5-7.5可用长度（cm）:120配套鞘的尺寸Fr:6/8适用导丝(in)0.035"输送导管外径(in\mm)0.079/2.0 | SERP65-08-120-120 |  | 集采范围内-中选 | 2983 | 2983
柯惠医疗器材国际贸易（上海）有限公司 | a310ea0a982211ecb3f890e2ba8d9d30 | 外周血管支架类 | 下肢动脉支架 | 自膨式支架系统-自膨式支架-2 | 国械注进20173136868 | 国械注进20173466868 | 该产品由自膨式支架和输送系统组成。支架的材料为镍钛合金,带有纯钽的不透射线标记。环氧乙烷灭菌,一次性使用。产品有效期为3年。 | 该产品适用于治疗PTA术后有梗阻危险或极可能发生突发性梗阻的闭塞和损伤;或在髂总动脉、髂外动脉或锁骨下动脉进行PTA手术后极易发生的再狭窄的损伤。支架支撑是为了改善和维持动脉腔内的直径。6F/0.018″,直径6-10mm,长度20-40mm的支架适用于治疗颈总动脉(CCA)、颈内动脉(ICA)和颈动脉分叉处的狭窄。 | 髂外动脉、髂总动脉 | 非药物涂层 非覆膜 长支架 (100mm＜长度≤150mm) | a297682e-c962-11e9-953f-fa163e0a8baf | a297682e-c962-11e9-953f-fa163e0a8baf | 自膨式支架系统-自膨式支架 | C02060900114024068230000056 | C02060200101002068230000055 | 02-血管介入治疗类材料 | 06-外周血管介入治疗材料 | 09-髂股动脉支架 | 髂股动脉支架（非覆膜） | 14-合金 | 024-非覆膜/自膨 | 自膨后支架直径mm:8自膨后支架长度mm:150推荐血管尺寸mm6.5-7.5可用长度（cm）:120配套鞘的尺寸Fr:6/8适用导丝(in)0.035"输送导管外径(in\mm)0.079/2.0 | SERP65-08-150-120 |  | 集采范围内-中选 | 2983 | 2983
柯惠医疗器材国际贸易（上海）有限公司 | 2907beed-c968-11e9-953f-fa163e0a8baf | 外周血管支架类 | 下肢动脉支架 | 外周自膨式支架系统-支架 | 国械注进20193130269 |  | 该产品包括5F、0.035‘’导丝兼容的、整体交换型（OTW）、单手操作的Entrust输送系统和EverFlex支架。EverFlex支架是一种柔性自膨式镍钛（镍钛合金）支架，具有多种长度和直径规格。支架预装于输送系统之上，被外鞘所覆盖。输送系统为三轴管身设计，包含内管、外鞘和隔离鞘。人体工学设计的释放手柄包含锁紧销、拇指轮和鲁尔接头。产品经环氧乙烷灭菌，一次性使用。货架有效期3年。 | 该产品预期用于治疗自体股浅动脉（SFA）和/或近端腘动脉内参考血管直径为4.5-7.5mm、长度达140mm的症状性原发或再狭窄病变时，改善管腔直径。 | 股浅动脉、近端腘动脉 | 非药物涂层 非覆膜 短支架 (长度≤100mm) | 4b318e86-c968-11e9-953f-fa163e0a8baf | 4b318e86-c968-11e9-953f-fa163e0a8baf | 外周自膨式支架系统-支架 | C02061000114028068230000024 | C02061000101003068230000028 | 02-血管介入治疗类材料 | 06-外周血管介入治疗材料 | 10-股腘动脉支架 | 股腘动脉支架（非药物洗脱） | 14-合金 | 028-非药物洗脱/自膨 | 扩张后支架内径（mm）6；标识支架长度（mm）20；推荐血管直径（mm）4.5-5.5；导管可用长度（cm）80；兼容鞘尺寸（Fr）5；兼容导丝尺寸（in）0.035。 | EVD35-06-020-080 |  | 集采范围内-中选 | 2486 | 2486
柯惠医疗器材国际贸易（上海）有限公司 | 2907beed-c968-11e9-953f-fa163e0a8baf | 外周血管支架类 | 下肢动脉支架 | 外周自膨式支架系统-支架 | 国械注进20193130269 |  | 该产品包括5F、0.035‘’导丝兼容的、整体交换型（OTW）、单手操作的Entrust输送系统和EverFlex支架。EverFlex支架是一种柔性自膨式镍钛（镍钛合金）支架，具有多种长度和直径规格。支架预装于输送系统之上，被外鞘所覆盖。输送系统为三轴管身设计，包含内管、外鞘和隔离鞘。人体工学设计的释放手柄包含锁紧销、拇指轮和鲁尔接头。产品经环氧乙烷灭菌，一次性使用。货架有效期3年。 | 该产品预期用于治疗自体股浅动脉（SFA）和/或近端腘动脉内参考血管直径为4.5-7.5mm、长度达140mm的症状性原发或再狭窄病变时，改善管腔直径。 | 股浅动脉、近端腘动脉 | 非药物涂层 非覆膜 短支架 (长度≤100mm) | 4b3197a9-c968-11e9-953f-fa163e0a8baf | 4b3197a9-c968-11e9-953f-fa163e0a8baf | 外周自膨式支架系统-支架 | C02061000114028068230000028 | C02061000101003068230000026 | 02-血管介入治疗类材料 | 06-外周血管介入治疗材料 | 10-股腘动脉支架 | 股腘动脉支架（非药物洗脱） | 14-合金 | 028-非药物洗脱/自膨 | 扩张后支架内径（mm）6；标识支架长度（mm）20；推荐血管直径（mm）4.5-5.5；导管可用长度（cm）120；兼容鞘尺寸（Fr）5；兼容导丝尺寸（in）0.035。 | EVD35-06-020-120 |  | 集采范围内-中选 | 2486 | 2486
柯惠医疗器材国际贸易（上海）有限公司 | 2907beed-c968-11e9-953f-fa163e0a8baf | 外周血管支架类 | 下肢动脉支架 | 外周自膨式支架系统-支架 | 国械注进20193130269 |  | 该产品包括5F、0.035‘’导丝兼容的、整体交换型（OTW）、单手操作的Entrust输送系统和EverFlex支架。EverFlex支架是一种柔性自膨式镍钛（镍钛合金）支架，具有多种长度和直径规格。支架预装于输送系统之上，被外鞘所覆盖。输送系统为三轴管身设计，包含内管、外鞘和隔离鞘。人体工学设计的释放手柄包含锁紧销、拇指轮和鲁尔接头。产品经环氧乙烷灭菌，一次性使用。货架有效期3年。 | 该产品预期用于治疗自体股浅动脉（SFA）和/或近端腘动脉内参考血管直径为4.5-7.5mm、长度达140mm的症状性原发或再狭窄病变时，改善管腔直径。 | 股浅动脉、近端腘动脉 | 非药物涂层 非覆膜 短支架 (长度≤100mm) | 4b31da7c-c968-11e9-953f-fa163e0a8baf | 4b31da7c-c968-11e9-953f-fa163e0a8baf | 外周自膨式支架系统-支架 | C02061000114028068230000054 | C02061000101003068230000027 | 02-血管介入治疗类材料 | 06-外周血管介入治疗材料 | 10-股腘动脉支架 | 股腘动脉支架（非药物洗脱） | 14-合金 | 028-非药物洗脱/自膨 | 扩张后支架内径（mm）6；标识支架长度（mm）20；推荐血管直径（mm）4.5-5.5；导管可用长度（cm）150；兼容鞘尺寸（Fr）5；兼容导丝尺寸（in）0.035。 | EVD35-06-020-150 |  | 集采范围内-中选 | 2486 | 2486
柯惠医疗器材国际贸易（上海）有限公司 | 2907beed-c968-11e9-953f-fa163e0a8baf | 外周血管支架类 | 下肢动脉支架 | 外周自膨式支架系统-支架 | 国械注进20193130269 |  | 该产品包括5F、0.035‘’导丝兼容的、整体交换型（OTW）、单手操作的Entrust输送系统和EverFlex支架。EverFlex支架是一种柔性自膨式镍钛（镍钛合金）支架，具有多种长度和直径规格。支架预装于输送系统之上，被外鞘所覆盖。输送系统为三轴管身设计，包含内管、外鞘和隔离鞘。人体工学设计的释放手柄包含锁紧销、拇指轮和鲁尔接头。产品经环氧乙烷灭菌，一次性使用。货架有效期3年。 | 该产品预期用于治疗自体股浅动脉（SFA）和/或近端腘动脉内参考血管直径为4.5-7.5mm、长度达140mm的症状性原发或再狭窄病变时，改善管腔直径。 | 股浅动脉、近端腘动脉 | 非药物涂层 非覆膜 短支架 (长度≤100mm) | 4b31e2b0-c968-11e9-953f-fa163e0a8baf | 4b31e2b0-c968-11e9-953f-fa163e0a8baf | 外周自膨式支架系统-支架 | C02061000114028068230000058 | C02061000101003068230000031 | 02-血管介入治疗类材料 | 06-外周血管介入治疗材料 | 10-股腘动脉支架 | 股腘动脉支架（非药物洗脱） | 14-合金 | 028-非药物洗脱/自膨 | 扩张后支架内径（mm）6；标识支架长度（mm）40；推荐血管直径（mm）4.5-5.5；导管可用长度（cm）80；兼容鞘尺寸（Fr）5；兼容导丝尺寸（in）0.035。 | EVD35-06-040-080 |  | 集采范围内-中选 | 2486 | 2486
柯惠医疗器材国际贸易（上海）有限公司 | 2907beed-c968-11e9-953f-fa163e0a8baf | 外周血管支架类 | 下肢动脉支架 | 外周自膨式支架系统-支架 | 国械注进20193130269 |  | 该产品包括5F、0.035‘’导丝兼容的、整体交换型（OTW）、单手操作的Entrust输送系统和EverFlex支架。EverFlex支架是一种柔性自膨式镍钛（镍钛合金）支架，具有多种长度和直径规格。支架预装于输送系统之上，被外鞘所覆盖。输送系统为三轴管身设计，包含内管、外鞘和隔离鞘。人体工学设计的释放手柄包含锁紧销、拇指轮和鲁尔接头。产品经环氧乙烷灭菌，一次性使用。货架有效期3年。 | 该产品预期用于治疗自体股浅动脉（SFA）和/或近端腘动脉内参考血管直径为4.5-7.5mm、长度达140mm的症状性原发或再狭窄病变时，改善管腔直径。 | 股浅动脉、近端腘动脉 | 非药物涂层 非覆膜 短支架 (长度≤100mm) | 4b31e726-c968-11e9-953f-fa163e0a8baf | 4b31e726-c968-11e9-953f-fa163e0a8baf | 外周自膨式支架系统-支架 | C02061000114028068230000060 | C02061000101003068230000029 | 02-血管介入治疗类材料 | 06-外周血管介入治疗材料 | 10-股腘动脉支架 | 股腘动脉支架（非药物洗脱） | 14-合金 | 028-非药物洗脱/自膨 | 扩张后支架内径（mm）6；标识支架长度（mm）40；推荐血管直径（mm）4.5-5.5；导管可用长度（cm）120；兼容鞘尺寸（Fr）5；兼容导丝尺寸（in）0.035。 | EVD35-06-040-120 |  | 集采范围内-中选 | 2486 | 2486
柯惠医疗器材国际贸易（上海）有限公司 | 2907beed-c968-11e9-953f-fa163e0a8baf | 外周血管支架类 | 下肢动脉支架 | 外周自膨式支架系统-支架 | 国械注进20193130269 |  | 该产品包括5F、0.035‘’导丝兼容的、整体交换型（OTW）、单手操作的Entrust输送系统和EverFlex支架。EverFlex支架是一种柔性自膨式镍钛（镍钛合金）支架，具有多种长度和直径规格。支架预装于输送系统之上，被外鞘所覆盖。输送系统为三轴管身设计，包含内管、外鞘和隔离鞘。人体工学设计的释放手柄包含锁紧销、拇指轮和鲁尔接头。产品经环氧乙烷灭菌，一次性使用。货架有效期3年。 | 该产品预期用于治疗自体股浅动脉（SFA）和/或近端腘动脉内参考血管直径为4.5-7.5mm、长度达140mm的症状性原发或再狭窄病变时，改善管腔直径。 | 股浅动脉、近端腘动脉 | 非药物涂层 非覆膜 短支架 (长度≤100mm) | 4b31ba7c-c968-11e9-953f-fa163e0a8baf | 4b31ba7c-c968-11e9-953f-fa163e0a8baf | 外周自膨式支架系统-支架 | C02061000114028068230000044 | C02061000101003068230000030 | 02-血管介入治疗类材料 | 06-外周血管介入治疗材料 | 10-股腘动脉支架 | 股腘动脉支架（非药物洗脱） | 14-合金 | 028-非药物洗脱/自膨 | 扩张后支架内径（mm）6；标识支架长度（mm）40；推荐血管直径（mm）4.5-5.5；导管可用长度（cm）150；兼容鞘尺寸（Fr）5；兼容导丝尺寸（in）0.035。 | EVD35-06-040-150 |  | 集采范围内-中选 | 2486 | 2486
柯惠医疗器材国际贸易（上海）有限公司 | 2907beed-c968-11e9-953f-fa163e0a8baf | 外周血管支架类 | 下肢动脉支架 | 外周自膨式支架系统-支架 | 国械注进20193130269 |  | 该产品包括5F、0.035‘’导丝兼容的、整体交换型（OTW）、单手操作的Entrust输送系统和EverFlex支架。EverFlex支架是一种柔性自膨式镍钛（镍钛合金）支架，具有多种长度和直径规格。支架预装于输送系统之上，被外鞘所覆盖。输送系统为三轴管身设计，包含内管、外鞘和隔离鞘。人体工学设计的释放手柄包含锁紧销、拇指轮和鲁尔接头。产品经环氧乙烷灭菌，一次性使用。货架有效期3年。 | 该产品预期用于治疗自体股浅动脉（SFA）和/或近端腘动脉内参考血管直径为4.5-7.5mm、长度达140mm的症状性原发或再狭窄病变时，改善管腔直径。 | 股浅动脉、近端腘动脉 | 非药物涂层 非覆膜 短支架 (长度≤100mm) | 4b31e51c-c968-11e9-953f-fa163e0a8baf | 4b31e51c-c968-11e9-953f-fa163e0a8baf | 外周自膨式支架系统-支架 | C02061000114028068230000059 | C02061000101003068230000034 | 02-血管介入治疗类材料 | 06-外周血管介入治疗材料 | 10-股腘动脉支架 | 股腘动脉支架（非药物洗脱） | 14-合金 | 028-非药物洗脱/自膨 | 扩张后支架内径（mm）6；标识支架长度（mm）60；推荐血管直径（mm）4.5-5.5；导管可用长度（cm）80；兼容鞘尺寸（Fr）5；兼容导丝尺寸（in）0.035。 | EVD35-06-060-080 |  | 集采范围内-中选 | 2486 | 2486
柯惠医疗器材国际贸易（上海）有限公司 | 2907beed-c968-11e9-953f-fa163e0a8baf | 外周血管支架类 | 下肢动脉支架 | 外周自膨式支架系统-支架 | 国械注进20193130269 |  | 该产品包括5F、0.035‘’导丝兼容的、整体交换型（OTW）、单手操作的Entrust输送系统和EverFlex支架。EverFlex支架是一种柔性自膨式镍钛（镍钛合金）支架，具有多种长度和直径规格。支架预装于输送系统之上，被外鞘所覆盖。输送系统为三轴管身设计，包含内管、外鞘和隔离鞘。人体工学设计的释放手柄包含锁紧销、拇指轮和鲁尔接头。产品经环氧乙烷灭菌，一次性使用。货架有效期3年。 | 该产品预期用于治疗自体股浅动脉（SFA）和/或近端腘动脉内参考血管直径为4.5-7.5mm、长度达140mm的症状性原发或再狭窄病变时，改善管腔直径。 | 股浅动脉、近端腘动脉 | 非药物涂层 非覆膜 短支架 (长度≤100mm) | 4b317484-c968-11e9-953f-fa163e0a8baf | 4b317484-c968-11e9-953f-fa163e0a8baf | 外周自膨式支架系统-支架 | C02061000114028068230000016 | C02061000101003068230000032 | 02-血管介入治疗类材料 | 06-外周血管介入治疗材料 | 10-股腘动脉支架 | 股腘动脉支架（非药物洗脱） | 14-合金 | 028-非药物洗脱/自膨 | 扩张后支架内径（mm）6；标识支架长度（mm）60；推荐血管直径（mm）4.5-5.5；导管可用长度（cm）120；兼容鞘尺寸（Fr）5；兼容导丝尺寸（in）0.035。 | EVD35-06-060-120 |  | 集采范围内-中选 | 2486 | 2486
柯惠医疗器材国际贸易（上海）有限公司 | 2907beed-c968-11e9-953f-fa163e0a8baf | 外周血管支架类 | 下肢动脉支架 | 外周自膨式支架系统-支架 | 国械注进20193130269 |  | 该产品包括5F、0.035‘’导丝兼容的、整体交换型（OTW）、单手操作的Entrust输送系统和EverFlex支架。EverFlex支架是一种柔性自膨式镍钛（镍钛合金）支架，具有多种长度和直径规格。支架预装于输送系统之上，被外鞘所覆盖。输送系统为三轴管身设计，包含内管、外鞘和隔离鞘。人体工学设计的释放手柄包含锁紧销、拇指轮和鲁尔接头。产品经环氧乙烷灭菌，一次性使用。货架有效期3年。 | 该产品预期用于治疗自体股浅动脉（SFA）和/或近端腘动脉内参考血管直径为4.5-7.5mm、长度达140mm的症状性原发或再狭窄病变时，改善管腔直径。 | 股浅动脉、近端腘动脉 | 非药物涂层 非覆膜 短支架 (长度≤100mm) | 4b31d666-c968-11e9-953f-fa163e0a8baf | 4b31d666-c968-11e9-953f-fa163e0a8baf | 外周自膨式支架系统-支架 | C02061000114028068230000052 | C02061000101003068230000033 | 02-血管介入治疗类材料 | 06-外周血管介入治疗材料 | 10-股腘动脉支架 | 股腘动脉支架（非药物洗脱） | 14-合金 | 028-非药物洗脱/自膨 | 扩张后支架内径（mm）6；标识支架长度（mm）60；推荐血管直径（mm）4.5-5.5；导管可用长度（cm）150；兼容鞘尺寸（Fr）5；兼容导丝尺寸（in）0.035。 | EVD35-06-060-150 |  | 集采范围内-中选 | 2486 | 2486
柯惠医疗器材国际贸易（上海）有限公司 | 2907beed-c968-11e9-953f-fa163e0a8baf | 外周血管支架类 | 下肢动脉支架 | 外周自膨式支架系统-支架 | 国械注进20193130269 |  | 该产品包括5F、0.035‘’导丝兼容的、整体交换型（OTW）、单手操作的Entrust输送系统和EverFlex支架。EverFlex支架是一种柔性自膨式镍钛（镍钛合金）支架，具有多种长度和直径规格。支架预装于输送系统之上，被外鞘所覆盖。输送系统为三轴管身设计，包含内管、外鞘和隔离鞘。人体工学设计的释放手柄包含锁紧销、拇指轮和鲁尔接头。产品经环氧乙烷灭菌，一次性使用。货架有效期3年。 | 该产品预期用于治疗自体股浅动脉（SFA）和/或近端腘动脉内参考血管直径为4.5-7.5mm、长度达140mm的症状性原发或再狭窄病变时，改善管腔直径。 | 股浅动脉、近端腘动脉 | 非药物涂层 非覆膜 短支架 (长度≤100mm) | 4b3199d9-c968-11e9-953f-fa163e0a8baf | 4b3199d9-c968-11e9-953f-fa163e0a8baf | 外周自膨式支架系统-支架 | C02061000114028068230000029 | C02061000101003068230000037 | 02-血管介入治疗类材料 | 06-外周血管介入治疗材料 | 10-股腘动脉支架 | 股腘动脉支架（非药物洗脱） | 14-合金 | 028-非药物洗脱/自膨 | 扩张后支架内径（mm）6；标识支架长度（mm）80；推荐血管直径（mm）4.5-5.5；导管可用长度（cm）80；兼容鞘尺寸（Fr）5；兼容导丝尺寸（in）0.035。 | EVD35-06-080-080 |  | 集采范围内-中选 | 2486 | 2486
柯惠医疗器材国际贸易（上海）有限公司 | 2907beed-c968-11e9-953f-fa163e0a8baf | 外周血管支架类 | 下肢动脉支架 | 外周自膨式支架系统-支架 | 国械注进20193130269 |  | 该产品包括5F、0.035‘’导丝兼容的、整体交换型（OTW）、单手操作的Entrust输送系统和EverFlex支架。EverFlex支架是一种柔性自膨式镍钛（镍钛合金）支架，具有多种长度和直径规格。支架预装于输送系统之上，被外鞘所覆盖。输送系统为三轴管身设计，包含内管、外鞘和隔离鞘。人体工学设计的释放手柄包含锁紧销、拇指轮和鲁尔接头。产品经环氧乙烷灭菌，一次性使用。货架有效期3年。 | 该产品预期用于治疗自体股浅动脉（SFA）和/或近端腘动脉内参考血管直径为4.5-7.5mm、长度达140mm的症状性原发或再狭窄病变时，改善管腔直径。 | 股浅动脉、近端腘动脉 | 非药物涂层 非覆膜 短支架 (长度≤100mm) | 4b31d26e-c968-11e9-953f-fa163e0a8baf | 4b31d26e-c968-11e9-953f-fa163e0a8baf | 外周自膨式支架系统-支架 | C02061000114028068230000051 | C02061000101003068230000035 | 02-血管介入治疗类材料 | 06-外周血管介入治疗材料 | 10-股腘动脉支架 | 股腘动脉支架（非药物洗脱） | 14-合金 | 028-非药物洗脱/自膨 | 扩张后支架内径（mm）6；标识支架长度（mm）80；推荐血管直径（mm）4.5-5.5；导管可用长度（cm）120；兼容鞘尺寸（Fr）5；兼容导丝尺寸（in）0.035。 | EVD35-06-080-120 |  | 集采范围内-中选 | 2486 | 2486
柯惠医疗器材国际贸易（上海）有限公司 | 2907beed-c968-11e9-953f-fa163e0a8baf | 外周血管支架类 | 下肢动脉支架 | 外周自膨式支架系统-支架 | 国械注进20193130269 |  | 该产品包括5F、0.035‘’导丝兼容的、整体交换型（OTW）、单手操作的Entrust输送系统和EverFlex支架。EverFlex支架是一种柔性自膨式镍钛（镍钛合金）支架，具有多种长度和直径规格。支架预装于输送系统之上，被外鞘所覆盖。输送系统为三轴管身设计，包含内管、外鞘和隔离鞘。人体工学设计的释放手柄包含锁紧销、拇指轮和鲁尔接头。产品经环氧乙烷灭菌，一次性使用。货架有效期3年。 | 该产品预期用于治疗自体股浅动脉（SFA）和/或近端腘动脉内参考血管直径为4.5-7.5mm、长度达140mm的症状性原发或再狭窄病变时，改善管腔直径。 | 股浅动脉、近端腘动脉 | 非药物涂层 非覆膜 短支架 (长度≤100mm) | 4b31dc6a-c968-11e9-953f-fa163e0a8baf | 4b31dc6a-c968-11e9-953f-fa163e0a8baf | 外周自膨式支架系统-支架 | C02061000114028068230000055 | C02061000101003068230000036 | 02-血管介入治疗类材料 | 06-外周血管介入治疗材料 | 10-股腘动脉支架 | 股腘动脉支架（非药物洗脱） | 14-合金 | 028-非药物洗脱/自膨 | 扩张后支架内径（mm）6；标识支架长度（mm）80；推荐血管直径（mm）4.5-5.5；导管可用长度（cm）150；兼容鞘尺寸（Fr）5；兼容导丝尺寸（in）0.035。 | EVD35-06-080-150 |  | 集采范围内-中选 | 2486 | 2486
柯惠医疗器材国际贸易（上海）有限公司 | 2907beed-c968-11e9-953f-fa163e0a8baf | 外周血管支架类 | 下肢动脉支架 | 外周自膨式支架系统-支架 | 国械注进20193130269 |  | 该产品包括5F、0.035‘’导丝兼容的、整体交换型（OTW）、单手操作的Entrust输送系统和EverFlex支架。EverFlex支架是一种柔性自膨式镍钛（镍钛合金）支架，具有多种长度和直径规格。支架预装于输送系统之上，被外鞘所覆盖。输送系统为三轴管身设计，包含内管、外鞘和隔离鞘。人体工学设计的释放手柄包含锁紧销、拇指轮和鲁尔接头。产品经环氧乙烷灭菌，一次性使用。货架有效期3年。 | 该产品预期用于治疗自体股浅动脉（SFA）和/或近端腘动脉内参考血管直径为4.5-7.5mm、长度达140mm的症状性原发或再狭窄病变时，改善管腔直径。 | 股浅动脉、近端腘动脉 | 非药物涂层 非覆膜 短支架 (长度≤100mm) | 4b316dfb-c968-11e9-953f-fa163e0a8baf | 4b316dfb-c968-11e9-953f-fa163e0a8baf | 外周自膨式支架系统-支架 | C02061000114028068230000013 | C02061000101003068230000019 | 02-血管介入治疗类材料 | 06-外周血管介入治疗材料 | 10-股腘动脉支架 | 股腘动脉支架（非药物洗脱） | 14-合金 | 028-非药物洗脱/自膨 | 扩张后支架内径（mm）6；标识支架长度（mm）100；推荐血管直径（mm）4.5-5.5；导管可用长度（cm）80；兼容鞘尺寸（Fr）5；兼容导丝尺寸（in）0.035。 | EVD35-06-100-080 |  | 集采范围内-中选 | 2486 | 2486
柯惠医疗器材国际贸易（上海）有限公司 | 2907beed-c968-11e9-953f-fa163e0a8baf | 外周血管支架类 | 下肢动脉支架 | 外周自膨式支架系统-支架 | 国械注进20193130269 |  | 该产品包括5F、0.035‘’导丝兼容的、整体交换型（OTW）、单手操作的Entrust输送系统和EverFlex支架。EverFlex支架是一种柔性自膨式镍钛（镍钛合金）支架，具有多种长度和直径规格。支架预装于输送系统之上，被外鞘所覆盖。输送系统为三轴管身设计，包含内管、外鞘和隔离鞘。人体工学设计的释放手柄包含锁紧销、拇指轮和鲁尔接头。产品经环氧乙烷灭菌，一次性使用。货架有效期3年。 | 该产品预期用于治疗自体股浅动脉（SFA）和/或近端腘动脉内参考血管直径为4.5-7.5mm、长度达140mm的症状性原发或再狭窄病变时，改善管腔直径。 | 股浅动脉、近端腘动脉 | 非药物涂层 非覆膜 短支架 (长度≤100mm) | 4b31eb26-c968-11e9-953f-fa163e0a8baf | 4b31eb26-c968-11e9-953f-fa163e0a8baf | 外周自膨式支架系统-支架 | C02061000114028068230000062 | C02061000101003068230000017 | 02-血管介入治疗类材料 | 06-外周血管介入治疗材料 | 10-股腘动脉支架 | 股腘动脉支架（非药物洗脱） | 14-合金 | 028-非药物洗脱/自膨 | 扩张后支架内径（mm）6；标识支架长度（mm）100；推荐血管直径（mm）4.5-5.5；导管可用长度（cm）120；兼容鞘尺寸（Fr）5；兼容导丝尺寸（in）0.035。 | EVD35-06-100-120 |  | 集采范围内-中选 | 2486 | 2486
柯惠医疗器材国际贸易（上海）有限公司 | 2907beed-c968-11e9-953f-fa163e0a8baf | 外周血管支架类 | 下肢动脉支架 | 外周自膨式支架系统-支架 | 国械注进20193130269 |  | 该产品包括5F、0.035‘’导丝兼容的、整体交换型（OTW）、单手操作的Entrust输送系统和EverFlex支架。EverFlex支架是一种柔性自膨式镍钛（镍钛合金）支架，具有多种长度和直径规格。支架预装于输送系统之上，被外鞘所覆盖。输送系统为三轴管身设计，包含内管、外鞘和隔离鞘。人体工学设计的释放手柄包含锁紧销、拇指轮和鲁尔接头。产品经环氧乙烷灭菌，一次性使用。货架有效期3年。 | 该产品预期用于治疗自体股浅动脉（SFA）和/或近端腘动脉内参考血管直径为4.5-7.5mm、长度达140mm的症状性原发或再狭窄病变时，改善管腔直径。 | 股浅动脉、近端腘动脉 | 非药物涂层 非覆膜 短支架 (长度≤100mm) | 4b31e931-c968-11e9-953f-fa163e0a8baf | 4b31e931-c968-11e9-953f-fa163e0a8baf | 外周自膨式支架系统-支架 | C02061000114028068230000061 | C02061000101003068230000018 | 02-血管介入治疗类材料 | 06-外周血管介入治疗材料 | 10-股腘动脉支架 | 股腘动脉支架（非药物洗脱） | 14-合金 | 028-非药物洗脱/自膨 | 扩张后支架内径（mm）6；标识支架长度（mm）100；推荐血管直径（mm）4.5-5.5；导管可用长度（cm）150；兼容鞘尺寸（Fr）5；兼容导丝尺寸（in）0.035。 | EVD35-06-100-150 |  | 集采范围内-中选 | 2486 | 2486
柯惠医疗器材国际贸易（上海）有限公司 | 2907beed-c968-11e9-953f-fa163e0a8baf | 外周血管支架类 | 下肢动脉支架 | 外周自膨式支架系统-支架 | 国械注进20193130269 |  | 该产品包括5F、0.035‘’导丝兼容的、整体交换型（OTW）、单手操作的Entrust输送系统和EverFlex支架。EverFlex支架是一种柔性自膨式镍钛（镍钛合金）支架，具有多种长度和直径规格。支架预装于输送系统之上，被外鞘所覆盖。输送系统为三轴管身设计，包含内管、外鞘和隔离鞘。人体工学设计的释放手柄包含锁紧销、拇指轮和鲁尔接头。产品经环氧乙烷灭菌，一次性使用。货架有效期3年。 | 该产品预期用于治疗自体股浅动脉（SFA）和/或近端腘动脉内参考血管直径为4.5-7.5mm、长度达140mm的症状性原发或再狭窄病变时，改善管腔直径。 | 股浅动脉、近端腘动脉 | 非药物涂层 非覆膜 短支架 (长度≤100mm) | 4b3153e4-c968-11e9-953f-fa163e0a8baf | 4b3153e4-c968-11e9-953f-fa163e0a8baf | 外周自膨式支架系统-支架 | C02061000114028068230000005 | C02061000101003068230000049 | 02-血管介入治疗类材料 | 06-外周血管介入治疗材料 | 10-股腘动脉支架 | 股腘动脉支架（非药物洗脱） | 14-合金 | 028-非药物洗脱/自膨 | 扩张后支架内径（mm）7；标识支架长度（mm）20；推荐血管直径（mm）5.5-6.5；导管可用长度（cm）80；兼容鞘尺寸（Fr）5；兼容导丝尺寸（in）0.035。 | EVD35-07-020-080 |  | 集采范围内-中选 | 2486 | 2486
柯惠医疗器材国际贸易（上海）有限公司 | 2907beed-c968-11e9-953f-fa163e0a8baf | 外周血管支架类 | 下肢动脉支架 | 外周自膨式支架系统-支架 | 国械注进20193130269 |  | 该产品包括5F、0.035‘’导丝兼容的、整体交换型（OTW）、单手操作的Entrust输送系统和EverFlex支架。EverFlex支架是一种柔性自膨式镍钛（镍钛合金）支架，具有多种长度和直径规格。支架预装于输送系统之上，被外鞘所覆盖。输送系统为三轴管身设计，包含内管、外鞘和隔离鞘。人体工学设计的释放手柄包含锁紧销、拇指轮和鲁尔接头。产品经环氧乙烷灭菌，一次性使用。货架有效期3年。 | 该产品预期用于治疗自体股浅动脉（SFA）和/或近端腘动脉内参考血管直径为4.5-7.5mm、长度达140mm的症状性原发或再狭窄病变时，改善管腔直径。 | 股浅动脉、近端腘动脉 | 非药物涂层 非覆膜 短支架 (长度≤100mm) | 4b31815a-c968-11e9-953f-fa163e0a8baf | 4b31815a-c968-11e9-953f-fa163e0a8baf | 外周自膨式支架系统-支架 | C02061000114028068230000021 | C02061000101003068230000047 | 02-血管介入治疗类材料 | 06-外周血管介入治疗材料 | 10-股腘动脉支架 | 股腘动脉支架（非药物洗脱） | 14-合金 | 028-非药物洗脱/自膨 | 扩张后支架内径（mm）7；标识支架长度（mm）20；推荐血管直径（mm）5.5-6.5；导管可用长度（cm）120；兼容鞘尺寸（Fr）5；兼容导丝尺寸（in）0.035。 | EVD35-07-020-120 |  | 集采范围内-中选 | 2486 | 2486
柯惠医疗器材国际贸易（上海）有限公司 | 2907beed-c968-11e9-953f-fa163e0a8baf | 外周血管支架类 | 下肢动脉支架 | 外周自膨式支架系统-支架 | 国械注进20193130269 |  | 该产品包括5F、0.035‘’导丝兼容的、整体交换型（OTW）、单手操作的Entrust输送系统和EverFlex支架。EverFlex支架是一种柔性自膨式镍钛（镍钛合金）支架，具有多种长度和直径规格。支架预装于输送系统之上，被外鞘所覆盖。输送系统为三轴管身设计，包含内管、外鞘和隔离鞘。人体工学设计的释放手柄包含锁紧销、拇指轮和鲁尔接头。产品经环氧乙烷灭菌，一次性使用。货架有效期3年。 | 该产品预期用于治疗自体股浅动脉（SFA）和/或近端腘动脉内参考血管直径为4.5-7.5mm、长度达140mm的症状性原发或再狭窄病变时，改善管腔直径。 | 股浅动脉、近端腘动脉 | 非药物涂层 非覆膜 短支架 (长度≤100mm) | 4b316bda-c968-11e9-953f-fa163e0a8baf | 4b316bda-c968-11e9-953f-fa163e0a8baf | 外周自膨式支架系统-支架 | C02061000114028068230000012 | C02061000101003068230000048 | 02-血管介入治疗类材料 | 06-外周血管介入治疗材料 | 10-股腘动脉支架 | 股腘动脉支架（非药物洗脱） | 14-合金 | 028-非药物洗脱/自膨 | 扩张后支架内径（mm）7；标识支架长度（mm）20；推荐血管直径（mm）5.5-6.5；导管可用长度（cm）150；兼容鞘尺寸（Fr）5；兼容导丝尺寸（in）0.035。 | EVD35-07-020-150 |  | 集采范围内-中选 | 2486 | 2486
柯惠医疗器材国际贸易（上海）有限公司 | 2907beed-c968-11e9-953f-fa163e0a8baf | 外周血管支架类 | 下肢动脉支架 | 外周自膨式支架系统-支架 | 国械注进20193130269 |  | 该产品包括5F、0.035‘’导丝兼容的、整体交换型（OTW）、单手操作的Entrust输送系统和EverFlex支架。EverFlex支架是一种柔性自膨式镍钛（镍钛合金）支架，具有多种长度和直径规格。支架预装于输送系统之上，被外鞘所覆盖。输送系统为三轴管身设计，包含内管、外鞘和隔离鞘。人体工学设计的释放手柄包含锁紧销、拇指轮和鲁尔接头。产品经环氧乙烷灭菌，一次性使用。货架有效期3年。 | 该产品预期用于治疗自体股浅动脉（SFA）和/或近端腘动脉内参考血管直径为4.5-7.5mm、长度达140mm的症状性原发或再狭窄病变时，改善管腔直径。 | 股浅动脉、近端腘动脉 | 非药物涂层 非覆膜 短支架 (长度≤100mm) | 4b3176b2-c968-11e9-953f-fa163e0a8baf | 4b3176b2-c968-11e9-953f-fa163e0a8baf | 外周自膨式支架系统-支架 | C02061000114028068230000017 | C02061000101003068230000052 | 02-血管介入治疗类材料 | 06-外周血管介入治疗材料 | 10-股腘动脉支架 | 股腘动脉支架（非药物洗脱） | 14-合金 | 028-非药物洗脱/自膨 | 扩张后支架内径（mm）7；标识支架长度（mm）40；推荐血管直径（mm）5.5-6.5；导管可用长度（cm）80；兼容鞘尺寸（Fr）5；兼容导丝尺寸（in）0.035。 | EVD35-07-040-080 |  | 集采范围内-中选 | 2486 | 2486
柯惠医疗器材国际贸易（上海）有限公司 | 2907beed-c968-11e9-953f-fa163e0a8baf | 外周血管支架类 | 下肢动脉支架 | 外周自膨式支架系统-支架 | 国械注进20193130269 |  | 该产品包括5F、0.035‘’导丝兼容的、整体交换型（OTW）、单手操作的Entrust输送系统和EverFlex支架。EverFlex支架是一种柔性自膨式镍钛（镍钛合金）支架，具有多种长度和直径规格。支架预装于输送系统之上，被外鞘所覆盖。输送系统为三轴管身设计，包含内管、外鞘和隔离鞘。人体工学设计的释放手柄包含锁紧销、拇指轮和鲁尔接头。产品经环氧乙烷灭菌，一次性使用。货架有效期3年。 | 该产品预期用于治疗自体股浅动脉（SFA）和/或近端腘动脉内参考血管直径为4.5-7.5mm、长度达140mm的症状性原发或再狭窄病变时，改善管腔直径。 | 股浅动脉、近端腘动脉 | 非药物涂层 非覆膜 短支架 (长度≤100mm) | 4b319345-c968-11e9-953f-fa163e0a8baf | 4b319345-c968-11e9-953f-fa163e0a8baf | 外周自膨式支架系统-支架 | C02061000114028068230000026 | C02061000101003068230000050 | 02-血管介入治疗类材料 | 06-外周血管介入治疗材料 | 10-股腘动脉支架 | 股腘动脉支架（非药物洗脱） | 14-合金 | 028-非药物洗脱/自膨 | 扩张后支架内径（mm）7；标识支架长度（mm）40；推荐血管直径（mm）5.5-6.5；导管可用长度（cm）120；兼容鞘尺寸（Fr）5；兼容导丝尺寸（in）0.035。 | EVD35-07-040-120 |  | 集采范围内-中选 | 2486 | 2486
柯惠医疗器材国际贸易（上海）有限公司 | 2907beed-c968-11e9-953f-fa163e0a8baf | 外周血管支架类 | 下肢动脉支架 | 外周自膨式支架系统-支架 | 国械注进20193130269 |  | 该产品包括5F、0.035‘’导丝兼容的、整体交换型（OTW）、单手操作的Entrust输送系统和EverFlex支架。EverFlex支架是一种柔性自膨式镍钛（镍钛合金）支架，具有多种长度和直径规格。支架预装于输送系统之上，被外鞘所覆盖。输送系统为三轴管身设计，包含内管、外鞘和隔离鞘。人体工学设计的释放手柄包含锁紧销、拇指轮和鲁尔接头。产品经环氧乙烷灭菌，一次性使用。货架有效期3年。 | 该产品预期用于治疗自体股浅动脉（SFA）和/或近端腘动脉内参考血管直径为4.5-7.5mm、长度达140mm的症状性原发或再狭窄病变时，改善管腔直径。 | 股浅动脉、近端腘动脉 | 非药物涂层 非覆膜 短支架 (长度≤100mm) | 4b31becf-c968-11e9-953f-fa163e0a8baf | 4b31becf-c968-11e9-953f-fa163e0a8baf | 外周自膨式支架系统-支架 | C02061000114028068230000046 | C02061000101003068230000051 | 02-血管介入治疗类材料 | 06-外周血管介入治疗材料 | 10-股腘动脉支架 | 股腘动脉支架（非药物洗脱） | 14-合金 | 028-非药物洗脱/自膨 | 扩张后支架内径（mm）7；标识支架长度（mm）40；推荐血管直径（mm）5.5-6.5；导管可用长度（cm）150；兼容鞘尺寸（Fr）5；兼容导丝尺寸（in）0.035。 | EVD35-07-040-150 |  | 集采范围内-中选 | 2486 | 2486
柯惠医疗器材国际贸易（上海）有限公司 | 2907beed-c968-11e9-953f-fa163e0a8baf | 外周血管支架类 | 下肢动脉支架 | 外周自膨式支架系统-支架 | 国械注进20193130269 |  | 该产品包括5F、0.035‘’导丝兼容的、整体交换型（OTW）、单手操作的Entrust输送系统和EverFlex支架。EverFlex支架是一种柔性自膨式镍钛（镍钛合金）支架，具有多种长度和直径规格。支架预装于输送系统之上，被外鞘所覆盖。输送系统为三轴管身设计，包含内管、外鞘和隔离鞘。人体工学设计的释放手柄包含锁紧销、拇指轮和鲁尔接头。产品经环氧乙烷灭菌，一次性使用。货架有效期3年。 | 该产品预期用于治疗自体股浅动脉（SFA）和/或近端腘动脉内参考血管直径为4.5-7.5mm、长度达140mm的症状性原发或再狭窄病变时，改善管腔直径。 | 股浅动脉、近端腘动脉 | 非药物涂层 非覆膜 短支架 (长度≤100mm) | 4b31a8c7-c968-11e9-953f-fa163e0a8baf | 4b31a8c7-c968-11e9-953f-fa163e0a8baf | 外周自膨式支架系统-支架 | C02061000114028068230000036 | C02061000101003068230000055 | 02-血管介入治疗类材料 | 06-外周血管介入治疗材料 | 10-股腘动脉支架 | 股腘动脉支架（非药物洗脱） | 14-合金 | 028-非药物洗脱/自膨 | 扩张后支架内径（mm）7；标识支架长度（mm）60；推荐血管直径（mm）5.5-6.5；导管可用长度（cm）80；兼容鞘尺寸（Fr）5；兼容导丝尺寸（in）0.035。 | EVD35-07-060-080 |  | 集采范围内-中选 | 2486 | 2486
柯惠医疗器材国际贸易（上海）有限公司 | 2907beed-c968-11e9-953f-fa163e0a8baf | 外周血管支架类 | 下肢动脉支架 | 外周自膨式支架系统-支架 | 国械注进20193130269 |  | 该产品包括5F、0.035‘’导丝兼容的、整体交换型（OTW）、单手操作的Entrust输送系统和EverFlex支架。EverFlex支架是一种柔性自膨式镍钛（镍钛合金）支架，具有多种长度和直径规格。支架预装于输送系统之上，被外鞘所覆盖。输送系统为三轴管身设计，包含内管、外鞘和隔离鞘。人体工学设计的释放手柄包含锁紧销、拇指轮和鲁尔接头。产品经环氧乙烷灭菌，一次性使用。货架有效期3年。 | 该产品预期用于治疗自体股浅动脉（SFA）和/或近端腘动脉内参考血管直径为4.5-7.5mm、长度达140mm的症状性原发或再狭窄病变时，改善管腔直径。 | 股浅动脉、近端腘动脉 | 非药物涂层 非覆膜 短支架 (长度≤100mm) | 4b31cdf5-c968-11e9-953f-fa163e0a8baf | 4b31cdf5-c968-11e9-953f-fa163e0a8baf | 外周自膨式支架系统-支架 | C02061000114028068230000049 | C02061000101003068230000053 | 02-血管介入治疗类材料 | 06-外周血管介入治疗材料 | 10-股腘动脉支架 | 股腘动脉支架（非药物洗脱） | 14-合金 | 028-非药物洗脱/自膨 | 扩张后支架内径（mm）7；标识支架长度（mm）60；推荐血管直径（mm）5.5-6.5；导管可用长度（cm）120；兼容鞘尺寸（Fr）5；兼容导丝尺寸（in）0.035。 | EVD35-07-060-120 |  | 集采范围内-中选 | 2486 | 2486
柯惠医疗器材国际贸易（上海）有限公司 | 2907beed-c968-11e9-953f-fa163e0a8baf | 外周血管支架类 | 下肢动脉支架 | 外周自膨式支架系统-支架 | 国械注进20193130269 |  | 该产品包括5F、0.035‘’导丝兼容的、整体交换型（OTW）、单手操作的Entrust输送系统和EverFlex支架。EverFlex支架是一种柔性自膨式镍钛（镍钛合金）支架，具有多种长度和直径规格。支架预装于输送系统之上，被外鞘所覆盖。输送系统为三轴管身设计，包含内管、外鞘和隔离鞘。人体工学设计的释放手柄包含锁紧销、拇指轮和鲁尔接头。产品经环氧乙烷灭菌，一次性使用。货架有效期3年。 | 该产品预期用于治疗自体股浅动脉（SFA）和/或近端腘动脉内参考血管直径为4.5-7.5mm、长度达140mm的症状性原发或再狭窄病变时，改善管腔直径。 | 股浅动脉、近端腘动脉 | 非药物涂层 非覆膜 短支架 (长度≤100mm) | 4b31acfd-c968-11e9-953f-fa163e0a8baf | 4b31acfd-c968-11e9-953f-fa163e0a8baf | 外周自膨式支架系统-支架 | C02061000114028068230000038 | C02061000101003068230000054 | 02-血管介入治疗类材料 | 06-外周血管介入治疗材料 | 10-股腘动脉支架 | 股腘动脉支架（非药物洗脱） | 14-合金 | 028-非药物洗脱/自膨 | 扩张后支架内径（mm）7；标识支架长度（mm）60；推荐血管直径（mm）5.5-6.5；导管可用长度（cm）150；兼容鞘尺寸（Fr）5；兼容导丝尺寸（in）0.035。 | EVD35-07-060-150 |  | 集采范围内-中选 | 2486 | 2486
柯惠医疗器材国际贸易（上海）有限公司 | 2907beed-c968-11e9-953f-fa163e0a8baf | 外周血管支架类 | 下肢动脉支架 | 外周自膨式支架系统-支架 | 国械注进20193130269 |  | 该产品包括5F、0.035‘’导丝兼容的、整体交换型（OTW）、单手操作的Entrust输送系统和EverFlex支架。EverFlex支架是一种柔性自膨式镍钛（镍钛合金）支架，具有多种长度和直径规格。支架预装于输送系统之上，被外鞘所覆盖。输送系统为三轴管身设计，包含内管、外鞘和隔离鞘。人体工学设计的释放手柄包含锁紧销、拇指轮和鲁尔接头。产品经环氧乙烷灭菌，一次性使用。货架有效期3年。 | 该产品预期用于治疗自体股浅动脉（SFA）和/或近端腘动脉内参考血管直径为4.5-7.5mm、长度达140mm的症状性原发或再狭窄病变时，改善管腔直径。 | 股浅动脉、近端腘动脉 | 非药物涂层 非覆膜 短支架 (长度≤100mm) | 4b31d036-c968-11e9-953f-fa163e0a8baf | 4b31d036-c968-11e9-953f-fa163e0a8baf | 外周自膨式支架系统-支架 | C02061000114028068230000050 | C02061000101003068230000058 | 02-血管介入治疗类材料 | 06-外周血管介入治疗材料 | 10-股腘动脉支架 | 股腘动脉支架（非药物洗脱） | 14-合金 | 028-非药物洗脱/自膨 | 扩张后支架内径（mm）7；标识支架长度（mm）80；推荐血管直径（mm）5.5-6.5；导管可用长度（cm）80；兼容鞘尺寸（Fr）5；兼容导丝尺寸（in）0.035。 | EVD35-07-080-080 |  | 集采范围内-中选 | 2486 | 2486
柯惠医疗器材国际贸易（上海）有限公司 | 2907beed-c968-11e9-953f-fa163e0a8baf | 外周血管支架类 | 下肢动脉支架 | 外周自膨式支架系统-支架 | 国械注进20193130269 |  | 该产品包括5F、0.035‘’导丝兼容的、整体交换型（OTW）、单手操作的Entrust输送系统和EverFlex支架。EverFlex支架是一种柔性自膨式镍钛（镍钛合金）支架，具有多种长度和直径规格。支架预装于输送系统之上，被外鞘所覆盖。输送系统为三轴管身设计，包含内管、外鞘和隔离鞘。人体工学设计的释放手柄包含锁紧销、拇指轮和鲁尔接头。产品经环氧乙烷灭菌，一次性使用。货架有效期3年。 | 该产品预期用于治疗自体股浅动脉（SFA）和/或近端腘动脉内参考血管直径为4.5-7.5mm、长度达140mm的症状性原发或再狭窄病变时，改善管腔直径。 | 股浅动脉、近端腘动脉 | 非药物涂层 非覆膜 短支架 (长度≤100mm) | 4b319e21-c968-11e9-953f-fa163e0a8baf | 4b319e21-c968-11e9-953f-fa163e0a8baf | 外周自膨式支架系统-支架 | C02061000114028068230000031 | C02061000101003068230000056 | 02-血管介入治疗类材料 | 06-外周血管介入治疗材料 | 10-股腘动脉支架 | 股腘动脉支架（非药物洗脱） | 14-合金 | 028-非药物洗脱/自膨 | 扩张后支架内径（mm）7；标识支架长度（mm）80；推荐血管直径（mm）5.5-6.5；导管可用长度（cm）120；兼容鞘尺寸（Fr）5；兼容导丝尺寸（in）0.035。 | EVD35-07-080-120 |  | 集采范围内-中选 | 2486 | 2486
柯惠医疗器材国际贸易（上海）有限公司 | 2907beed-c968-11e9-953f-fa163e0a8baf | 外周血管支架类 | 下肢动脉支架 | 外周自膨式支架系统-支架 | 国械注进20193130269 |  | 该产品包括5F、0.035‘’导丝兼容的、整体交换型（OTW）、单手操作的Entrust输送系统和EverFlex支架。EverFlex支架是一种柔性自膨式镍钛（镍钛合金）支架，具有多种长度和直径规格。支架预装于输送系统之上，被外鞘所覆盖。输送系统为三轴管身设计，包含内管、外鞘和隔离鞘。人体工学设计的释放手柄包含锁紧销、拇指轮和鲁尔接头。产品经环氧乙烷灭菌，一次性使用。货架有效期3年。 | 该产品预期用于治疗自体股浅动脉（SFA）和/或近端腘动脉内参考血管直径为4.5-7.5mm、长度达140mm的症状性原发或再狭窄病变时，改善管腔直径。 | 股浅动脉、近端腘动脉 | 非药物涂层 非覆膜 短支架 (长度≤100mm) | 4b3164f0-c968-11e9-953f-fa163e0a8baf | 4b3164f0-c968-11e9-953f-fa163e0a8baf | 外周自膨式支架系统-支架 | C02061000114028068230000009 | C02061000101003068230000057 | 02-血管介入治疗类材料 | 06-外周血管介入治疗材料 | 10-股腘动脉支架 | 股腘动脉支架（非药物洗脱） | 14-合金 | 028-非药物洗脱/自膨 | 扩张后支架内径（mm）7；标识支架长度（mm）80；推荐血管直径（mm）5.5-6.5；导管可用长度（cm）150；兼容鞘尺寸（Fr）5；兼容导丝尺寸（in）0.035。 | EVD35-07-080-150 |  | 集采范围内-中选 | 2486 | 2486
柯惠医疗器材国际贸易（上海）有限公司 | 2907beed-c968-11e9-953f-fa163e0a8baf | 外周血管支架类 | 下肢动脉支架 | 外周自膨式支架系统-支架 | 国械注进20193130269 |  | 该产品包括5F、0.035‘’导丝兼容的、整体交换型（OTW）、单手操作的Entrust输送系统和EverFlex支架。EverFlex支架是一种柔性自膨式镍钛（镍钛合金）支架，具有多种长度和直径规格。支架预装于输送系统之上，被外鞘所覆盖。输送系统为三轴管身设计，包含内管、外鞘和隔离鞘。人体工学设计的释放手柄包含锁紧销、拇指轮和鲁尔接头。产品经环氧乙烷灭菌，一次性使用。货架有效期3年。 | 该产品预期用于治疗自体股浅动脉（SFA）和/或近端腘动脉内参考血管直径为4.5-7.5mm、长度达140mm的症状性原发或再狭窄病变时，改善管腔直径。 | 股浅动脉、近端腘动脉 | 非药物涂层 非覆膜 短支架 (长度≤100mm) | 4b3178d4-c968-11e9-953f-fa163e0a8baf | 4b3178d4-c968-11e9-953f-fa163e0a8baf | 外周自膨式支架系统-支架 | C02061000114028068230000018 | C02061000101003068230000040 | 02-血管介入治疗类材料 | 06-外周血管介入治疗材料 | 10-股腘动脉支架 | 股腘动脉支架（非药物洗脱） | 14-合金 | 028-非药物洗脱/自膨 | 扩张后支架内径（mm）7；标识支架长度（mm）100；推荐血管直径（mm）5.5-6.5；导管可用长度（cm）80；兼容鞘尺寸（Fr）5；兼容导丝尺寸（in）0.035。 | EVD35-07-100-080 |  | 集采范围内-中选 | 2486 | 2486
柯惠医疗器材国际贸易（上海）有限公司 | 2907beed-c968-11e9-953f-fa163e0a8baf | 外周血管支架类 | 下肢动脉支架 | 外周自膨式支架系统-支架 | 国械注进20193130269 |  | 该产品包括5F、0.035‘’导丝兼容的、整体交换型（OTW）、单手操作的Entrust输送系统和EverFlex支架。EverFlex支架是一种柔性自膨式镍钛（镍钛合金）支架，具有多种长度和直径规格。支架预装于输送系统之上，被外鞘所覆盖。输送系统为三轴管身设计，包含内管、外鞘和隔离鞘。人体工学设计的释放手柄包含锁紧销、拇指轮和鲁尔接头。产品经环氧乙烷灭菌，一次性使用。货架有效期3年。 | 该产品预期用于治疗自体股浅动脉（SFA）和/或近端腘动脉内参考血管直径为4.5-7.5mm、长度达140mm的症状性原发或再狭窄病变时，改善管腔直径。 | 股浅动脉、近端腘动脉 | 非药物涂层 非覆膜 短支架 (长度≤100mm) | 4b319584-c968-11e9-953f-fa163e0a8baf | 4b319584-c968-11e9-953f-fa163e0a8baf | 外周自膨式支架系统-支架 | C02061000114028068230000027 | C02061000101003068230000038 | 02-血管介入治疗类材料 | 06-外周血管介入治疗材料 | 10-股腘动脉支架 | 股腘动脉支架（非药物洗脱） | 14-合金 | 028-非药物洗脱/自膨 | 扩张后支架内径（mm）7；标识支架长度（mm）100；推荐血管直径（mm）5.5-6.5；导管可用长度（cm）120；兼容鞘尺寸（Fr）5；兼容导丝尺寸（in）0.035。 | EVD35-07-100-120 |  | 集采范围内-中选 | 2486 | 2486
柯惠医疗器材国际贸易（上海）有限公司 | 2907beed-c968-11e9-953f-fa163e0a8baf | 外周血管支架类 | 下肢动脉支架 | 外周自膨式支架系统-支架 | 国械注进20193130269 |  | 该产品包括5F、0.035‘’导丝兼容的、整体交换型（OTW）、单手操作的Entrust输送系统和EverFlex支架。EverFlex支架是一种柔性自膨式镍钛（镍钛合金）支架，具有多种长度和直径规格。支架预装于输送系统之上，被外鞘所覆盖。输送系统为三轴管身设计，包含内管、外鞘和隔离鞘。人体工学设计的释放手柄包含锁紧销、拇指轮和鲁尔接头。产品经环氧乙烷灭菌，一次性使用。货架有效期3年。 | 该产品预期用于治疗自体股浅动脉（SFA）和/或近端腘动脉内参考血管直径为4.5-7.5mm、长度达140mm的症状性原发或再狭窄病变时，改善管腔直径。 | 股浅动脉、近端腘动脉 | 非药物涂层 非覆膜 短支架 (长度≤100mm) | 4b317019-c968-11e9-953f-fa163e0a8baf | 4b317019-c968-11e9-953f-fa163e0a8baf | 外周自膨式支架系统-支架 | C02061000114028068230000014 | C02061000101003068230000039 | 02-血管介入治疗类材料 | 06-外周血管介入治疗材料 | 10-股腘动脉支架 | 股腘动脉支架（非药物洗脱） | 14-合金 | 028-非药物洗脱/自膨 | 扩张后支架内径（mm）7；标识支架长度（mm）100；推荐血管直径（mm）5.5-6.5；导管可用长度（cm）150；兼容鞘尺寸（Fr）5；兼容导丝尺寸（in）0.035。 | EVD35-07-100-150 |  | 集采范围内-中选 | 2486 | 2486
柯惠医疗器材国际贸易（上海）有限公司 | 2907beed-c968-11e9-953f-fa163e0a8baf | 外周血管支架类 | 下肢动脉支架 | 外周自膨式支架系统-支架 | 国械注进20193130269 |  | 该产品包括5F、0.035‘’导丝兼容的、整体交换型（OTW）、单手操作的Entrust输送系统和EverFlex支架。EverFlex支架是一种柔性自膨式镍钛（镍钛合金）支架，具有多种长度和直径规格。支架预装于输送系统之上，被外鞘所覆盖。输送系统为三轴管身设计，包含内管、外鞘和隔离鞘。人体工学设计的释放手柄包含锁紧销、拇指轮和鲁尔接头。产品经环氧乙烷灭菌，一次性使用。货架有效期3年。 | 该产品预期用于治疗自体股浅动脉（SFA）和/或近端腘动脉内参考血管直径为4.5-7.5mm、长度达140mm的症状性原发或再狭窄病变时，改善管腔直径。 | 股浅动脉、近端腘动脉 | 非药物涂层 非覆膜 短支架 (长度≤100mm) | 4b31a6b5-c968-11e9-953f-fa163e0a8baf | 4b31a6b5-c968-11e9-953f-fa163e0a8baf | 外周自膨式支架系统-支架 | C02061000114028068230000035 | C02061000101003068230000070 | 02-血管介入治疗类材料 | 06-外周血管介入治疗材料 | 10-股腘动脉支架 | 股腘动脉支架（非药物洗脱） | 14-合金 | 028-非药物洗脱/自膨 | 扩张后支架内径（mm）8；标识支架长度（mm）20；推荐血管直径（mm）6.5-7.5；导管可用长度（cm）80；兼容鞘尺寸（Fr）5；兼容导丝尺寸（in）0.035。 | EVD35-08-020-080 |  | 集采范围内-中选 | 2486 | 2486
柯惠医疗器材国际贸易（上海）有限公司 | 2907beed-c968-11e9-953f-fa163e0a8baf | 外周血管支架类 | 下肢动脉支架 | 外周自膨式支架系统-支架 | 国械注进20193130269 |  | 该产品包括5F、0.035‘’导丝兼容的、整体交换型（OTW）、单手操作的Entrust输送系统和EverFlex支架。EverFlex支架是一种柔性自膨式镍钛（镍钛合金）支架，具有多种长度和直径规格。支架预装于输送系统之上，被外鞘所覆盖。输送系统为三轴管身设计，包含内管、外鞘和隔离鞘。人体工学设计的释放手柄包含锁紧销、拇指轮和鲁尔接头。产品经环氧乙烷灭菌，一次性使用。货架有效期3年。 | 该产品预期用于治疗自体股浅动脉（SFA）和/或近端腘动脉内参考血管直径为4.5-7.5mm、长度达140mm的症状性原发或再狭窄病变时，改善管腔直径。 | 股浅动脉、近端腘动脉 | 非药物涂层 非覆膜 短支架 (长度≤100mm) | 4b31a056-c968-11e9-953f-fa163e0a8baf | 4b31a056-c968-11e9-953f-fa163e0a8baf | 外周自膨式支架系统-支架 | C02061000114028068230000032 | C02061000101003068230000068 | 02-血管介入治疗类材料 | 06-外周血管介入治疗材料 | 10-股腘动脉支架 | 股腘动脉支架（非药物洗脱） | 14-合金 | 028-非药物洗脱/自膨 | 扩张后支架内径（mm）8；标识支架长度（mm）20；推荐血管直径（mm）6.5-7.5；导管可用长度（cm）120；兼容鞘尺寸（Fr）5；兼容导丝尺寸（in）0.035。 | EVD35-08-020-120 |  | 集采范围内-中选 | 2486 | 2486
柯惠医疗器材国际贸易（上海）有限公司 | 2907beed-c968-11e9-953f-fa163e0a8baf | 外周血管支架类 | 下肢动脉支架 | 外周自膨式支架系统-支架 | 国械注进20193130269 |  | 该产品包括5F、0.035‘’导丝兼容的、整体交换型（OTW）、单手操作的Entrust输送系统和EverFlex支架。EverFlex支架是一种柔性自膨式镍钛（镍钛合金）支架，具有多种长度和直径规格。支架预装于输送系统之上，被外鞘所覆盖。输送系统为三轴管身设计，包含内管、外鞘和隔离鞘。人体工学设计的释放手柄包含锁紧销、拇指轮和鲁尔接头。产品经环氧乙烷灭菌，一次性使用。货架有效期3年。 | 该产品预期用于治疗自体股浅动脉（SFA）和/或近端腘动脉内参考血管直径为4.5-7.5mm、长度达140mm的症状性原发或再狭窄病变时，改善管腔直径。 | 股浅动脉、近端腘动脉 | 非药物涂层 非覆膜 短支架 (长度≤100mm) | 4b31b130-c968-11e9-953f-fa163e0a8baf | 4b31b130-c968-11e9-953f-fa163e0a8baf | 外周自膨式支架系统-支架 | C02061000114028068230000040 | C02061000101003068230000069 | 02-血管介入治疗类材料 | 06-外周血管介入治疗材料 | 10-股腘动脉支架 | 股腘动脉支架（非药物洗脱） | 14-合金 | 028-非药物洗脱/自膨 | 扩张后支架内径（mm）8；标识支架长度（mm）20；推荐血管直径（mm）6.5-7.5；导管可用长度（cm）150；兼容鞘尺寸（Fr）5；兼容导丝尺寸（in）0.035。 | EVD35-08-020-150 |  | 集采范围内-中选 | 2486 | 2486
柯惠医疗器材国际贸易（上海）有限公司 | 2907beed-c968-11e9-953f-fa163e0a8baf | 外周血管支架类 | 下肢动脉支架 | 外周自膨式支架系统-支架 | 国械注进20193130269 |  | 该产品包括5F、0.035‘’导丝兼容的、整体交换型（OTW）、单手操作的Entrust输送系统和EverFlex支架。EverFlex支架是一种柔性自膨式镍钛（镍钛合金）支架，具有多种长度和直径规格。支架预装于输送系统之上，被外鞘所覆盖。输送系统为三轴管身设计，包含内管、外鞘和隔离鞘。人体工学设计的释放手柄包含锁紧销、拇指轮和鲁尔接头。产品经环氧乙烷灭菌，一次性使用。货架有效期3年。 | 该产品预期用于治疗自体股浅动脉（SFA）和/或近端腘动脉内参考血管直径为4.5-7.5mm、长度达140mm的症状性原发或再狭窄病变时，改善管腔直径。 | 股浅动脉、近端腘动脉 | 非药物涂层 非覆膜 短支架 (长度≤100mm) | 4b319c03-c968-11e9-953f-fa163e0a8baf | 4b319c03-c968-11e9-953f-fa163e0a8baf | 外周自膨式支架系统-支架 | C02061000114028068230000030 | C02061000101003068230000073 | 02-血管介入治疗类材料 | 06-外周血管介入治疗材料 | 10-股腘动脉支架 | 股腘动脉支架（非药物洗脱） | 14-合金 | 028-非药物洗脱/自膨 | 扩张后支架内径（mm）8；标识支架长度（mm）40；推荐血管直径（mm）6.5-7.5；导管可用长度（cm）80；兼容鞘尺寸（Fr）5；兼容导丝尺寸（in）0.035。 | EVD35-08-040-080 |  | 集采范围内-中选 | 2486 | 2486
柯惠医疗器材国际贸易（上海）有限公司 | 2907beed-c968-11e9-953f-fa163e0a8baf | 外周血管支架类 | 下肢动脉支架 | 外周自膨式支架系统-支架 | 国械注进20193130269 |  | 该产品包括5F、0.035‘’导丝兼容的、整体交换型（OTW）、单手操作的Entrust输送系统和EverFlex支架。EverFlex支架是一种柔性自膨式镍钛（镍钛合金）支架，具有多种长度和直径规格。支架预装于输送系统之上，被外鞘所覆盖。输送系统为三轴管身设计，包含内管、外鞘和隔离鞘。人体工学设计的释放手柄包含锁紧销、拇指轮和鲁尔接头。产品经环氧乙烷灭菌，一次性使用。货架有效期3年。 | 该产品预期用于治疗自体股浅动脉（SFA）和/或近端腘动脉内参考血管直径为4.5-7.5mm、长度达140mm的症状性原发或再狭窄病变时，改善管腔直径。 | 股浅动脉、近端腘动脉 | 非药物涂层 非覆膜 短支架 (长度≤100mm) | 4b31bca7-c968-11e9-953f-fa163e0a8baf | 4b31bca7-c968-11e9-953f-fa163e0a8baf | 外周自膨式支架系统-支架 | C02061000114028068230000045 | C02061000101003068230000071 | 02-血管介入治疗类材料 | 06-外周血管介入治疗材料 | 10-股腘动脉支架 | 股腘动脉支架（非药物洗脱） | 14-合金 | 028-非药物洗脱/自膨 | 扩张后支架内径（mm）8；标识支架长度（mm）40；推荐血管直径（mm）6.5-7.5；导管可用长度（cm）120；兼容鞘尺寸（Fr）5；兼容导丝尺寸（in）0.035。 | EVD35-08-040-120 |  | 集采范围内-中选 | 2486 | 2486
柯惠医疗器材国际贸易（上海）有限公司 | 2907beed-c968-11e9-953f-fa163e0a8baf | 外周血管支架类 | 下肢动脉支架 | 外周自膨式支架系统-支架 | 国械注进20193130269 |  | 该产品包括5F、0.035‘’导丝兼容的、整体交换型（OTW）、单手操作的Entrust输送系统和EverFlex支架。EverFlex支架是一种柔性自膨式镍钛（镍钛合金）支架，具有多种长度和直径规格。支架预装于输送系统之上，被外鞘所覆盖。输送系统为三轴管身设计，包含内管、外鞘和隔离鞘。人体工学设计的释放手柄包含锁紧销、拇指轮和鲁尔接头。产品经环氧乙烷灭菌，一次性使用。货架有效期3年。 | 该产品预期用于治疗自体股浅动脉（SFA）和/或近端腘动脉内参考血管直径为4.5-7.5mm、长度达140mm的症状性原发或再狭窄病变时，改善管腔直径。 | 股浅动脉、近端腘动脉 | 非药物涂层 非覆膜 短支架 (长度≤100mm) | 4b31ef0f-c968-11e9-953f-fa163e0a8baf | 4b31ef0f-c968-11e9-953f-fa163e0a8baf | 外周自膨式支架系统-支架 | C02061000114028068230000064 | C02061000101003068230000072 | 02-血管介入治疗类材料 | 06-外周血管介入治疗材料 | 10-股腘动脉支架 | 股腘动脉支架（非药物洗脱） | 14-合金 | 028-非药物洗脱/自膨 | 扩张后支架内径（mm）8；标识支架长度（mm）40；推荐血管直径（mm）6.5-7.5；导管可用长度（cm）150；兼容鞘尺寸（Fr）5；兼容导丝尺寸（in）0.035。 | EVD35-08-040-150 |  | 集采范围内-中选 | 2486 | 2486
柯惠医疗器材国际贸易（上海）有限公司 | 2907beed-c968-11e9-953f-fa163e0a8baf | 外周血管支架类 | 下肢动脉支架 | 外周自膨式支架系统-支架 | 国械注进20193130269 |  | 该产品包括5F、0.035‘’导丝兼容的、整体交换型（OTW）、单手操作的Entrust输送系统和EverFlex支架。EverFlex支架是一种柔性自膨式镍钛（镍钛合金）支架，具有多种长度和直径规格。支架预装于输送系统之上，被外鞘所覆盖。输送系统为三轴管身设计，包含内管、外鞘和隔离鞘。人体工学设计的释放手柄包含锁紧销、拇指轮和鲁尔接头。产品经环氧乙烷灭菌，一次性使用。货架有效期3年。 | 该产品预期用于治疗自体股浅动脉（SFA）和/或近端腘动脉内参考血管直径为4.5-7.5mm、长度达140mm的症状性原发或再狭窄病变时，改善管腔直径。 | 股浅动脉、近端腘动脉 | 非药物涂层 非覆膜 短支架 (长度≤100mm) | 4b31aad7-c968-11e9-953f-fa163e0a8baf | 4b31aad7-c968-11e9-953f-fa163e0a8baf | 外周自膨式支架系统-支架 | C02061000114028068230000037 | C02061000101003068230000076 | 02-血管介入治疗类材料 | 06-外周血管介入治疗材料 | 10-股腘动脉支架 | 股腘动脉支架（非药物洗脱） | 14-合金 | 028-非药物洗脱/自膨 | 扩张后支架内径（mm）8；标识支架长度（mm）60；推荐血管直径（mm）6.5-7.5；导管可用长度（cm）80；兼容鞘尺寸（Fr）5；兼容导丝尺寸（in）0.035。 | EVD35-08-060-080 |  | 集采范围内-中选 | 2486 | 2486
柯惠医疗器材国际贸易（上海）有限公司 | 2907beed-c968-11e9-953f-fa163e0a8baf | 外周血管支架类 | 下肢动脉支架 | 外周自膨式支架系统-支架 | 国械注进20193130269 |  | 该产品包括5F、0.035‘’导丝兼容的、整体交换型（OTW）、单手操作的Entrust输送系统和EverFlex支架。EverFlex支架是一种柔性自膨式镍钛（镍钛合金）支架，具有多种长度和直径规格。支架预装于输送系统之上，被外鞘所覆盖。输送系统为三轴管身设计，包含内管、外鞘和隔离鞘。人体工学设计的释放手柄包含锁紧销、拇指轮和鲁尔接头。产品经环氧乙烷灭菌，一次性使用。货架有效期3年。 | 该产品预期用于治疗自体股浅动脉（SFA）和/或近端腘动脉内参考血管直径为4.5-7.5mm、长度达140mm的症状性原发或再狭窄病变时，改善管腔直径。 | 股浅动脉、近端腘动脉 | 非药物涂层 非覆膜 短支架 (长度≤100mm) | 4b318c14-c968-11e9-953f-fa163e0a8baf | 4b318c14-c968-11e9-953f-fa163e0a8baf | 外周自膨式支架系统-支架 | C02061000114028068230000023 | C02061000101003068230000074 | 02-血管介入治疗类材料 | 06-外周血管介入治疗材料 | 10-股腘动脉支架 | 股腘动脉支架（非药物洗脱） | 14-合金 | 028-非药物洗脱/自膨 | 扩张后支架内径（mm）8；标识支架长度（mm）60；推荐血管直径（mm）6.5-7.5；导管可用长度（cm）120；兼容鞘尺寸（Fr）5；兼容导丝尺寸（in）0.035。 | EVD35-08-060-120 |  | 集采范围内-中选 | 2486 | 2486
柯惠医疗器材国际贸易（上海）有限公司 | 2907beed-c968-11e9-953f-fa163e0a8baf | 外周血管支架类 | 下肢动脉支架 | 外周自膨式支架系统-支架 | 国械注进20193130269 |  | 该产品包括5F、0.035‘’导丝兼容的、整体交换型（OTW）、单手操作的Entrust输送系统和EverFlex支架。EverFlex支架是一种柔性自膨式镍钛（镍钛合金）支架，具有多种长度和直径规格。支架预装于输送系统之上，被外鞘所覆盖。输送系统为三轴管身设计，包含内管、外鞘和隔离鞘。人体工学设计的释放手柄包含锁紧销、拇指轮和鲁尔接头。产品经环氧乙烷灭菌，一次性使用。货架有效期3年。 | 该产品预期用于治疗自体股浅动脉（SFA）和/或近端腘动脉内参考血管直径为4.5-7.5mm、长度达140mm的症状性原发或再狭窄病变时，改善管腔直径。 | 股浅动脉、近端腘动脉 | 非药物涂层 非覆膜 短支架 (长度≤100mm) | 4b31cba7-c968-11e9-953f-fa163e0a8baf | 4b31cba7-c968-11e9-953f-fa163e0a8baf | 外周自膨式支架系统-支架 | C02061000114028068230000048 | C02061000101003068230000075 | 02-血管介入治疗类材料 | 06-外周血管介入治疗材料 | 10-股腘动脉支架 | 股腘动脉支架（非药物洗脱） | 14-合金 | 028-非药物洗脱/自膨 | 扩张后支架内径（mm）8；标识支架长度（mm）60；推荐血管直径（mm）6.5-7.5；导管可用长度（cm）150；兼容鞘尺寸（Fr）5；兼容导丝尺寸（in）0.035。 | EVD35-08-060-150 |  | 集采范围内-中选 | 2486 | 2486
柯惠医疗器材国际贸易（上海）有限公司 | 2907beed-c968-11e9-953f-fa163e0a8baf | 外周血管支架类 | 下肢动脉支架 | 外周自膨式支架系统-支架 | 国械注进20193130269 |  | 该产品包括5F、0.035‘’导丝兼容的、整体交换型（OTW）、单手操作的Entrust输送系统和EverFlex支架。EverFlex支架是一种柔性自膨式镍钛（镍钛合金）支架，具有多种长度和直径规格。支架预装于输送系统之上，被外鞘所覆盖。输送系统为三轴管身设计，包含内管、外鞘和隔离鞘。人体工学设计的释放手柄包含锁紧销、拇指轮和鲁尔接头。产品经环氧乙烷灭菌，一次性使用。货架有效期3年。 | 该产品预期用于治疗自体股浅动脉（SFA）和/或近端腘动脉内参考血管直径为4.5-7.5mm、长度达140mm的症状性原发或再狭窄病变时，改善管腔直径。 | 股浅动脉、近端腘动脉 | 非药物涂层 非覆膜 短支架 (长度≤100mm) | 4b31c93b-c968-11e9-953f-fa163e0a8baf | 4b31c93b-c968-11e9-953f-fa163e0a8baf | 外周自膨式支架系统-支架 | C02061000114028068230000047 | C02061000101003068230000079 | 02-血管介入治疗类材料 | 06-外周血管介入治疗材料 | 10-股腘动脉支架 | 股腘动脉支架（非药物洗脱） | 14-合金 | 028-非药物洗脱/自膨 | 扩张后支架内径（mm）8；标识支架长度（mm）80；推荐血管直径（mm）6.5-7.5；导管可用长度（cm）80；兼容鞘尺寸（Fr）5；兼容导丝尺寸（in）0.035。 | EVD35-08-080-080 |  | 集采范围内-中选 | 2486 | 2486
柯惠医疗器材国际贸易（上海）有限公司 | 2907beed-c968-11e9-953f-fa163e0a8baf | 外周血管支架类 | 下肢动脉支架 | 外周自膨式支架系统-支架 | 国械注进20193130269 |  | 该产品包括5F、0.035‘’导丝兼容的、整体交换型（OTW）、单手操作的Entrust输送系统和EverFlex支架。EverFlex支架是一种柔性自膨式镍钛（镍钛合金）支架，具有多种长度和直径规格。支架预装于输送系统之上，被外鞘所覆盖。输送系统为三轴管身设计，包含内管、外鞘和隔离鞘。人体工学设计的释放手柄包含锁紧销、拇指轮和鲁尔接头。产品经环氧乙烷灭菌，一次性使用。货架有效期3年。 | 该产品预期用于治疗自体股浅动脉（SFA）和/或近端腘动脉内参考血管直径为4.5-7.5mm、长度达140mm的症状性原发或再狭窄病变时，改善管腔直径。 | 股浅动脉、近端腘动脉 | 非药物涂层 非覆膜 短支架 (长度≤100mm) | 4b31696a-c968-11e9-953f-fa163e0a8baf | 4b31696a-c968-11e9-953f-fa163e0a8baf | 外周自膨式支架系统-支架 | C02061000114028068230000011 | C02061000101003068230000077 | 02-血管介入治疗类材料 | 06-外周血管介入治疗材料 | 10-股腘动脉支架 | 股腘动脉支架（非药物洗脱） | 14-合金 | 028-非药物洗脱/自膨 | 扩张后支架内径（mm）8；标识支架长度（mm）80；推荐血管直径（mm）6.5-7.5；导管可用长度（cm）120；兼容鞘尺寸（Fr）5；兼容导丝尺寸（in）0.035。 | EVD35-08-080-120 |  | 集采范围内-中选 | 2486 | 2486
柯惠医疗器材国际贸易（上海）有限公司 | 2907beed-c968-11e9-953f-fa163e0a8baf | 外周血管支架类 | 下肢动脉支架 | 外周自膨式支架系统-支架 | 国械注进20193130269 |  | 该产品包括5F、0.035‘’导丝兼容的、整体交换型（OTW）、单手操作的Entrust输送系统和EverFlex支架。EverFlex支架是一种柔性自膨式镍钛（镍钛合金）支架，具有多种长度和直径规格。支架预装于输送系统之上，被外鞘所覆盖。输送系统为三轴管身设计，包含内管、外鞘和隔离鞘。人体工学设计的释放手柄包含锁紧销、拇指轮和鲁尔接头。产品经环氧乙烷灭菌，一次性使用。货架有效期3年。 | 该产品预期用于治疗自体股浅动脉（SFA）和/或近端腘动脉内参考血管直径为4.5-7.5mm、长度达140mm的症状性原发或再狭窄病变时，改善管腔直径。 | 股浅动脉、近端腘动脉 | 非药物涂层 非覆膜 短支架 (长度≤100mm) | 4b316014-c968-11e9-953f-fa163e0a8baf | 4b316014-c968-11e9-953f-fa163e0a8baf | 外周自膨式支架系统-支架 | C02061000114028068230000007 | C02061000101003068230000078 | 02-血管介入治疗类材料 | 06-外周血管介入治疗材料 | 10-股腘动脉支架 | 股腘动脉支架（非药物洗脱） | 14-合金 | 028-非药物洗脱/自膨 | 扩张后支架内径（mm）8；标识支架长度（mm）80；推荐血管直径（mm）6.5-7.5；导管可用长度（cm）150；兼容鞘尺寸（Fr）5；兼容导丝尺寸（in）0.035。 | EVD35-08-080-150 |  | 集采范围内-中选 | 2486 | 2486
柯惠医疗器材国际贸易（上海）有限公司 | 2907beed-c968-11e9-953f-fa163e0a8baf | 外周血管支架类 | 下肢动脉支架 | 外周自膨式支架系统-支架 | 国械注进20193130269 |  | 该产品包括5F、0.035‘’导丝兼容的、整体交换型（OTW）、单手操作的Entrust输送系统和EverFlex支架。EverFlex支架是一种柔性自膨式镍钛（镍钛合金）支架，具有多种长度和直径规格。支架预装于输送系统之上，被外鞘所覆盖。输送系统为三轴管身设计，包含内管、外鞘和隔离鞘。人体工学设计的释放手柄包含锁紧销、拇指轮和鲁尔接头。产品经环氧乙烷灭菌，一次性使用。货架有效期3年。 | 该产品预期用于治疗自体股浅动脉（SFA）和/或近端腘动脉内参考血管直径为4.5-7.5mm、长度达140mm的症状性原发或再狭窄病变时，改善管腔直径。 | 股浅动脉、近端腘动脉 | 非药物涂层 非覆膜 短支架 (长度≤100mm) | 4b31d889-c968-11e9-953f-fa163e0a8baf | 4b31d889-c968-11e9-953f-fa163e0a8baf | 外周自膨式支架系统-支架 | C02061000114028068230000053 | C02061000101003068230000061 | 02-血管介入治疗类材料 | 06-外周血管介入治疗材料 | 10-股腘动脉支架 | 股腘动脉支架（非药物洗脱） | 14-合金 | 028-非药物洗脱/自膨 | 扩张后支架内径（mm）8；标识支架长度（mm）100；推荐血管直径（mm）6.5-7.5；导管可用长度（cm）80；兼容鞘尺寸（Fr）5；兼容导丝尺寸（in）0.035。 | EVD35-08-100-080 |  | 集采范围内-中选 | 2486 | 2486
柯惠医疗器材国际贸易（上海）有限公司 | 2907beed-c968-11e9-953f-fa163e0a8baf | 外周血管支架类 | 下肢动脉支架 | 外周自膨式支架系统-支架 | 国械注进20193130269 |  | 该产品包括5F、0.035‘’导丝兼容的、整体交换型（OTW）、单手操作的Entrust输送系统和EverFlex支架。EverFlex支架是一种柔性自膨式镍钛（镍钛合金）支架，具有多种长度和直径规格。支架预装于输送系统之上，被外鞘所覆盖。输送系统为三轴管身设计，包含内管、外鞘和隔离鞘。人体工学设计的释放手柄包含锁紧销、拇指轮和鲁尔接头。产品经环氧乙烷灭菌，一次性使用。货架有效期3年。 | 该产品预期用于治疗自体股浅动脉（SFA）和/或近端腘动脉内参考血管直径为4.5-7.5mm、长度达140mm的症状性原发或再狭窄病变时，改善管腔直径。 | 股浅动脉、近端腘动脉 | 非药物涂层 非覆膜 短支架 (长度≤100mm) | 4b31ed19-c968-11e9-953f-fa163e0a8baf | 4b31ed19-c968-11e9-953f-fa163e0a8baf | 外周自膨式支架系统-支架 | C02061000114028068230000063 | C02061000101003068230000059 | 02-血管介入治疗类材料 | 06-外周血管介入治疗材料 | 10-股腘动脉支架 | 股腘动脉支架（非药物洗脱） | 14-合金 | 028-非药物洗脱/自膨 | 扩张后支架内径（mm）8；标识支架长度（mm）100；推荐血管直径（mm）6.5-7.5；导管可用长度（cm）120；兼容鞘尺寸（Fr）5；兼容导丝尺寸（in）0.035。 | EVD35-08-100-120 |  | 集采范围内-中选 | 2486 | 2486
柯惠医疗器材国际贸易（上海）有限公司 | 2907beed-c968-11e9-953f-fa163e0a8baf | 外周血管支架类 | 下肢动脉支架 | 外周自膨式支架系统-支架 | 国械注进20193130269 |  | 该产品包括5F、0.035‘’导丝兼容的、整体交换型（OTW）、单手操作的Entrust输送系统和EverFlex支架。EverFlex支架是一种柔性自膨式镍钛（镍钛合金）支架，具有多种长度和直径规格。支架预装于输送系统之上，被外鞘所覆盖。输送系统为三轴管身设计，包含内管、外鞘和隔离鞘。人体工学设计的释放手柄包含锁紧销、拇指轮和鲁尔接头。产品经环氧乙烷灭菌，一次性使用。货架有效期3年。 | 该产品预期用于治疗自体股浅动脉（SFA）和/或近端腘动脉内参考血管直径为4.5-7.5mm、长度达140mm的症状性原发或再狭窄病变时，改善管腔直径。 | 股浅动脉、近端腘动脉 | 非药物涂层 非覆膜 短支架 (长度≤100mm) | 4b316744-c968-11e9-953f-fa163e0a8baf | 4b316744-c968-11e9-953f-fa163e0a8baf | 外周自膨式支架系统-支架 | C02061000114028068230000010 | C02061000101003068230000060 | 02-血管介入治疗类材料 | 06-外周血管介入治疗材料 | 10-股腘动脉支架 | 股腘动脉支架（非药物洗脱） | 14-合金 | 028-非药物洗脱/自膨 | 扩张后支架内径（mm）8；标识支架长度（mm）100；推荐血管直径（mm）6.5-7.5；导管可用长度（cm）150；兼容鞘尺寸（Fr）5；兼容导丝尺寸（in）0.035。 | EVD35-08-100-150 |  | 集采范围内-中选 | 2486 | 2486
柯惠医疗器材国际贸易（上海）有限公司 | 2907beed-c968-11e9-953f-fa163e0a8baf | 外周血管支架类 | 下肢动脉支架 | 外周自膨式支架系统-支架 | 国械注进20193130269 |  | 该产品包括5F、0.035‘’导丝兼容的、整体交换型（OTW）、单手操作的Entrust输送系统和EverFlex支架。EverFlex支架是一种柔性自膨式镍钛（镍钛合金）支架，具有多种长度和直径规格。支架预装于输送系统之上，被外鞘所覆盖。输送系统为三轴管身设计，包含内管、外鞘和隔离鞘。人体工学设计的释放手柄包含锁紧销、拇指轮和鲁尔接头。产品经环氧乙烷灭菌，一次性使用。货架有效期3年。 | 该产品预期用于治疗自体股浅动脉（SFA）和/或近端腘动脉内参考血管直径为4.5-7.5mm、长度达140mm的症状性原发或再狭窄病变时，改善管腔直径。 | 股浅动脉、近端腘动脉 | 非药物涂层 非覆膜 长支架 (100mm＜长度≤150mm) | 4b317237-c968-11e9-953f-fa163e0a8baf | 4b317237-c968-11e9-953f-fa163e0a8baf | 外周自膨式支架系统-支架 | C02061000114028068230000015 | C02061000101003068230000022 | 02-血管介入治疗类材料 | 06-外周血管介入治疗材料 | 10-股腘动脉支架 | 股腘动脉支架（非药物洗脱） | 14-合金 | 028-非药物洗脱/自膨 | 扩张后支架内径（mm）6；标识支架长度（mm）120；推荐血管直径（mm）4.5-5.5；导管可用长度（cm）80；兼容鞘尺寸（Fr）5；兼容导丝尺寸（in）0.035。 | EVD35-06-120-080 |  | 集采范围内-中选 | 2983 | 2983
柯惠医疗器材国际贸易（上海）有限公司 | 2907beed-c968-11e9-953f-fa163e0a8baf | 外周血管支架类 | 下肢动脉支架 | 外周自膨式支架系统-支架 | 国械注进20193130269 |  | 该产品包括5F、0.035‘’导丝兼容的、整体交换型（OTW）、单手操作的Entrust输送系统和EverFlex支架。EverFlex支架是一种柔性自膨式镍钛（镍钛合金）支架，具有多种长度和直径规格。支架预装于输送系统之上，被外鞘所覆盖。输送系统为三轴管身设计，包含内管、外鞘和隔离鞘。人体工学设计的释放手柄包含锁紧销、拇指轮和鲁尔接头。产品经环氧乙烷灭菌，一次性使用。货架有效期3年。 | 该产品预期用于治疗自体股浅动脉（SFA）和/或近端腘动脉内参考血管直径为4.5-7.5mm、长度达140mm的症状性原发或再狭窄病变时，改善管腔直径。 | 股浅动脉、近端腘动脉 | 非药物涂层 非覆膜 长支架 (100mm＜长度≤150mm) | 4b31f115-c968-11e9-953f-fa163e0a8baf | 4b31f115-c968-11e9-953f-fa163e0a8baf | 外周自膨式支架系统-支架 | C02061000114028068230000065 | C02061000101003068230000020 | 02-血管介入治疗类材料 | 06-外周血管介入治疗材料 | 10-股腘动脉支架 | 股腘动脉支架（非药物洗脱） | 14-合金 | 028-非药物洗脱/自膨 | 扩张后支架内径（mm）6；标识支架长度（mm）120；推荐血管直径（mm）4.5-5.5；导管可用长度（cm）120；兼容鞘尺寸（Fr）5；兼容导丝尺寸（in）0.035。 | EVD35-06-120-120 |  | 集采范围内-中选 | 2983 | 2983
柯惠医疗器材国际贸易（上海）有限公司 | 2907beed-c968-11e9-953f-fa163e0a8baf | 外周血管支架类 | 下肢动脉支架 | 外周自膨式支架系统-支架 | 国械注进20193130269 |  | 该产品包括5F、0.035‘’导丝兼容的、整体交换型（OTW）、单手操作的Entrust输送系统和EverFlex支架。EverFlex支架是一种柔性自膨式镍钛（镍钛合金）支架，具有多种长度和直径规格。支架预装于输送系统之上，被外鞘所覆盖。输送系统为三轴管身设计，包含内管、外鞘和隔离鞘。人体工学设计的释放手柄包含锁紧销、拇指轮和鲁尔接头。产品经环氧乙烷灭菌，一次性使用。货架有效期3年。 | 该产品预期用于治疗自体股浅动脉（SFA）和/或近端腘动脉内参考血管直径为4.5-7.5mm、长度达140mm的症状性原发或再狭窄病变时，改善管腔直径。 | 股浅动脉、近端腘动脉 | 非药物涂层 非覆膜 长支架 (100mm＜长度≤150mm) | 4b31f30f-c968-11e9-953f-fa163e0a8baf | 4b31f30f-c968-11e9-953f-fa163e0a8baf | 外周自膨式支架系统-支架 | C02061000114028068230000066 | C02061000101003068230000021 | 02-血管介入治疗类材料 | 06-外周血管介入治疗材料 | 10-股腘动脉支架 | 股腘动脉支架（非药物洗脱） | 14-合金 | 028-非药物洗脱/自膨 | 扩张后支架内径（mm）6；标识支架长度（mm）120；推荐血管直径（mm）4.5-5.5；导管可用长度（cm）150；兼容鞘尺寸（Fr）5；兼容导丝尺寸（in）0.035。 | EVD35-06-120-150 |  | 集采范围内-中选 | 2983 | 2983
柯惠医疗器材国际贸易（上海）有限公司 | 2907beed-c968-11e9-953f-fa163e0a8baf | 外周血管支架类 | 下肢动脉支架 | 外周自膨式支架系统-支架 | 国械注进20193130269 |  | 该产品包括5F、0.035‘’导丝兼容的、整体交换型（OTW）、单手操作的Entrust输送系统和EverFlex支架。EverFlex支架是一种柔性自膨式镍钛（镍钛合金）支架，具有多种长度和直径规格。支架预装于输送系统之上，被外鞘所覆盖。输送系统为三轴管身设计，包含内管、外鞘和隔离鞘。人体工学设计的释放手柄包含锁紧销、拇指轮和鲁尔接头。产品经环氧乙烷灭菌，一次性使用。货架有效期3年。 | 该产品预期用于治疗自体股浅动脉（SFA）和/或近端腘动脉内参考血管直径为4.5-7.5mm、长度达140mm的症状性原发或再狭窄病变时，改善管腔直径。 | 股浅动脉、近端腘动脉 | 非药物涂层 非覆膜 长支架 (100mm＜长度≤150mm) | 4b3190c7-c968-11e9-953f-fa163e0a8baf | 4b3190c7-c968-11e9-953f-fa163e0a8baf | 外周自膨式支架系统-支架 | C02061000114028068230000025 | C02061000101003068230000025 | 02-血管介入治疗类材料 | 06-外周血管介入治疗材料 | 10-股腘动脉支架 | 股腘动脉支架（非药物洗脱） | 14-合金 | 028-非药物洗脱/自膨 | 扩张后支架内径（mm）6；标识支架长度（mm）150；推荐血管直径（mm）4.5-5.5；导管可用长度（cm）80；兼容鞘尺寸（Fr）5；兼容导丝尺寸（in）0.035。 | EVD35-06-150-080 |  | 集采范围内-中选 | 2983 | 2983
柯惠医疗器材国际贸易（上海）有限公司 | 2907beed-c968-11e9-953f-fa163e0a8baf | 外周血管支架类 | 下肢动脉支架 | 外周自膨式支架系统-支架 | 国械注进20193130269 |  | 该产品包括5F、0.035‘’导丝兼容的、整体交换型（OTW）、单手操作的Entrust输送系统和EverFlex支架。EverFlex支架是一种柔性自膨式镍钛（镍钛合金）支架，具有多种长度和直径规格。支架预装于输送系统之上，被外鞘所覆盖。输送系统为三轴管身设计，包含内管、外鞘和隔离鞘。人体工学设计的释放手柄包含锁紧销、拇指轮和鲁尔接头。产品经环氧乙烷灭菌，一次性使用。货架有效期3年。 | 该产品预期用于治疗自体股浅动脉（SFA）和/或近端腘动脉内参考血管直径为4.5-7.5mm、长度达140mm的症状性原发或再狭窄病变时，改善管腔直径。 | 股浅动脉、近端腘动脉 | 非药物涂层 非覆膜 长支架 (100mm＜长度≤150mm) | 4b31af11-c968-11e9-953f-fa163e0a8baf | 4b31af11-c968-11e9-953f-fa163e0a8baf | 外周自膨式支架系统-支架 | C02061000114028068230000039 | C02061000101003068230000023 | 02-血管介入治疗类材料 | 06-外周血管介入治疗材料 | 10-股腘动脉支架 | 股腘动脉支架（非药物洗脱） | 14-合金 | 028-非药物洗脱/自膨 | 扩张后支架内径（mm）6；标识支架长度（mm）150；推荐血管直径（mm）4.5-5.5；导管可用长度（cm）120；兼容鞘尺寸（Fr）5；兼容导丝尺寸（in）0.035。 | EVD35-06-150-120 |  | 集采范围内-中选 | 2983 | 2983
柯惠医疗器材国际贸易（上海）有限公司 | 2907beed-c968-11e9-953f-fa163e0a8baf | 外周血管支架类 | 下肢动脉支架 | 外周自膨式支架系统-支架 | 国械注进20193130269 |  | 该产品包括5F、0.035‘’导丝兼容的、整体交换型（OTW）、单手操作的Entrust输送系统和EverFlex支架。EverFlex支架是一种柔性自膨式镍钛（镍钛合金）支架，具有多种长度和直径规格。支架预装于输送系统之上，被外鞘所覆盖。输送系统为三轴管身设计，包含内管、外鞘和隔离鞘。人体工学设计的释放手柄包含锁紧销、拇指轮和鲁尔接头。产品经环氧乙烷灭菌，一次性使用。货架有效期3年。 | 该产品预期用于治疗自体股浅动脉（SFA）和/或近端腘动脉内参考血管直径为4.5-7.5mm、长度达140mm的症状性原发或再狭窄病变时，改善管腔直径。 | 股浅动脉、近端腘动脉 | 非药物涂层 非覆膜 长支架 (100mm＜长度≤150mm) | 4b316287-c968-11e9-953f-fa163e0a8baf | 4b316287-c968-11e9-953f-fa163e0a8baf | 外周自膨式支架系统-支架 | C02061000114028068230000008 | C02061000101003068230000024 | 02-血管介入治疗类材料 | 06-外周血管介入治疗材料 | 10-股腘动脉支架 | 股腘动脉支架（非药物洗脱） | 14-合金 | 028-非药物洗脱/自膨 | 扩张后支架内径（mm）6；标识支架长度（mm）150；推荐血管直径（mm）4.5-5.5；导管可用长度（cm）150；兼容鞘尺寸（Fr）5；兼容导丝尺寸（in）0.035。 | EVD35-06-150-150 |  | 集采范围内-中选 | 2983 | 2983
柯惠医疗器材国际贸易（上海）有限公司 | 2907beed-c968-11e9-953f-fa163e0a8baf | 外周血管支架类 | 下肢动脉支架 | 外周自膨式支架系统-支架 | 国械注进20193130269 |  | 该产品包括5F、0.035‘’导丝兼容的、整体交换型（OTW）、单手操作的Entrust输送系统和EverFlex支架。EverFlex支架是一种柔性自膨式镍钛（镍钛合金）支架，具有多种长度和直径规格。支架预装于输送系统之上，被外鞘所覆盖。输送系统为三轴管身设计，包含内管、外鞘和隔离鞘。人体工学设计的释放手柄包含锁紧销、拇指轮和鲁尔接头。产品经环氧乙烷灭菌，一次性使用。货架有效期3年。 | 该产品预期用于治疗自体股浅动脉（SFA）和/或近端腘动脉内参考血管直径为4.5-7.5mm、长度达140mm的症状性原发或再狭窄病变时，改善管腔直径。 | 股浅动脉、近端腘动脉 | 非药物涂层 非覆膜 长支架 (100mm＜长度≤150mm) | 4b31b82a-c968-11e9-953f-fa163e0a8baf | 4b31b82a-c968-11e9-953f-fa163e0a8baf | 外周自膨式支架系统-支架 | C02061000114028068230000043 | C02061000101003068230000043 | 02-血管介入治疗类材料 | 06-外周血管介入治疗材料 | 10-股腘动脉支架 | 股腘动脉支架（非药物洗脱） | 14-合金 | 028-非药物洗脱/自膨 | 扩张后支架内径（mm）7；标识支架长度（mm）120；推荐血管直径（mm）5.5-6.5；导管可用长度（cm）80；兼容鞘尺寸（Fr）5；兼容导丝尺寸（in）0.035。 | EVD35-07-120-080 |  | 集采范围内-中选 | 2983 | 2983
柯惠医疗器材国际贸易（上海）有限公司 | 2907beed-c968-11e9-953f-fa163e0a8baf | 外周血管支架类 | 下肢动脉支架 | 外周自膨式支架系统-支架 | 国械注进20193130269 |  | 该产品包括5F、0.035‘’导丝兼容的、整体交换型（OTW）、单手操作的Entrust输送系统和EverFlex支架。EverFlex支架是一种柔性自膨式镍钛（镍钛合金）支架，具有多种长度和直径规格。支架预装于输送系统之上，被外鞘所覆盖。输送系统为三轴管身设计，包含内管、外鞘和隔离鞘。人体工学设计的释放手柄包含锁紧销、拇指轮和鲁尔接头。产品经环氧乙烷灭菌，一次性使用。货架有效期3年。 | 该产品预期用于治疗自体股浅动脉（SFA）和/或近端腘动脉内参考血管直径为4.5-7.5mm、长度达140mm的症状性原发或再狭窄病变时，改善管腔直径。 | 股浅动脉、近端腘动脉 | 非药物涂层 非覆膜 长支架 (100mm＜长度≤150mm) | 4b31491b-c968-11e9-953f-fa163e0a8baf | 4b31491b-c968-11e9-953f-fa163e0a8baf | 外周自膨式支架系统-支架 | C02061000114028068230000004 | C02061000101003068230000041 | 02-血管介入治疗类材料 | 06-外周血管介入治疗材料 | 10-股腘动脉支架 | 股腘动脉支架（非药物洗脱） | 14-合金 | 028-非药物洗脱/自膨 | 扩张后支架内径（mm）7；标识支架长度（mm）120；推荐血管直径（mm）5.5-6.5；导管可用长度（cm）120；兼容鞘尺寸（Fr）5；兼容导丝尺寸（in）0.035。 | EVD35-07-120-120 |  | 集采范围内-中选 | 2983 | 2983
柯惠医疗器材国际贸易（上海）有限公司 | 2907beed-c968-11e9-953f-fa163e0a8baf | 外周血管支架类 | 下肢动脉支架 | 外周自膨式支架系统-支架 | 国械注进20193130269 |  | 该产品包括5F、0.035‘’导丝兼容的、整体交换型（OTW）、单手操作的Entrust输送系统和EverFlex支架。EverFlex支架是一种柔性自膨式镍钛（镍钛合金）支架，具有多种长度和直径规格。支架预装于输送系统之上，被外鞘所覆盖。输送系统为三轴管身设计，包含内管、外鞘和隔离鞘。人体工学设计的释放手柄包含锁紧销、拇指轮和鲁尔接头。产品经环氧乙烷灭菌，一次性使用。货架有效期3年。 | 该产品预期用于治疗自体股浅动脉（SFA）和/或近端腘动脉内参考血管直径为4.5-7.5mm、长度达140mm的症状性原发或再狭窄病变时，改善管腔直径。 | 股浅动脉、近端腘动脉 | 非药物涂层 非覆膜 长支架 (100mm＜长度≤150mm) | 4b31b604-c968-11e9-953f-fa163e0a8baf | 4b31b604-c968-11e9-953f-fa163e0a8baf | 外周自膨式支架系统-支架 | C02061000114028068230000042 | C02061000101003068230000042 | 02-血管介入治疗类材料 | 06-外周血管介入治疗材料 | 10-股腘动脉支架 | 股腘动脉支架（非药物洗脱） | 14-合金 | 028-非药物洗脱/自膨 | 扩张后支架内径（mm）7；标识支架长度（mm）120；推荐血管直径（mm）5.5-6.5；导管可用长度（cm）150；兼容鞘尺寸（Fr）5；兼容导丝尺寸（in）0.035。 | EVD35-07-120-150 |  | 集采范围内-中选 | 2983 | 2983
柯惠医疗器材国际贸易（上海）有限公司 | 2907beed-c968-11e9-953f-fa163e0a8baf | 外周血管支架类 | 下肢动脉支架 | 外周自膨式支架系统-支架 | 国械注进20193130269 |  | 该产品包括5F、0.035‘’导丝兼容的、整体交换型（OTW）、单手操作的Entrust输送系统和EverFlex支架。EverFlex支架是一种柔性自膨式镍钛（镍钛合金）支架，具有多种长度和直径规格。支架预装于输送系统之上，被外鞘所覆盖。输送系统为三轴管身设计，包含内管、外鞘和隔离鞘。人体工学设计的释放手柄包含锁紧销、拇指轮和鲁尔接头。产品经环氧乙烷灭菌，一次性使用。货架有效期3年。 | 该产品预期用于治疗自体股浅动脉（SFA）和/或近端腘动脉内参考血管直径为4.5-7.5mm、长度达140mm的症状性原发或再狭窄病变时，改善管腔直径。 | 股浅动脉、近端腘动脉 | 非药物涂层 非覆膜 长支架 (100mm＜长度≤150mm) | 4b31a483-c968-11e9-953f-fa163e0a8baf | 4b31a483-c968-11e9-953f-fa163e0a8baf | 外周自膨式支架系统-支架 | C02061000114028068230000034 | C02061000101003068230000046 | 02-血管介入治疗类材料 | 06-外周血管介入治疗材料 | 10-股腘动脉支架 | 股腘动脉支架（非药物洗脱） | 14-合金 | 028-非药物洗脱/自膨 | 扩张后支架内径（mm）7；标识支架长度（mm）150；推荐血管直径（mm）5.5-6.5；导管可用长度（cm）80；兼容鞘尺寸（Fr）5；兼容导丝尺寸（in）0.035。 | EVD35-07-150-080 |  | 集采范围内-中选 | 2983 | 2983
柯惠医疗器材国际贸易（上海）有限公司 | 2907beed-c968-11e9-953f-fa163e0a8baf | 外周血管支架类 | 下肢动脉支架 | 外周自膨式支架系统-支架 | 国械注进20193130269 |  | 该产品包括5F、0.035‘’导丝兼容的、整体交换型（OTW）、单手操作的Entrust输送系统和EverFlex支架。EverFlex支架是一种柔性自膨式镍钛（镍钛合金）支架，具有多种长度和直径规格。支架预装于输送系统之上，被外鞘所覆盖。输送系统为三轴管身设计，包含内管、外鞘和隔离鞘。人体工学设计的释放手柄包含锁紧销、拇指轮和鲁尔接头。产品经环氧乙烷灭菌，一次性使用。货架有效期3年。 | 该产品预期用于治疗自体股浅动脉（SFA）和/或近端腘动脉内参考血管直径为4.5-7.5mm、长度达140mm的症状性原发或再狭窄病变时，改善管腔直径。 | 股浅动脉、近端腘动脉 | 非药物涂层 非覆膜 长支架 (100mm＜长度≤150mm) | 4b317afc-c968-11e9-953f-fa163e0a8baf | 4b317afc-c968-11e9-953f-fa163e0a8baf | 外周自膨式支架系统-支架 | C02061000114028068230000019 | C02061000101003068230000044 | 02-血管介入治疗类材料 | 06-外周血管介入治疗材料 | 10-股腘动脉支架 | 股腘动脉支架（非药物洗脱） | 14-合金 | 028-非药物洗脱/自膨 | 扩张后支架内径（mm）7；标识支架长度（mm）150；推荐血管直径（mm）5.5-6.5；导管可用长度（cm）120；兼容鞘尺寸（Fr）5；兼容导丝尺寸（in）0.035。 | EVD35-07-150-120 |  | 集采范围内-中选 | 2983 | 2983
柯惠医疗器材国际贸易（上海）有限公司 | 2907beed-c968-11e9-953f-fa163e0a8baf | 外周血管支架类 | 下肢动脉支架 | 外周自膨式支架系统-支架 | 国械注进20193130269 |  | 该产品包括5F、0.035‘’导丝兼容的、整体交换型（OTW）、单手操作的Entrust输送系统和EverFlex支架。EverFlex支架是一种柔性自膨式镍钛（镍钛合金）支架，具有多种长度和直径规格。支架预装于输送系统之上，被外鞘所覆盖。输送系统为三轴管身设计，包含内管、外鞘和隔离鞘。人体工学设计的释放手柄包含锁紧销、拇指轮和鲁尔接头。产品经环氧乙烷灭菌，一次性使用。货架有效期3年。 | 该产品预期用于治疗自体股浅动脉（SFA）和/或近端腘动脉内参考血管直径为4.5-7.5mm、长度达140mm的症状性原发或再狭窄病变时，改善管腔直径。 | 股浅动脉、近端腘动脉 | 非药物涂层 非覆膜 长支架 (100mm＜长度≤150mm) | 4b31a269-c968-11e9-953f-fa163e0a8baf | 4b31a269-c968-11e9-953f-fa163e0a8baf | 外周自膨式支架系统-支架 | C02061000114028068230000033 | C02061000101003068230000045 | 02-血管介入治疗类材料 | 06-外周血管介入治疗材料 | 10-股腘动脉支架 | 股腘动脉支架（非药物洗脱） | 14-合金 | 028-非药物洗脱/自膨 | 扩张后支架内径（mm）7；标识支架长度（mm）150；推荐血管直径（mm）5.5-6.5；导管可用长度（cm）150；兼容鞘尺寸（Fr）5；兼容导丝尺寸（in）0.035。 | EVD35-07-150-150 |  | 集采范围内-中选 | 2983 | 2983
柯惠医疗器材国际贸易（上海）有限公司 | 2907beed-c968-11e9-953f-fa163e0a8baf | 外周血管支架类 | 下肢动脉支架 | 外周自膨式支架系统-支架 | 国械注进20193130269 |  | 该产品包括5F、0.035‘’导丝兼容的、整体交换型（OTW）、单手操作的Entrust输送系统和EverFlex支架。EverFlex支架是一种柔性自膨式镍钛（镍钛合金）支架，具有多种长度和直径规格。支架预装于输送系统之上，被外鞘所覆盖。输送系统为三轴管身设计，包含内管、外鞘和隔离鞘。人体工学设计的释放手柄包含锁紧销、拇指轮和鲁尔接头。产品经环氧乙烷灭菌，一次性使用。货架有效期3年。 | 该产品预期用于治疗自体股浅动脉（SFA）和/或近端腘动脉内参考血管直径为4.5-7.5mm、长度达140mm的症状性原发或再狭窄病变时，改善管腔直径。 | 股浅动脉、近端腘动脉 | 非药物涂层 非覆膜 长支架 (100mm＜长度≤150mm) | 4b31de5c-c968-11e9-953f-fa163e0a8baf | 4b31de5c-c968-11e9-953f-fa163e0a8baf | 外周自膨式支架系统-支架 | C02061000114028068230000056 | C02061000101003068230000064 | 02-血管介入治疗类材料 | 06-外周血管介入治疗材料 | 10-股腘动脉支架 | 股腘动脉支架（非药物洗脱） | 14-合金 | 028-非药物洗脱/自膨 | 扩张后支架内径（mm）8；标识支架长度（mm）120；推荐血管直径（mm）6.5-7.5；导管可用长度（cm）80；兼容鞘尺寸（Fr）5；兼容导丝尺寸（in）0.035。 | EVD35-08-120-080 |  | 集采范围内-中选 | 2983 | 2983
柯惠医疗器材国际贸易（上海）有限公司 | 2907beed-c968-11e9-953f-fa163e0a8baf | 外周血管支架类 | 下肢动脉支架 | 外周自膨式支架系统-支架 | 国械注进20193130269 |  | 该产品包括5F、0.035‘’导丝兼容的、整体交换型（OTW）、单手操作的Entrust输送系统和EverFlex支架。EverFlex支架是一种柔性自膨式镍钛（镍钛合金）支架，具有多种长度和直径规格。支架预装于输送系统之上，被外鞘所覆盖。输送系统为三轴管身设计，包含内管、外鞘和隔离鞘。人体工学设计的释放手柄包含锁紧销、拇指轮和鲁尔接头。产品经环氧乙烷灭菌，一次性使用。货架有效期3年。 | 该产品预期用于治疗自体股浅动脉（SFA）和/或近端腘动脉内参考血管直径为4.5-7.5mm、长度达140mm的症状性原发或再狭窄病变时，改善管腔直径。 | 股浅动脉、近端腘动脉 | 非药物涂层 非覆膜 长支架 (100mm＜长度≤150mm) | 4b317f34-c968-11e9-953f-fa163e0a8baf | 4b317f34-c968-11e9-953f-fa163e0a8baf | 外周自膨式支架系统-支架 | C02061000114028068230000020 | C02061000101003068230000062 | 02-血管介入治疗类材料 | 06-外周血管介入治疗材料 | 10-股腘动脉支架 | 股腘动脉支架（非药物洗脱） | 14-合金 | 028-非药物洗脱/自膨 | 扩张后支架内径（mm）8；标识支架长度（mm）120；推荐血管直径（mm）6.5-7.5；导管可用长度（cm）120；兼容鞘尺寸（Fr）5；兼容导丝尺寸（in）0.035。 | EVD35-08-120-120 |  | 集采范围内-中选 | 2983 | 2983
柯惠医疗器材国际贸易（上海）有限公司 | 2907beed-c968-11e9-953f-fa163e0a8baf | 外周血管支架类 | 下肢动脉支架 | 外周自膨式支架系统-支架 | 国械注进20193130269 |  | 该产品包括5F、0.035‘’导丝兼容的、整体交换型（OTW）、单手操作的Entrust输送系统和EverFlex支架。EverFlex支架是一种柔性自膨式镍钛（镍钛合金）支架，具有多种长度和直径规格。支架预装于输送系统之上，被外鞘所覆盖。输送系统为三轴管身设计，包含内管、外鞘和隔离鞘。人体工学设计的释放手柄包含锁紧销、拇指轮和鲁尔接头。产品经环氧乙烷灭菌，一次性使用。货架有效期3年。 | 该产品预期用于治疗自体股浅动脉（SFA）和/或近端腘动脉内参考血管直径为4.5-7.5mm、长度达140mm的症状性原发或再狭窄病变时，改善管腔直径。 | 股浅动脉、近端腘动脉 | 非药物涂层 非覆膜 长支架 (100mm＜长度≤150mm) | 4b31b3d0-c968-11e9-953f-fa163e0a8baf | 4b31b3d0-c968-11e9-953f-fa163e0a8baf | 外周自膨式支架系统-支架 | C02061000114028068230000041 | C02061000101003068230000063 | 02-血管介入治疗类材料 | 06-外周血管介入治疗材料 | 10-股腘动脉支架 | 股腘动脉支架（非药物洗脱） | 14-合金 | 028-非药物洗脱/自膨 | 扩张后支架内径（mm）8；标识支架长度（mm）120；推荐血管直径（mm）6.5-7.5；导管可用长度（cm）150；兼容鞘尺寸（Fr）5；兼容导丝尺寸（in）0.035。 | EVD35-08-120-150 |  | 集采范围内-中选 | 2983 | 2983
柯惠医疗器材国际贸易（上海）有限公司 | 2907beed-c968-11e9-953f-fa163e0a8baf | 外周血管支架类 | 下肢动脉支架 | 外周自膨式支架系统-支架 | 国械注进20193130269 |  | 该产品包括5F、0.035‘’导丝兼容的、整体交换型（OTW）、单手操作的Entrust输送系统和EverFlex支架。EverFlex支架是一种柔性自膨式镍钛（镍钛合金）支架，具有多种长度和直径规格。支架预装于输送系统之上，被外鞘所覆盖。输送系统为三轴管身设计，包含内管、外鞘和隔离鞘。人体工学设计的释放手柄包含锁紧销、拇指轮和鲁尔接头。产品经环氧乙烷灭菌，一次性使用。货架有效期3年。 | 该产品预期用于治疗自体股浅动脉（SFA）和/或近端腘动脉内参考血管直径为4.5-7.5mm、长度达140mm的症状性原发或再狭窄病变时，改善管腔直径。 | 股浅动脉、近端腘动脉 | 非药物涂层 非覆膜 长支架 (100mm＜长度≤150mm) | 4b31837e-c968-11e9-953f-fa163e0a8baf | 4b31837e-c968-11e9-953f-fa163e0a8baf | 外周自膨式支架系统-支架 | C02061000114028068230000022 | C02061000101003068230000067 | 02-血管介入治疗类材料 | 06-外周血管介入治疗材料 | 10-股腘动脉支架 | 股腘动脉支架（非药物洗脱） | 14-合金 | 028-非药物洗脱/自膨 | 扩张后支架内径（mm）8；标识支架长度（mm）150；推荐血管直径（mm）6.5-7.5；导管可用长度（cm）80；兼容鞘尺寸（Fr）5；兼容导丝尺寸（in）0.035。 | EVD35-08-150-080 |  | 集采范围内-中选 | 2983 | 2983
柯惠医疗器材国际贸易（上海）有限公司 | 2907beed-c968-11e9-953f-fa163e0a8baf | 外周血管支架类 | 下肢动脉支架 | 外周自膨式支架系统-支架 | 国械注进20193130269 |  | 该产品包括5F、0.035‘’导丝兼容的、整体交换型（OTW）、单手操作的Entrust输送系统和EverFlex支架。EverFlex支架是一种柔性自膨式镍钛（镍钛合金）支架，具有多种长度和直径规格。支架预装于输送系统之上，被外鞘所覆盖。输送系统为三轴管身设计，包含内管、外鞘和隔离鞘。人体工学设计的释放手柄包含锁紧销、拇指轮和鲁尔接头。产品经环氧乙烷灭菌，一次性使用。货架有效期3年。 | 该产品预期用于治疗自体股浅动脉（SFA）和/或近端腘动脉内参考血管直径为4.5-7.5mm、长度达140mm的症状性原发或再狭窄病变时，改善管腔直径。 | 股浅动脉、近端腘动脉 | 非药物涂层 非覆膜 长支架 (100mm＜长度≤150mm) | 4b315d56-c968-11e9-953f-fa163e0a8baf | 4b315d56-c968-11e9-953f-fa163e0a8baf | 外周自膨式支架系统-支架 | C02061000114028068230000006 | C02061000101003068230000065 | 02-血管介入治疗类材料 | 06-外周血管介入治疗材料 | 10-股腘动脉支架 | 股腘动脉支架（非药物洗脱） | 14-合金 | 028-非药物洗脱/自膨 | 扩张后支架内径（mm）8；标识支架长度（mm）150；推荐血管直径（mm）6.5-7.5；导管可用长度（cm）120；兼容鞘尺寸（Fr）5；兼容导丝尺寸（in）0.035。 | EVD35-08-150-120 |  | 集采范围内-中选 | 2983 | 2983
柯惠医疗器材国际贸易（上海）有限公司 | 2907beed-c968-11e9-953f-fa163e0a8baf | 外周血管支架类 | 下肢动脉支架 | 外周自膨式支架系统-支架 | 国械注进20193130269 |  | 该产品包括5F、0.035‘’导丝兼容的、整体交换型（OTW）、单手操作的Entrust输送系统和EverFlex支架。EverFlex支架是一种柔性自膨式镍钛（镍钛合金）支架，具有多种长度和直径规格。支架预装于输送系统之上，被外鞘所覆盖。输送系统为三轴管身设计，包含内管、外鞘和隔离鞘。人体工学设计的释放手柄包含锁紧销、拇指轮和鲁尔接头。产品经环氧乙烷灭菌，一次性使用。货架有效期3年。 | 该产品预期用于治疗自体股浅动脉（SFA）和/或近端腘动脉内参考血管直径为4.5-7.5mm、长度达140mm的症状性原发或再狭窄病变时，改善管腔直径。 | 股浅动脉、近端腘动脉 | 非药物涂层 非覆膜 长支架 (100mm＜长度≤150mm) | 4b31e095-c968-11e9-953f-fa163e0a8baf | 4b31e095-c968-11e9-953f-fa163e0a8baf | 外周自膨式支架系统-支架 | C02061000114028068230000057 | C02061000101003068230000066 | 02-血管介入治疗类材料 | 06-外周血管介入治疗材料 | 10-股腘动脉支架 | 股腘动脉支架（非药物洗脱） | 14-合金 | 028-非药物洗脱/自膨 | 扩张后支架内径（mm）8；标识支架长度（mm）150；推荐血管直径（mm）6.5-7.5；导管可用长度（cm）150；兼容鞘尺寸（Fr）5；兼容导丝尺寸（in）0.035。 | EVD35-08-150-150 |  | 集采范围内-中选 | 2983 | 2983
库克（中国）医疗贸易有限公司 | 7439c1af-b3ff-4d0a-b06b-dfe1e866651c | 外周血管支架类 | 下肢动脉支架 | 血管支架-1 | 国械注进20173130609 | 国械注进20173460609 | 该产品由镍钛合金支架和输送系统组成。制造材料为：支架：符合ASTM2063-00标准的镍钛合金；支架不透射线标记：24K黄金；输送系统手柄、座、安全锁定装置：丙烯腈-丁二烯-苯乙烯；接头：聚碳酸酯；导引器鞘管：尼龙12、聚四氟乙烯和304不锈钢；导引器尖端：含有不透射线物质的尼龙12；侧壁冲洗口：中密度聚乙烯；金属套管：304不锈钢和黄铜；输送系统不透射线标记：铂铱合金。产品经环氧乙烷灭菌，一次性使用，有效期三年。 | 该产品被设计用于髂动脉、股浅动脉、腘动脉（膝上)，治疗以下疾病：动脉粥样硬化性狭窄、已接受再通术的完全闭塞。 | 股浅动脉、膝上腘动脉、髂动脉 | 非药物涂层 非覆膜 短支架 (长度≤100mm) | d02a49ff-d50c-11e9-953f-fa163e0a8baf | d02a49ff-d50c-11e9-953f-fa163e0a8baf | 血管支架Zilver Flex 35 Vascular Stent | C02061000114028030890000069 | C02060900102003030890000057 | 02-血管介入治疗类材料 | 06-外周血管介入治疗材料 | 10-股腘动脉支架 | 股腘动脉支架（非药物洗脱） | 14-合金 | 028-非药物洗脱/自膨 | ZFV6-125-10-10.0 | ZFV6-125-10-10.0 |  | 集采范围内-中选 | 2964 | 2964
库克（中国）医疗贸易有限公司 | 7439c1af-b3ff-4d0a-b06b-dfe1e866651c | 外周血管支架类 | 下肢动脉支架 | 血管支架-1 | 国械注进20173130609 | 国械注进20173460609 | 该产品由镍钛合金支架和输送系统组成。制造材料为：支架：符合ASTM2063-00标准的镍钛合金；支架不透射线标记：24K黄金；输送系统手柄、座、安全锁定装置：丙烯腈-丁二烯-苯乙烯；接头：聚碳酸酯；导引器鞘管：尼龙12、聚四氟乙烯和304不锈钢；导引器尖端：含有不透射线物质的尼龙12；侧壁冲洗口：中密度聚乙烯；金属套管：304不锈钢和黄铜；输送系统不透射线标记：铂铱合金。产品经环氧乙烷灭菌，一次性使用，有效期三年。 | 该产品被设计用于髂动脉、股浅动脉、腘动脉（膝上)，治疗以下疾病：动脉粥样硬化性狭窄、已接受再通术的完全闭塞。 | 股浅动脉、膝上腘动脉、髂动脉 | 非药物涂层 非覆膜 短支架 (长度≤100mm) | d02a78c9-d50c-11e9-953f-fa163e0a8baf | d02a78c9-d50c-11e9-953f-fa163e0a8baf | 血管支架Zilver Flex 35 Vascular Stent | C02061000114028030890000100 | C02060900102003030890000088 | 02-血管介入治疗类材料 | 06-外周血管介入治疗材料 | 10-股腘动脉支架 | 股腘动脉支架（非药物洗脱） | 14-合金 | 028-非药物洗脱/自膨 | ZFV6-125-10-2.0 | ZFV6-125-10-2.0 |  | 集采范围内-中选 | 2964 | 2964
库克（中国）医疗贸易有限公司 | 7439c1af-b3ff-4d0a-b06b-dfe1e866651c | 外周血管支架类 | 下肢动脉支架 | 血管支架-1 | 国械注进20173130609 | 国械注进20173460609 | 该产品由镍钛合金支架和输送系统组成。制造材料为：支架：符合ASTM2063-00标准的镍钛合金；支架不透射线标记：24K黄金；输送系统手柄、座、安全锁定装置：丙烯腈-丁二烯-苯乙烯；接头：聚碳酸酯；导引器鞘管：尼龙12、聚四氟乙烯和304不锈钢；导引器尖端：含有不透射线物质的尼龙12；侧壁冲洗口：中密度聚乙烯；金属套管：304不锈钢和黄铜；输送系统不透射线标记：铂铱合金。产品经环氧乙烷灭菌，一次性使用，有效期三年。 | 该产品被设计用于髂动脉、股浅动脉、腘动脉（膝上)，治疗以下疾病：动脉粥样硬化性狭窄、已接受再通术的完全闭塞。 | 股浅动脉、膝上腘动脉、髂动脉 | 非药物涂层 非覆膜 短支架 (长度≤100mm) | d02a61cb-d50c-11e9-953f-fa163e0a8baf | d02a61cb-d50c-11e9-953f-fa163e0a8baf | 血管支架Zilver Flex 35 Vascular Stent | C02061000114028030890000084 | C02060900102003030890000072 | 02-血管介入治疗类材料 | 06-外周血管介入治疗材料 | 10-股腘动脉支架 | 股腘动脉支架（非药物洗脱） | 14-合金 | 028-非药物洗脱/自膨 | ZFV6-125-10-3.0 | ZFV6-125-10-3.0 |  | 集采范围内-中选 | 2964 | 2964
库克（中国）医疗贸易有限公司 | 7439c1af-b3ff-4d0a-b06b-dfe1e866651c | 外周血管支架类 | 下肢动脉支架 | 血管支架-1 | 国械注进20173130609 | 国械注进20173460609 | 该产品由镍钛合金支架和输送系统组成。制造材料为：支架：符合ASTM2063-00标准的镍钛合金；支架不透射线标记：24K黄金；输送系统手柄、座、安全锁定装置：丙烯腈-丁二烯-苯乙烯；接头：聚碳酸酯；导引器鞘管：尼龙12、聚四氟乙烯和304不锈钢；导引器尖端：含有不透射线物质的尼龙12；侧壁冲洗口：中密度聚乙烯；金属套管：304不锈钢和黄铜；输送系统不透射线标记：铂铱合金。产品经环氧乙烷灭菌，一次性使用，有效期三年。 | 该产品被设计用于髂动脉、股浅动脉、腘动脉（膝上)，治疗以下疾病：动脉粥样硬化性狭窄、已接受再通术的完全闭塞。 | 股浅动脉、膝上腘动脉、髂动脉 | 非药物涂层 非覆膜 短支架 (长度≤100mm) | d02a2629-d50c-11e9-953f-fa163e0a8baf | d02a2629-d50c-11e9-953f-fa163e0a8baf | 血管支架Zilver Flex 35 Vascular Stent | C02061000114028030890000042 | C02060900102003030890000030 | 02-血管介入治疗类材料 | 06-外周血管介入治疗材料 | 10-股腘动脉支架 | 股腘动脉支架（非药物洗脱） | 14-合金 | 028-非药物洗脱/自膨 | ZFV6-125-10-4.0 | ZFV6-125-10-4.0 |  | 集采范围内-中选 | 2964 | 2964
库克（中国）医疗贸易有限公司 | 7439c1af-b3ff-4d0a-b06b-dfe1e866651c | 外周血管支架类 | 下肢动脉支架 | 血管支架-1 | 国械注进20173130609 | 国械注进20173460609 | 该产品由镍钛合金支架和输送系统组成。制造材料为：支架：符合ASTM2063-00标准的镍钛合金；支架不透射线标记：24K黄金；输送系统手柄、座、安全锁定装置：丙烯腈-丁二烯-苯乙烯；接头：聚碳酸酯；导引器鞘管：尼龙12、聚四氟乙烯和304不锈钢；导引器尖端：含有不透射线物质的尼龙12；侧壁冲洗口：中密度聚乙烯；金属套管：304不锈钢和黄铜；输送系统不透射线标记：铂铱合金。产品经环氧乙烷灭菌，一次性使用，有效期三年。 | 该产品被设计用于髂动脉、股浅动脉、腘动脉（膝上)，治疗以下疾病：动脉粥样硬化性狭窄、已接受再通术的完全闭塞。 | 股浅动脉、膝上腘动脉、髂动脉 | 非药物涂层 非覆膜 短支架 (长度≤100mm) | d02a2395-d50c-11e9-953f-fa163e0a8baf | d02a2395-d50c-11e9-953f-fa163e0a8baf | 血管支架Zilver Flex 35 Vascular Stent | C02061000114028030890000040 | C02060900102003030890000028 | 02-血管介入治疗类材料 | 06-外周血管介入治疗材料 | 10-股腘动脉支架 | 股腘动脉支架（非药物洗脱） | 14-合金 | 028-非药物洗脱/自膨 | ZFV6-125-10-6.0 | ZFV6-125-10-6.0 |  | 集采范围内-中选 | 2964 | 2964
库克（中国）医疗贸易有限公司 | 7439c1af-b3ff-4d0a-b06b-dfe1e866651c | 外周血管支架类 | 下肢动脉支架 | 血管支架-1 | 国械注进20173130609 | 国械注进20173460609 | 该产品由镍钛合金支架和输送系统组成。制造材料为：支架：符合ASTM2063-00标准的镍钛合金；支架不透射线标记：24K黄金；输送系统手柄、座、安全锁定装置：丙烯腈-丁二烯-苯乙烯；接头：聚碳酸酯；导引器鞘管：尼龙12、聚四氟乙烯和304不锈钢；导引器尖端：含有不透射线物质的尼龙12；侧壁冲洗口：中密度聚乙烯；金属套管：304不锈钢和黄铜；输送系统不透射线标记：铂铱合金。产品经环氧乙烷灭菌，一次性使用，有效期三年。 | 该产品被设计用于髂动脉、股浅动脉、腘动脉（膝上)，治疗以下疾病：动脉粥样硬化性狭窄、已接受再通术的完全闭塞。 | 股浅动脉、膝上腘动脉、髂动脉 | 非药物涂层 非覆膜 短支架 (长度≤100mm) | d02a2250-d50c-11e9-953f-fa163e0a8baf | d02a2250-d50c-11e9-953f-fa163e0a8baf | 血管支架Zilver Flex 35 Vascular Stent | C02061000114028030890000039 | C02060900102003030890000027 | 02-血管介入治疗类材料 | 06-外周血管介入治疗材料 | 10-股腘动脉支架 | 股腘动脉支架（非药物洗脱） | 14-合金 | 028-非药物洗脱/自膨 | ZFV6-125-10-8.0 | ZFV6-125-10-8.0 |  | 集采范围内-中选 | 2964 | 2964
库克（中国）医疗贸易有限公司 | 7439c1af-b3ff-4d0a-b06b-dfe1e866651c | 外周血管支架类 | 下肢动脉支架 | 血管支架-1 | 国械注进20173130609 | 国械注进20173460609 | 该产品由镍钛合金支架和输送系统组成。制造材料为：支架：符合ASTM2063-00标准的镍钛合金；支架不透射线标记：24K黄金；输送系统手柄、座、安全锁定装置：丙烯腈-丁二烯-苯乙烯；接头：聚碳酸酯；导引器鞘管：尼龙12、聚四氟乙烯和304不锈钢；导引器尖端：含有不透射线物质的尼龙12；侧壁冲洗口：中密度聚乙烯；金属套管：304不锈钢和黄铜；输送系统不透射线标记：铂铱合金。产品经环氧乙烷灭菌，一次性使用，有效期三年。 | 该产品被设计用于髂动脉、股浅动脉、腘动脉（膝上)，治疗以下疾病：动脉粥样硬化性狭窄、已接受再通术的完全闭塞。 | 股浅动脉、膝上腘动脉、髂动脉 | 非药物涂层 非覆膜 短支架 (长度≤100mm) | d02a65de-d50c-11e9-953f-fa163e0a8baf | d02a65de-d50c-11e9-953f-fa163e0a8baf | 血管支架Zilver Flex 35 Vascular Stent | C02061000114028030890000087 | C02060900102003030890000075 | 02-血管介入治疗类材料 | 06-外周血管介入治疗材料 | 10-股腘动脉支架 | 股腘动脉支架（非药物洗脱） | 14-合金 | 028-非药物洗脱/自膨 | ZFV6-125-5-10.0 | ZFV6-125-5-10.0 |  | 集采范围内-中选 | 2964 | 2964
库克（中国）医疗贸易有限公司 | 7439c1af-b3ff-4d0a-b06b-dfe1e866651c | 外周血管支架类 | 下肢动脉支架 | 血管支架-1 | 国械注进20173130609 | 国械注进20173460609 | 该产品由镍钛合金支架和输送系统组成。制造材料为：支架：符合ASTM2063-00标准的镍钛合金；支架不透射线标记：24K黄金；输送系统手柄、座、安全锁定装置：丙烯腈-丁二烯-苯乙烯；接头：聚碳酸酯；导引器鞘管：尼龙12、聚四氟乙烯和304不锈钢；导引器尖端：含有不透射线物质的尼龙12；侧壁冲洗口：中密度聚乙烯；金属套管：304不锈钢和黄铜；输送系统不透射线标记：铂铱合金。产品经环氧乙烷灭菌，一次性使用，有效期三年。 | 该产品被设计用于髂动脉、股浅动脉、腘动脉（膝上)，治疗以下疾病：动脉粥样硬化性狭窄、已接受再通术的完全闭塞。 | 股浅动脉、膝上腘动脉、髂动脉 | 非药物涂层 非覆膜 短支架 (长度≤100mm) | d02a2a08-d50c-11e9-953f-fa163e0a8baf | d02a2a08-d50c-11e9-953f-fa163e0a8baf | 血管支架Zilver Flex 35 Vascular Stent | C02061000114028030890000045 | C02060900102003030890000217 | 02-血管介入治疗类材料 | 06-外周血管介入治疗材料 | 10-股腘动脉支架 | 股腘动脉支架（非药物洗脱） | 14-合金 | 028-非药物洗脱/自膨 | ZFV6-125-5-2.0 | ZFV6-125-5-2.0 |  | 集采范围内-中选 | 2964 | 2964
库克（中国）医疗贸易有限公司 | 7439c1af-b3ff-4d0a-b06b-dfe1e866651c | 外周血管支架类 | 下肢动脉支架 | 血管支架-1 | 国械注进20173130609 | 国械注进20173460609 | 该产品由镍钛合金支架和输送系统组成。制造材料为：支架：符合ASTM2063-00标准的镍钛合金；支架不透射线标记：24K黄金；输送系统手柄、座、安全锁定装置：丙烯腈-丁二烯-苯乙烯；接头：聚碳酸酯；导引器鞘管：尼龙12、聚四氟乙烯和304不锈钢；导引器尖端：含有不透射线物质的尼龙12；侧壁冲洗口：中密度聚乙烯；金属套管：304不锈钢和黄铜；输送系统不透射线标记：铂铱合金。产品经环氧乙烷灭菌，一次性使用，有效期三年。 | 该产品被设计用于髂动脉、股浅动脉、腘动脉（膝上)，治疗以下疾病：动脉粥样硬化性狭窄、已接受再通术的完全闭塞。 | 股浅动脉、膝上腘动脉、髂动脉 | 非药物涂层 非覆膜 短支架 (长度≤100mm) | d02a7cec-d50c-11e9-953f-fa163e0a8baf | d02a7cec-d50c-11e9-953f-fa163e0a8baf | 血管支架Zilver Flex 35 Vascular Stent | C02061000114028030890000103 | C02060900102003030890000091 | 02-血管介入治疗类材料 | 06-外周血管介入治疗材料 | 10-股腘动脉支架 | 股腘动脉支架（非药物洗脱） | 14-合金 | 028-非药物洗脱/自膨 | ZFV6-125-5-3.0 | ZFV6-125-5-3.0 |  | 集采范围内-中选 | 2964 | 2964
库克（中国）医疗贸易有限公司 | 7439c1af-b3ff-4d0a-b06b-dfe1e866651c | 外周血管支架类 | 下肢动脉支架 | 血管支架-1 | 国械注进20173130609 | 国械注进20173460609 | 该产品由镍钛合金支架和输送系统组成。制造材料为：支架：符合ASTM2063-00标准的镍钛合金；支架不透射线标记：24K黄金；输送系统手柄、座、安全锁定装置：丙烯腈-丁二烯-苯乙烯；接头：聚碳酸酯；导引器鞘管：尼龙12、聚四氟乙烯和304不锈钢；导引器尖端：含有不透射线物质的尼龙12；侧壁冲洗口：中密度聚乙烯；金属套管：304不锈钢和黄铜；输送系统不透射线标记：铂铱合金。产品经环氧乙烷灭菌，一次性使用，有效期三年。 | 该产品被设计用于髂动脉、股浅动脉、腘动脉（膝上)，治疗以下疾病：动脉粥样硬化性狭窄、已接受再通术的完全闭塞。 | 股浅动脉、膝上腘动脉、髂动脉 | 非药物涂层 非覆膜 短支架 (长度≤100mm) | d02a068b-d50c-11e9-953f-fa163e0a8baf | d02a068b-d50c-11e9-953f-fa163e0a8baf | 血管支架Zilver Flex 35 Vascular Stent | C02061000114028030890000022 | C02060900102003030890000010 | 02-血管介入治疗类材料 | 06-外周血管介入治疗材料 | 10-股腘动脉支架 | 股腘动脉支架（非药物洗脱） | 14-合金 | 028-非药物洗脱/自膨 | ZFV6-125-5-4.0 | ZFV6-125-5-4.0 |  | 集采范围内-中选 | 2964 | 2964
库克（中国）医疗贸易有限公司 | 7439c1af-b3ff-4d0a-b06b-dfe1e866651c | 外周血管支架类 | 下肢动脉支架 | 血管支架-1 | 国械注进20173130609 | 国械注进20173460609 | 该产品由镍钛合金支架和输送系统组成。制造材料为：支架：符合ASTM2063-00标准的镍钛合金；支架不透射线标记：24K黄金；输送系统手柄、座、安全锁定装置：丙烯腈-丁二烯-苯乙烯；接头：聚碳酸酯；导引器鞘管：尼龙12、聚四氟乙烯和304不锈钢；导引器尖端：含有不透射线物质的尼龙12；侧壁冲洗口：中密度聚乙烯；金属套管：304不锈钢和黄铜；输送系统不透射线标记：铂铱合金。产品经环氧乙烷灭菌，一次性使用，有效期三年。 | 该产品被设计用于髂动脉、股浅动脉、腘动脉（膝上)，治疗以下疾病：动脉粥样硬化性狭窄、已接受再通术的完全闭塞。 | 股浅动脉、膝上腘动脉、髂动脉 | 非药物涂层 非覆膜 短支架 (长度≤100mm) | d02a3cab-d50c-11e9-953f-fa163e0a8baf | d02a3cab-d50c-11e9-953f-fa163e0a8baf | 血管支架Zilver Flex 35 Vascular Stent | C02061000114028030890000059 | C02060900102003030890000047 | 02-血管介入治疗类材料 | 06-外周血管介入治疗材料 | 10-股腘动脉支架 | 股腘动脉支架（非药物洗脱） | 14-合金 | 028-非药物洗脱/自膨 | ZFV6-125-5-6.0 | ZFV6-125-5-6.0 |  | 集采范围内-中选 | 2964 | 2964
库克（中国）医疗贸易有限公司 | 7439c1af-b3ff-4d0a-b06b-dfe1e866651c | 外周血管支架类 | 下肢动脉支架 | 血管支架-1 | 国械注进20173130609 | 国械注进20173460609 | 该产品由镍钛合金支架和输送系统组成。制造材料为：支架：符合ASTM2063-00标准的镍钛合金；支架不透射线标记：24K黄金；输送系统手柄、座、安全锁定装置：丙烯腈-丁二烯-苯乙烯；接头：聚碳酸酯；导引器鞘管：尼龙12、聚四氟乙烯和304不锈钢；导引器尖端：含有不透射线物质的尼龙12；侧壁冲洗口：中密度聚乙烯；金属套管：304不锈钢和黄铜；输送系统不透射线标记：铂铱合金。产品经环氧乙烷灭菌，一次性使用，有效期三年。 | 该产品被设计用于髂动脉、股浅动脉、腘动脉（膝上)，治疗以下疾病：动脉粥样硬化性狭窄、已接受再通术的完全闭塞。 | 股浅动脉、膝上腘动脉、髂动脉 | 非药物涂层 非覆膜 短支架 (长度≤100mm) | d02a7e54-d50c-11e9-953f-fa163e0a8baf | d02a7e54-d50c-11e9-953f-fa163e0a8baf | 血管支架Zilver Flex 35 Vascular Stent | C02061000114028030890000104 | C02060900102003030890000092 | 02-血管介入治疗类材料 | 06-外周血管介入治疗材料 | 10-股腘动脉支架 | 股腘动脉支架（非药物洗脱） | 14-合金 | 028-非药物洗脱/自膨 | ZFV6-125-5-8.0 | ZFV6-125-5-8.0 |  | 集采范围内-中选 | 2964 | 2964
库克（中国）医疗贸易有限公司 | 7439c1af-b3ff-4d0a-b06b-dfe1e866651c | 外周血管支架类 | 下肢动脉支架 | 血管支架-1 | 国械注进20173130609 | 国械注进20173460609 | 该产品由镍钛合金支架和输送系统组成。制造材料为：支架：符合ASTM2063-00标准的镍钛合金；支架不透射线标记：24K黄金；输送系统手柄、座、安全锁定装置：丙烯腈-丁二烯-苯乙烯；接头：聚碳酸酯；导引器鞘管：尼龙12、聚四氟乙烯和304不锈钢；导引器尖端：含有不透射线物质的尼龙12；侧壁冲洗口：中密度聚乙烯；金属套管：304不锈钢和黄铜；输送系统不透射线标记：铂铱合金。产品经环氧乙烷灭菌，一次性使用，有效期三年。 | 该产品被设计用于髂动脉、股浅动脉、腘动脉（膝上)，治疗以下疾病：动脉粥样硬化性狭窄、已接受再通术的完全闭塞。 | 股浅动脉、膝上腘动脉、髂动脉 | 非药物涂层 非覆膜 短支架 (长度≤100mm) | d02a1cf9-d50c-11e9-953f-fa163e0a8baf | d02a1cf9-d50c-11e9-953f-fa163e0a8baf | 血管支架Zilver Flex 35 Vascular Stent | C02061000114028030890000035 | C02060900102003030890000023 | 02-血管介入治疗类材料 | 06-外周血管介入治疗材料 | 10-股腘动脉支架 | 股腘动脉支架（非药物洗脱） | 14-合金 | 028-非药物洗脱/自膨 | ZFV6-125-6-10.0 | ZFV6-125-6-10.0 |  | 集采范围内-中选 | 2964 | 2964
库克（中国）医疗贸易有限公司 | 7439c1af-b3ff-4d0a-b06b-dfe1e866651c | 外周血管支架类 | 下肢动脉支架 | 血管支架-1 | 国械注进20173130609 | 国械注进20173460609 | 该产品由镍钛合金支架和输送系统组成。制造材料为：支架：符合ASTM2063-00标准的镍钛合金；支架不透射线标记：24K黄金；输送系统手柄、座、安全锁定装置：丙烯腈-丁二烯-苯乙烯；接头：聚碳酸酯；导引器鞘管：尼龙12、聚四氟乙烯和304不锈钢；导引器尖端：含有不透射线物质的尼龙12；侧壁冲洗口：中密度聚乙烯；金属套管：304不锈钢和黄铜；输送系统不透射线标记：铂铱合金。产品经环氧乙烷灭菌，一次性使用，有效期三年。 | 该产品被设计用于髂动脉、股浅动脉、腘动脉（膝上)，治疗以下疾病：动脉粥样硬化性狭窄、已接受再通术的完全闭塞。 | 股浅动脉、膝上腘动脉、髂动脉 | 非药物涂层 非覆膜 短支架 (长度≤100mm) | d02a6b63-d50c-11e9-953f-fa163e0a8baf | d02a6b63-d50c-11e9-953f-fa163e0a8baf | 血管支架Zilver Flex 35 Vascular Stent | C02061000114028030890000091 | C02060900102003030890000220 | 02-血管介入治疗类材料 | 06-外周血管介入治疗材料 | 10-股腘动脉支架 | 股腘动脉支架（非药物洗脱） | 14-合金 | 028-非药物洗脱/自膨 | ZFV6-125-6-2.0 | ZFV6-125-6-2.0 |  | 集采范围内-中选 | 2964 | 2964
库克（中国）医疗贸易有限公司 | 7439c1af-b3ff-4d0a-b06b-dfe1e866651c | 外周血管支架类 | 下肢动脉支架 | 血管支架-1 | 国械注进20173130609 | 国械注进20173460609 | 该产品由镍钛合金支架和输送系统组成。制造材料为：支架：符合ASTM2063-00标准的镍钛合金；支架不透射线标记：24K黄金；输送系统手柄、座、安全锁定装置：丙烯腈-丁二烯-苯乙烯；接头：聚碳酸酯；导引器鞘管：尼龙12、聚四氟乙烯和304不锈钢；导引器尖端：含有不透射线物质的尼龙12；侧壁冲洗口：中密度聚乙烯；金属套管：304不锈钢和黄铜；输送系统不透射线标记：铂铱合金。产品经环氧乙烷灭菌，一次性使用，有效期三年。 | 该产品被设计用于髂动脉、股浅动脉、腘动脉（膝上)，治疗以下疾病：动脉粥样硬化性狭窄、已接受再通术的完全闭塞。 | 股浅动脉、膝上腘动脉、髂动脉 | 非药物涂层 非覆膜 短支架 (长度≤100mm) | d02a7b93-d50c-11e9-953f-fa163e0a8baf | d02a7b93-d50c-11e9-953f-fa163e0a8baf | 血管支架Zilver Flex 35 Vascular Stent | C02061000114028030890000102 | C02060900102003030890000090 | 02-血管介入治疗类材料 | 06-外周血管介入治疗材料 | 10-股腘动脉支架 | 股腘动脉支架（非药物洗脱） | 14-合金 | 028-非药物洗脱/自膨 | ZFV6-125-6-3.0 | ZFV6-125-6-3.0 |  | 集采范围内-中选 | 2964 | 2964
库克（中国）医疗贸易有限公司 | 7439c1af-b3ff-4d0a-b06b-dfe1e866651c | 外周血管支架类 | 下肢动脉支架 | 血管支架-1 | 国械注进20173130609 | 国械注进20173460609 | 该产品由镍钛合金支架和输送系统组成。制造材料为：支架：符合ASTM2063-00标准的镍钛合金；支架不透射线标记：24K黄金；输送系统手柄、座、安全锁定装置：丙烯腈-丁二烯-苯乙烯；接头：聚碳酸酯；导引器鞘管：尼龙12、聚四氟乙烯和304不锈钢；导引器尖端：含有不透射线物质的尼龙12；侧壁冲洗口：中密度聚乙烯；金属套管：304不锈钢和黄铜；输送系统不透射线标记：铂铱合金。产品经环氧乙烷灭菌，一次性使用，有效期三年。 | 该产品被设计用于髂动脉、股浅动脉、腘动脉（膝上)，治疗以下疾病：动脉粥样硬化性狭窄、已接受再通术的完全闭塞。 | 股浅动脉、膝上腘动脉、髂动脉 | 非药物涂层 非覆膜 短支架 (长度≤100mm) | d029ed3c-d50c-11e9-953f-fa163e0a8baf | d029ed3c-d50c-11e9-953f-fa163e0a8baf | 血管支架Zilver Flex 35 Vascular Stent | C02061000114028030890000013 | C02060900102003030890000001 | 02-血管介入治疗类材料 | 06-外周血管介入治疗材料 | 10-股腘动脉支架 | 股腘动脉支架（非药物洗脱） | 14-合金 | 028-非药物洗脱/自膨 | ZFV6-125-6-4.0 | ZFV6-125-6-4.0 |  | 集采范围内-中选 | 2964 | 2964
库克（中国）医疗贸易有限公司 | 7439c1af-b3ff-4d0a-b06b-dfe1e866651c | 外周血管支架类 | 下肢动脉支架 | 血管支架-1 | 国械注进20173130609 | 国械注进20173460609 | 该产品由镍钛合金支架和输送系统组成。制造材料为：支架：符合ASTM2063-00标准的镍钛合金；支架不透射线标记：24K黄金；输送系统手柄、座、安全锁定装置：丙烯腈-丁二烯-苯乙烯；接头：聚碳酸酯；导引器鞘管：尼龙12、聚四氟乙烯和304不锈钢；导引器尖端：含有不透射线物质的尼龙12；侧壁冲洗口：中密度聚乙烯；金属套管：304不锈钢和黄铜；输送系统不透射线标记：铂铱合金。产品经环氧乙烷灭菌，一次性使用，有效期三年。 | 该产品被设计用于髂动脉、股浅动脉、腘动脉（膝上)，治疗以下疾病：动脉粥样硬化性狭窄、已接受再通术的完全闭塞。 | 股浅动脉、膝上腘动脉、髂动脉 | 非药物涂层 非覆膜 短支架 (长度≤100mm) | d02a56dd-d50c-11e9-953f-fa163e0a8baf | d02a56dd-d50c-11e9-953f-fa163e0a8baf | 血管支架Zilver Flex 35 Vascular Stent | C02061000114028030890000076 | C02060900102003030890000064 | 02-血管介入治疗类材料 | 06-外周血管介入治疗材料 | 10-股腘动脉支架 | 股腘动脉支架（非药物洗脱） | 14-合金 | 028-非药物洗脱/自膨 | ZFV6-125-6-6.0 | ZFV6-125-6-6.0 |  | 集采范围内-中选 | 2964 | 2964
库克（中国）医疗贸易有限公司 | 7439c1af-b3ff-4d0a-b06b-dfe1e866651c | 外周血管支架类 | 下肢动脉支架 | 血管支架-1 | 国械注进20173130609 | 国械注进20173460609 | 该产品由镍钛合金支架和输送系统组成。制造材料为：支架：符合ASTM2063-00标准的镍钛合金；支架不透射线标记：24K黄金；输送系统手柄、座、安全锁定装置：丙烯腈-丁二烯-苯乙烯；接头：聚碳酸酯；导引器鞘管：尼龙12、聚四氟乙烯和304不锈钢；导引器尖端：含有不透射线物质的尼龙12；侧壁冲洗口：中密度聚乙烯；金属套管：304不锈钢和黄铜；输送系统不透射线标记：铂铱合金。产品经环氧乙烷灭菌，一次性使用，有效期三年。 | 该产品被设计用于髂动脉、股浅动脉、腘动脉（膝上)，治疗以下疾病：动脉粥样硬化性狭窄、已接受再通术的完全闭塞。 | 股浅动脉、膝上腘动脉、髂动脉 | 非药物涂层 非覆膜 短支架 (长度≤100mm) | d02a475c-d50c-11e9-953f-fa163e0a8baf | d02a475c-d50c-11e9-953f-fa163e0a8baf | 血管支架Zilver Flex 35 Vascular Stent | C02061000114028030890000067 | C02060900102003030890000055 | 02-血管介入治疗类材料 | 06-外周血管介入治疗材料 | 10-股腘动脉支架 | 股腘动脉支架（非药物洗脱） | 14-合金 | 028-非药物洗脱/自膨 | ZFV6-125-6-8.0 | ZFV6-125-6-8.0 |  | 集采范围内-中选 | 2964 | 2964
库克（中国）医疗贸易有限公司 | 7439c1af-b3ff-4d0a-b06b-dfe1e866651c | 外周血管支架类 | 下肢动脉支架 | 血管支架-1 | 国械注进20173130609 | 国械注进20173460609 | 该产品由镍钛合金支架和输送系统组成。制造材料为：支架：符合ASTM2063-00标准的镍钛合金；支架不透射线标记：24K黄金；输送系统手柄、座、安全锁定装置：丙烯腈-丁二烯-苯乙烯；接头：聚碳酸酯；导引器鞘管：尼龙12、聚四氟乙烯和304不锈钢；导引器尖端：含有不透射线物质的尼龙12；侧壁冲洗口：中密度聚乙烯；金属套管：304不锈钢和黄铜；输送系统不透射线标记：铂铱合金。产品经环氧乙烷灭菌，一次性使用，有效期三年。 | 该产品被设计用于髂动脉、股浅动脉、腘动脉（膝上)，治疗以下疾病：动脉粥样硬化性狭窄、已接受再通术的完全闭塞。 | 股浅动脉、膝上腘动脉、髂动脉 | 非药物涂层 非覆膜 短支架 (长度≤100mm) | d02a28b6-d50c-11e9-953f-fa163e0a8baf | d02a28b6-d50c-11e9-953f-fa163e0a8baf | 血管支架Zilver Flex 35 Vascular Stent | C02061000114028030890000044 | C02060900102003030890000032 | 02-血管介入治疗类材料 | 06-外周血管介入治疗材料 | 10-股腘动脉支架 | 股腘动脉支架（非药物洗脱） | 14-合金 | 028-非药物洗脱/自膨 | ZFV6-125-7-10.0 | ZFV6-125-7-10.0 |  | 集采范围内-中选 | 2964 | 2964
库克（中国）医疗贸易有限公司 | 7439c1af-b3ff-4d0a-b06b-dfe1e866651c | 外周血管支架类 | 下肢动脉支架 | 血管支架-1 | 国械注进20173130609 | 国械注进20173460609 | 该产品由镍钛合金支架和输送系统组成。制造材料为：支架：符合ASTM2063-00标准的镍钛合金；支架不透射线标记：24K黄金；输送系统手柄、座、安全锁定装置：丙烯腈-丁二烯-苯乙烯；接头：聚碳酸酯；导引器鞘管：尼龙12、聚四氟乙烯和304不锈钢；导引器尖端：含有不透射线物质的尼龙12；侧壁冲洗口：中密度聚乙烯；金属套管：304不锈钢和黄铜；输送系统不透射线标记：铂铱合金。产品经环氧乙烷灭菌，一次性使用，有效期三年。 | 该产品被设计用于髂动脉、股浅动脉、腘动脉（膝上)，治疗以下疾病：动脉粥样硬化性狭窄、已接受再通术的完全闭塞。 | 股浅动脉、膝上腘动脉、髂动脉 | 非药物涂层 非覆膜 短支架 (长度≤100mm) | d02a18e9-d50c-11e9-953f-fa163e0a8baf | d02a18e9-d50c-11e9-953f-fa163e0a8baf | 血管支架Zilver Flex 35 Vascular Stent | C02061000114028030890000032 | C02060900102003030890000215 | 02-血管介入治疗类材料 | 06-外周血管介入治疗材料 | 10-股腘动脉支架 | 股腘动脉支架（非药物洗脱） | 14-合金 | 028-非药物洗脱/自膨 | ZFV6-125-7-2.0 | ZFV6-125-7-2.0 |  | 集采范围内-中选 | 2964 | 2964
库克（中国）医疗贸易有限公司 | 7439c1af-b3ff-4d0a-b06b-dfe1e866651c | 外周血管支架类 | 下肢动脉支架 | 血管支架-1 | 国械注进20173130609 | 国械注进20173460609 | 该产品由镍钛合金支架和输送系统组成。制造材料为：支架：符合ASTM2063-00标准的镍钛合金；支架不透射线标记：24K黄金；输送系统手柄、座、安全锁定装置：丙烯腈-丁二烯-苯乙烯；接头：聚碳酸酯；导引器鞘管：尼龙12、聚四氟乙烯和304不锈钢；导引器尖端：含有不透射线物质的尼龙12；侧壁冲洗口：中密度聚乙烯；金属套管：304不锈钢和黄铜；输送系统不透射线标记：铂铱合金。产品经环氧乙烷灭菌，一次性使用，有效期三年。 | 该产品被设计用于髂动脉、股浅动脉、腘动脉（膝上)，治疗以下疾病：动脉粥样硬化性狭窄、已接受再通术的完全闭塞。 | 股浅动脉、膝上腘动脉、髂动脉 | 非药物涂层 非覆膜 短支架 (长度≤100mm) | d02a7a42-d50c-11e9-953f-fa163e0a8baf | d02a7a42-d50c-11e9-953f-fa163e0a8baf | 血管支架Zilver Flex 35 Vascular Stent | C02061000114028030890000101 | C02060900102003030890000089 | 02-血管介入治疗类材料 | 06-外周血管介入治疗材料 | 10-股腘动脉支架 | 股腘动脉支架（非药物洗脱） | 14-合金 | 028-非药物洗脱/自膨 | ZFV6-125-7-3.0 | ZFV6-125-7-3.0 |  | 集采范围内-中选 | 2964 | 2964
库克（中国）医疗贸易有限公司 | 7439c1af-b3ff-4d0a-b06b-dfe1e866651c | 外周血管支架类 | 下肢动脉支架 | 血管支架-1 | 国械注进20173130609 | 国械注进20173460609 | 该产品由镍钛合金支架和输送系统组成。制造材料为：支架：符合ASTM2063-00标准的镍钛合金；支架不透射线标记：24K黄金；输送系统手柄、座、安全锁定装置：丙烯腈-丁二烯-苯乙烯；接头：聚碳酸酯；导引器鞘管：尼龙12、聚四氟乙烯和304不锈钢；导引器尖端：含有不透射线物质的尼龙12；侧壁冲洗口：中密度聚乙烯；金属套管：304不锈钢和黄铜；输送系统不透射线标记：铂铱合金。产品经环氧乙烷灭菌，一次性使用，有效期三年。 | 该产品被设计用于髂动脉、股浅动脉、腘动脉（膝上)，治疗以下疾病：动脉粥样硬化性狭窄、已接受再通术的完全闭塞。 | 股浅动脉、膝上腘动脉、髂动脉 | 非药物涂层 非覆膜 短支架 (长度≤100mm) | d02a053f-d50c-11e9-953f-fa163e0a8baf | d02a053f-d50c-11e9-953f-fa163e0a8baf | 血管支架Zilver Flex 35 Vascular Stent | C02061000114028030890000021 | C02060900102003030890000009 | 02-血管介入治疗类材料 | 06-外周血管介入治疗材料 | 10-股腘动脉支架 | 股腘动脉支架（非药物洗脱） | 14-合金 | 028-非药物洗脱/自膨 | ZFV6-125-7-4.0 | ZFV6-125-7-4.0 |  | 集采范围内-中选 | 2964 | 2964
库克（中国）医疗贸易有限公司 | 7439c1af-b3ff-4d0a-b06b-dfe1e866651c | 外周血管支架类 | 下肢动脉支架 | 血管支架-1 | 国械注进20173130609 | 国械注进20173460609 | 该产品由镍钛合金支架和输送系统组成。制造材料为：支架：符合ASTM2063-00标准的镍钛合金；支架不透射线标记：24K黄金；输送系统手柄、座、安全锁定装置：丙烯腈-丁二烯-苯乙烯；接头：聚碳酸酯；导引器鞘管：尼龙12、聚四氟乙烯和304不锈钢；导引器尖端：含有不透射线物质的尼龙12；侧壁冲洗口：中密度聚乙烯；金属套管：304不锈钢和黄铜；输送系统不透射线标记：铂铱合金。产品经环氧乙烷灭菌，一次性使用，有效期三年。 | 该产品被设计用于髂动脉、股浅动脉、腘动脉（膝上)，治疗以下疾病：动脉粥样硬化性狭窄、已接受再通术的完全闭塞。 | 股浅动脉、膝上腘动脉、髂动脉 | 非药物涂层 非覆膜 短支架 (长度≤100mm) | d02a029f-d50c-11e9-953f-fa163e0a8baf | d02a029f-d50c-11e9-953f-fa163e0a8baf | 血管支架Zilver Flex 35 Vascular Stent | C02061000114028030890000019 | C02060900102003030890000007 | 02-血管介入治疗类材料 | 06-外周血管介入治疗材料 | 10-股腘动脉支架 | 股腘动脉支架（非药物洗脱） | 14-合金 | 028-非药物洗脱/自膨 | ZFV6-125-7-6.0 | ZFV6-125-7-6.0 |  | 集采范围内-中选 | 2964 | 2964
库克（中国）医疗贸易有限公司 | 7439c1af-b3ff-4d0a-b06b-dfe1e866651c | 外周血管支架类 | 下肢动脉支架 | 血管支架-1 | 国械注进20173130609 | 国械注进20173460609 | 该产品由镍钛合金支架和输送系统组成。制造材料为：支架：符合ASTM2063-00标准的镍钛合金；支架不透射线标记：24K黄金；输送系统手柄、座、安全锁定装置：丙烯腈-丁二烯-苯乙烯；接头：聚碳酸酯；导引器鞘管：尼龙12、聚四氟乙烯和304不锈钢；导引器尖端：含有不透射线物质的尼龙12；侧壁冲洗口：中密度聚乙烯；金属套管：304不锈钢和黄铜；输送系统不透射线标记：铂铱合金。产品经环氧乙烷灭菌，一次性使用，有效期三年。 | 该产品被设计用于髂动脉、股浅动脉、腘动脉（膝上)，治疗以下疾病：动脉粥样硬化性狭窄、已接受再通术的完全闭塞。 | 股浅动脉、膝上腘动脉、髂动脉 | 非药物涂层 非覆膜 短支架 (长度≤100mm) | d02a7351-d50c-11e9-953f-fa163e0a8baf | d02a7351-d50c-11e9-953f-fa163e0a8baf | 血管支架Zilver Flex 35 Vascular Stent | C02061000114028030890000097 | C02060900102003030890000085 | 02-血管介入治疗类材料 | 06-外周血管介入治疗材料 | 10-股腘动脉支架 | 股腘动脉支架（非药物洗脱） | 14-合金 | 028-非药物洗脱/自膨 | ZFV6-125-7-8.0 | ZFV6-125-7-8.0 |  | 集采范围内-中选 | 2964 | 2964
库克（中国）医疗贸易有限公司 | 7439c1af-b3ff-4d0a-b06b-dfe1e866651c | 外周血管支架类 | 下肢动脉支架 | 血管支架-1 | 国械注进20173130609 | 国械注进20173460609 | 该产品由镍钛合金支架和输送系统组成。制造材料为：支架：符合ASTM2063-00标准的镍钛合金；支架不透射线标记：24K黄金；输送系统手柄、座、安全锁定装置：丙烯腈-丁二烯-苯乙烯；接头：聚碳酸酯；导引器鞘管：尼龙12、聚四氟乙烯和304不锈钢；导引器尖端：含有不透射线物质的尼龙12；侧壁冲洗口：中密度聚乙烯；金属套管：304不锈钢和黄铜；输送系统不透射线标记：铂铱合金。产品经环氧乙烷灭菌，一次性使用，有效期三年。 | 该产品被设计用于髂动脉、股浅动脉、腘动脉（膝上)，治疗以下疾病：动脉粥样硬化性狭窄、已接受再通术的完全闭塞。 | 股浅动脉、膝上腘动脉、髂动脉 | 非药物涂层 非覆膜 短支架 (长度≤100mm) | d02a11d4-d50c-11e9-953f-fa163e0a8baf | d02a11d4-d50c-11e9-953f-fa163e0a8baf | 血管支架Zilver Flex 35 Vascular Stent | C02061000114028030890000028 | C02060900102003030890000016 | 02-血管介入治疗类材料 | 06-外周血管介入治疗材料 | 10-股腘动脉支架 | 股腘动脉支架（非药物洗脱） | 14-合金 | 028-非药物洗脱/自膨 | ZFV6-125-8-10.0 | ZFV6-125-8-10.0 |  | 集采范围内-中选 | 2964 | 2964
库克（中国）医疗贸易有限公司 | 7439c1af-b3ff-4d0a-b06b-dfe1e866651c | 外周血管支架类 | 下肢动脉支架 | 血管支架-1 | 国械注进20173130609 | 国械注进20173460609 | 该产品由镍钛合金支架和输送系统组成。制造材料为：支架：符合ASTM2063-00标准的镍钛合金；支架不透射线标记：24K黄金；输送系统手柄、座、安全锁定装置：丙烯腈-丁二烯-苯乙烯；接头：聚碳酸酯；导引器鞘管：尼龙12、聚四氟乙烯和304不锈钢；导引器尖端：含有不透射线物质的尼龙12；侧壁冲洗口：中密度聚乙烯；金属套管：304不锈钢和黄铜；输送系统不透射线标记：铂铱合金。产品经环氧乙烷灭菌，一次性使用，有效期三年。 | 该产品被设计用于髂动脉、股浅动脉、腘动脉（膝上)，治疗以下疾病：动脉粥样硬化性狭窄、已接受再通术的完全闭塞。 | 股浅动脉、膝上腘动脉、髂动脉 | 非药物涂层 非覆膜 短支架 (长度≤100mm) | d02a2771-d50c-11e9-953f-fa163e0a8baf | d02a2771-d50c-11e9-953f-fa163e0a8baf | 血管支架Zilver Flex 35 Vascular Stent | C02061000114028030890000043 | C02060900102003030890000216 | 02-血管介入治疗类材料 | 06-外周血管介入治疗材料 | 10-股腘动脉支架 | 股腘动脉支架（非药物洗脱） | 14-合金 | 028-非药物洗脱/自膨 | ZFV6-125-8-2.0 | ZFV6-125-8-2.0 |  | 集采范围内-中选 | 2964 | 2964
库克（中国）医疗贸易有限公司 | 7439c1af-b3ff-4d0a-b06b-dfe1e866651c | 外周血管支架类 | 下肢动脉支架 | 血管支架-1 | 国械注进20173130609 | 国械注进20173460609 | 该产品由镍钛合金支架和输送系统组成。制造材料为：支架：符合ASTM2063-00标准的镍钛合金；支架不透射线标记：24K黄金；输送系统手柄、座、安全锁定装置：丙烯腈-丁二烯-苯乙烯；接头：聚碳酸酯；导引器鞘管：尼龙12、聚四氟乙烯和304不锈钢；导引器尖端：含有不透射线物质的尼龙12；侧壁冲洗口：中密度聚乙烯；金属套管：304不锈钢和黄铜；输送系统不透射线标记：铂铱合金。产品经环氧乙烷灭菌，一次性使用，有效期三年。 | 该产品被设计用于髂动脉、股浅动脉、腘动脉（膝上)，治疗以下疾病：动脉粥样硬化性狭窄、已接受再通术的完全闭塞。 | 股浅动脉、膝上腘动脉、髂动脉 | 非药物涂层 非覆膜 短支架 (长度≤100mm) | d02a44c3-d50c-11e9-953f-fa163e0a8baf | d02a44c3-d50c-11e9-953f-fa163e0a8baf | 血管支架Zilver Flex 35 Vascular Stent | C02061000114028030890000065 | C02060900102003030890000053 | 02-血管介入治疗类材料 | 06-外周血管介入治疗材料 | 10-股腘动脉支架 | 股腘动脉支架（非药物洗脱） | 14-合金 | 028-非药物洗脱/自膨 | ZFV6-125-8-3.0 | ZFV6-125-8-3.0 |  | 集采范围内-中选 | 2964 | 2964
库克（中国）医疗贸易有限公司 | 7439c1af-b3ff-4d0a-b06b-dfe1e866651c | 外周血管支架类 | 下肢动脉支架 | 血管支架-1 | 国械注进20173130609 | 国械注进20173460609 | 该产品由镍钛合金支架和输送系统组成。制造材料为：支架：符合ASTM2063-00标准的镍钛合金；支架不透射线标记：24K黄金；输送系统手柄、座、安全锁定装置：丙烯腈-丁二烯-苯乙烯；接头：聚碳酸酯；导引器鞘管：尼龙12、聚四氟乙烯和304不锈钢；导引器尖端：含有不透射线物质的尼龙12；侧壁冲洗口：中密度聚乙烯；金属套管：304不锈钢和黄铜；输送系统不透射线标记：铂铱合金。产品经环氧乙烷灭菌，一次性使用，有效期三年。 | 该产品被设计用于髂动脉、股浅动脉、腘动脉（膝上)，治疗以下疾病：动脉粥样硬化性狭窄、已接受再通术的完全闭塞。 | 股浅动脉、膝上腘动脉、髂动脉 | 非药物涂层 非覆膜 短支架 (长度≤100mm) | d02a68be-d50c-11e9-953f-fa163e0a8baf | d02a68be-d50c-11e9-953f-fa163e0a8baf | 血管支架Zilver Flex 35 Vascular Stent | C02061000114028030890000089 | C02060900102003030890000077 | 02-血管介入治疗类材料 | 06-外周血管介入治疗材料 | 10-股腘动脉支架 | 股腘动脉支架（非药物洗脱） | 14-合金 | 028-非药物洗脱/自膨 | ZFV6-125-8-4.0 | ZFV6-125-8-4.0 |  | 集采范围内-中选 | 2964 | 2964
库克（中国）医疗贸易有限公司 | 7439c1af-b3ff-4d0a-b06b-dfe1e866651c | 外周血管支架类 | 下肢动脉支架 | 血管支架-1 | 国械注进20173130609 | 国械注进20173460609 | 该产品由镍钛合金支架和输送系统组成。制造材料为：支架：符合ASTM2063-00标准的镍钛合金；支架不透射线标记：24K黄金；输送系统手柄、座、安全锁定装置：丙烯腈-丁二烯-苯乙烯；接头：聚碳酸酯；导引器鞘管：尼龙12、聚四氟乙烯和304不锈钢；导引器尖端：含有不透射线物质的尼龙12；侧壁冲洗口：中密度聚乙烯；金属套管：304不锈钢和黄铜；输送系统不透射线标记：铂铱合金。产品经环氧乙烷灭菌，一次性使用，有效期三年。 | 该产品被设计用于髂动脉、股浅动脉、腘动脉（膝上)，治疗以下疾病：动脉粥样硬化性狭窄、已接受再通术的完全闭塞。 | 股浅动脉、膝上腘动脉、髂动脉 | 非药物涂层 非覆膜 短支架 (长度≤100mm) | d02a1fa0-d50c-11e9-953f-fa163e0a8baf | d02a1fa0-d50c-11e9-953f-fa163e0a8baf | 血管支架Zilver Flex 35 Vascular Stent | C02061000114028030890000037 | C02060900102003030890000025 | 02-血管介入治疗类材料 | 06-外周血管介入治疗材料 | 10-股腘动脉支架 | 股腘动脉支架（非药物洗脱） | 14-合金 | 028-非药物洗脱/自膨 | ZFV6-125-8-6.0 | ZFV6-125-8-6.0 |  | 集采范围内-中选 | 2964 | 2964
库克（中国）医疗贸易有限公司 | 7439c1af-b3ff-4d0a-b06b-dfe1e866651c | 外周血管支架类 | 下肢动脉支架 | 血管支架-1 | 国械注进20173130609 | 国械注进20173460609 | 该产品由镍钛合金支架和输送系统组成。制造材料为：支架：符合ASTM2063-00标准的镍钛合金；支架不透射线标记：24K黄金；输送系统手柄、座、安全锁定装置：丙烯腈-丁二烯-苯乙烯；接头：聚碳酸酯；导引器鞘管：尼龙12、聚四氟乙烯和304不锈钢；导引器尖端：含有不透射线物质的尼龙12；侧壁冲洗口：中密度聚乙烯；金属套管：304不锈钢和黄铜；输送系统不透射线标记：铂铱合金。产品经环氧乙烷灭菌，一次性使用，有效期三年。 | 该产品被设计用于髂动脉、股浅动脉、腘动脉（膝上)，治疗以下疾病：动脉粥样硬化性狭窄、已接受再通术的完全闭塞。 | 股浅动脉、膝上腘动脉、髂动脉 | 非药物涂层 非覆膜 短支架 (长度≤100mm) | d02a38c0-d50c-11e9-953f-fa163e0a8baf | d02a38c0-d50c-11e9-953f-fa163e0a8baf | 血管支架Zilver Flex 35 Vascular Stent | C02061000114028030890000056 | C02060900102003030890000044 | 02-血管介入治疗类材料 | 06-外周血管介入治疗材料 | 10-股腘动脉支架 | 股腘动脉支架（非药物洗脱） | 14-合金 | 028-非药物洗脱/自膨 | ZFV6-125-8-8.0 | ZFV6-125-8-8.0 |  | 集采范围内-中选 | 2964 | 2964
库克（中国）医疗贸易有限公司 | 7439c1af-b3ff-4d0a-b06b-dfe1e866651c | 外周血管支架类 | 下肢动脉支架 | 血管支架-1 | 国械注进20173130609 | 国械注进20173460609 | 该产品由镍钛合金支架和输送系统组成。制造材料为：支架：符合ASTM2063-00标准的镍钛合金；支架不透射线标记：24K黄金；输送系统手柄、座、安全锁定装置：丙烯腈-丁二烯-苯乙烯；接头：聚碳酸酯；导引器鞘管：尼龙12、聚四氟乙烯和304不锈钢；导引器尖端：含有不透射线物质的尼龙12；侧壁冲洗口：中密度聚乙烯；金属套管：304不锈钢和黄铜；输送系统不透射线标记：铂铱合金。产品经环氧乙烷灭菌，一次性使用，有效期三年。 | 该产品被设计用于髂动脉、股浅动脉、腘动脉（膝上)，治疗以下疾病：动脉粥样硬化性狭窄、已接受再通术的完全闭塞。 | 股浅动脉、膝上腘动脉、髂动脉 | 非药物涂层 非覆膜 短支架 (长度≤100mm) | d02a013d-d50c-11e9-953f-fa163e0a8baf | d02a013d-d50c-11e9-953f-fa163e0a8baf | 血管支架Zilver Flex 35 Vascular Stent | C02061000114028030890000018 | C02060900102003030890000006 | 02-血管介入治疗类材料 | 06-外周血管介入治疗材料 | 10-股腘动脉支架 | 股腘动脉支架（非药物洗脱） | 14-合金 | 028-非药物洗脱/自膨 | ZFV6-125-9-10.0 | ZFV6-125-9-10.0 |  | 集采范围内-中选 | 2964 | 2964
库克（中国）医疗贸易有限公司 | 7439c1af-b3ff-4d0a-b06b-dfe1e866651c | 外周血管支架类 | 下肢动脉支架 | 血管支架-1 | 国械注进20173130609 | 国械注进20173460609 | 该产品由镍钛合金支架和输送系统组成。制造材料为：支架：符合ASTM2063-00标准的镍钛合金；支架不透射线标记：24K黄金；输送系统手柄、座、安全锁定装置：丙烯腈-丁二烯-苯乙烯；接头：聚碳酸酯；导引器鞘管：尼龙12、聚四氟乙烯和304不锈钢；导引器尖端：含有不透射线物质的尼龙12；侧壁冲洗口：中密度聚乙烯；金属套管：304不锈钢和黄铜；输送系统不透射线标记：铂铱合金。产品经环氧乙烷灭菌，一次性使用，有效期三年。 | 该产品被设计用于髂动脉、股浅动脉、腘动脉（膝上)，治疗以下疾病：动脉粥样硬化性狭窄、已接受再通术的完全闭塞。 | 股浅动脉、膝上腘动脉、髂动脉 | 非药物涂层 非覆膜 短支架 (长度≤100mm) | d029f35a-d50c-11e9-953f-fa163e0a8baf | d029f35a-d50c-11e9-953f-fa163e0a8baf | 血管支架Zilver Flex 35 Vascular Stent | C02061000114028030890000014 | C02060900102003030890000002 | 02-血管介入治疗类材料 | 06-外周血管介入治疗材料 | 10-股腘动脉支架 | 股腘动脉支架（非药物洗脱） | 14-合金 | 028-非药物洗脱/自膨 | ZFV6-125-9-2.0 | ZFV6-125-9-2.0 |  | 集采范围内-中选 | 2964 | 2964
库克（中国）医疗贸易有限公司 | 7439c1af-b3ff-4d0a-b06b-dfe1e866651c | 外周血管支架类 | 下肢动脉支架 | 血管支架-1 | 国械注进20173130609 | 国械注进20173460609 | 该产品由镍钛合金支架和输送系统组成。制造材料为：支架：符合ASTM2063-00标准的镍钛合金；支架不透射线标记：24K黄金；输送系统手柄、座、安全锁定装置：丙烯腈-丁二烯-苯乙烯；接头：聚碳酸酯；导引器鞘管：尼龙12、聚四氟乙烯和304不锈钢；导引器尖端：含有不透射线物质的尼龙12；侧壁冲洗口：中密度聚乙烯；金属套管：304不锈钢和黄铜；输送系统不透射线标记：铂铱合金。产品经环氧乙烷灭菌，一次性使用，有效期三年。 | 该产品被设计用于髂动脉、股浅动脉、腘动脉（膝上)，治疗以下疾病：动脉粥样硬化性狭窄、已接受再通术的完全闭塞。 | 股浅动脉、膝上腘动脉、髂动脉 | 非药物涂层 非覆膜 短支架 (长度≤100mm) | d02a6749-d50c-11e9-953f-fa163e0a8baf | d02a6749-d50c-11e9-953f-fa163e0a8baf | 血管支架Zilver Flex 35 Vascular Stent | C02061000114028030890000088 | C02060900102003030890000076 | 02-血管介入治疗类材料 | 06-外周血管介入治疗材料 | 10-股腘动脉支架 | 股腘动脉支架（非药物洗脱） | 14-合金 | 028-非药物洗脱/自膨 | ZFV6-125-9-3.0 | ZFV6-125-9-3.0 |  | 集采范围内-中选 | 2964 | 2964
库克（中国）医疗贸易有限公司 | 7439c1af-b3ff-4d0a-b06b-dfe1e866651c | 外周血管支架类 | 下肢动脉支架 | 血管支架-1 | 国械注进20173130609 | 国械注进20173460609 | 该产品由镍钛合金支架和输送系统组成。制造材料为：支架：符合ASTM2063-00标准的镍钛合金；支架不透射线标记：24K黄金；输送系统手柄、座、安全锁定装置：丙烯腈-丁二烯-苯乙烯；接头：聚碳酸酯；导引器鞘管：尼龙12、聚四氟乙烯和304不锈钢；导引器尖端：含有不透射线物质的尼龙12；侧壁冲洗口：中密度聚乙烯；金属套管：304不锈钢和黄铜；输送系统不透射线标记：铂铱合金。产品经环氧乙烷灭菌，一次性使用，有效期三年。 | 该产品被设计用于髂动脉、股浅动脉、腘动脉（膝上)，治疗以下疾病：动脉粥样硬化性狭窄、已接受再通术的完全闭塞。 | 股浅动脉、膝上腘动脉、髂动脉 | 非药物涂层 非覆膜 短支架 (长度≤100mm) | d029fc7a-d50c-11e9-953f-fa163e0a8baf | d029fc7a-d50c-11e9-953f-fa163e0a8baf | 血管支架Zilver Flex 35 Vascular Stent | C02061000114028030890000015 | C02060900102003030890000003 | 02-血管介入治疗类材料 | 06-外周血管介入治疗材料 | 10-股腘动脉支架 | 股腘动脉支架（非药物洗脱） | 14-合金 | 028-非药物洗脱/自膨 | ZFV6-125-9-4.0 | ZFV6-125-9-4.0 |  | 集采范围内-中选 | 2964 | 2964
库克（中国）医疗贸易有限公司 | 7439c1af-b3ff-4d0a-b06b-dfe1e866651c | 外周血管支架类 | 下肢动脉支架 | 血管支架-1 | 国械注进20173130609 | 国械注进20173460609 | 该产品由镍钛合金支架和输送系统组成。制造材料为：支架：符合ASTM2063-00标准的镍钛合金；支架不透射线标记：24K黄金；输送系统手柄、座、安全锁定装置：丙烯腈-丁二烯-苯乙烯；接头：聚碳酸酯；导引器鞘管：尼龙12、聚四氟乙烯和304不锈钢；导引器尖端：含有不透射线物质的尼龙12；侧壁冲洗口：中密度聚乙烯；金属套管：304不锈钢和黄铜；输送系统不透射线标记：铂铱合金。产品经环氧乙烷灭菌，一次性使用，有效期三年。 | 该产品被设计用于髂动脉、股浅动脉、腘动脉（膝上)，治疗以下疾病：动脉粥样硬化性狭窄、已接受再通术的完全闭塞。 | 股浅动脉、膝上腘动脉、髂动脉 | 非药物涂层 非覆膜 短支架 (长度≤100mm) | d02a2e03-d50c-11e9-953f-fa163e0a8baf | d02a2e03-d50c-11e9-953f-fa163e0a8baf | 血管支架Zilver Flex 35 Vascular Stent | C02061000114028030890000048 | C02060900102003030890000036 | 02-血管介入治疗类材料 | 06-外周血管介入治疗材料 | 10-股腘动脉支架 | 股腘动脉支架（非药物洗脱） | 14-合金 | 028-非药物洗脱/自膨 | ZFV6-125-9-6.0 | ZFV6-125-9-6.0 |  | 集采范围内-中选 | 2964 | 2964
库克（中国）医疗贸易有限公司 | 7439c1af-b3ff-4d0a-b06b-dfe1e866651c | 外周血管支架类 | 下肢动脉支架 | 血管支架-1 | 国械注进20173130609 | 国械注进20173460609 | 该产品由镍钛合金支架和输送系统组成。制造材料为：支架：符合ASTM2063-00标准的镍钛合金；支架不透射线标记：24K黄金；输送系统手柄、座、安全锁定装置：丙烯腈-丁二烯-苯乙烯；接头：聚碳酸酯；导引器鞘管：尼龙12、聚四氟乙烯和304不锈钢；导引器尖端：含有不透射线物质的尼龙12；侧壁冲洗口：中密度聚乙烯；金属套管：304不锈钢和黄铜；输送系统不透射线标记：铂铱合金。产品经环氧乙烷灭菌，一次性使用，有效期三年。 | 该产品被设计用于髂动脉、股浅动脉、腘动脉（膝上)，治疗以下疾病：动脉粥样硬化性狭窄、已接受再通术的完全闭塞。 | 股浅动脉、膝上腘动脉、髂动脉 | 非药物涂层 非覆膜 短支架 (长度≤100mm) | d02a3495-d50c-11e9-953f-fa163e0a8baf | d02a3495-d50c-11e9-953f-fa163e0a8baf | 血管支架Zilver Flex 35 Vascular Stent | C02061000114028030890000053 | C02060900102003030890000041 | 02-血管介入治疗类材料 | 06-外周血管介入治疗材料 | 10-股腘动脉支架 | 股腘动脉支架（非药物洗脱） | 14-合金 | 028-非药物洗脱/自膨 | ZFV6-125-9-8.0 | ZFV6-125-9-8.0 |  | 集采范围内-中选 | 2964 | 2964
库克（中国）医疗贸易有限公司 | 7439c1af-b3ff-4d0a-b06b-dfe1e866651c | 外周血管支架类 | 下肢动脉支架 | 血管支架-1 | 国械注进20173130609 | 国械注进20173460609 | 该产品由镍钛合金支架和输送系统组成。制造材料为：支架：符合ASTM2063-00标准的镍钛合金；支架不透射线标记：24K黄金；输送系统手柄、座、安全锁定装置：丙烯腈-丁二烯-苯乙烯；接头：聚碳酸酯；导引器鞘管：尼龙12、聚四氟乙烯和304不锈钢；导引器尖端：含有不透射线物质的尼龙12；侧壁冲洗口：中密度聚乙烯；金属套管：304不锈钢和黄铜；输送系统不透射线标记：铂铱合金。产品经环氧乙烷灭菌，一次性使用，有效期三年。 | 该产品被设计用于髂动脉、股浅动脉、腘动脉（膝上)，治疗以下疾病：动脉粥样硬化性狭窄、已接受再通术的完全闭塞。 | 股浅动脉、膝上腘动脉、髂动脉 | 非药物涂层 非覆膜 短支架 (长度≤100mm) | d02a5c4a-d50c-11e9-953f-fa163e0a8baf | d02a5c4a-d50c-11e9-953f-fa163e0a8baf | 血管支架Zilver Flex 35 Vascular Stent | C02061000114028030890000080 | C02060900102003030890000068 | 02-血管介入治疗类材料 | 06-外周血管介入治疗材料 | 10-股腘动脉支架 | 股腘动脉支架（非药物洗脱） | 14-合金 | 028-非药物洗脱/自膨 | ZFV6-80-10-10.0 | ZFV6-80-10-10.0 |  | 集采范围内-中选 | 2964 | 2964
库克（中国）医疗贸易有限公司 | 7439c1af-b3ff-4d0a-b06b-dfe1e866651c | 外周血管支架类 | 下肢动脉支架 | 血管支架-1 | 国械注进20173130609 | 国械注进20173460609 | 该产品由镍钛合金支架和输送系统组成。制造材料为：支架：符合ASTM2063-00标准的镍钛合金；支架不透射线标记：24K黄金；输送系统手柄、座、安全锁定装置：丙烯腈-丁二烯-苯乙烯；接头：聚碳酸酯；导引器鞘管：尼龙12、聚四氟乙烯和304不锈钢；导引器尖端：含有不透射线物质的尼龙12；侧壁冲洗口：中密度聚乙烯；金属套管：304不锈钢和黄铜；输送系统不透射线标记：铂铱合金。产品经环氧乙烷灭菌，一次性使用，有效期三年。 | 该产品被设计用于髂动脉、股浅动脉、腘动脉（膝上)，治疗以下疾病：动脉粥样硬化性狭窄、已接受再通术的完全闭塞。 | 股浅动脉、膝上腘动脉、髂动脉 | 非药物涂层 非覆膜 短支架 (长度≤100mm) | d02a5af8-d50c-11e9-953f-fa163e0a8baf | d02a5af8-d50c-11e9-953f-fa163e0a8baf | 血管支架Zilver Flex 35 Vascular Stent | C02061000114028030890000079 | C02060900102003030890000067 | 02-血管介入治疗类材料 | 06-外周血管介入治疗材料 | 10-股腘动脉支架 | 股腘动脉支架（非药物洗脱） | 14-合金 | 028-非药物洗脱/自膨 | ZFV6-80-10-2.0 | ZFV6-80-10-2.0 |  | 集采范围内-中选 | 2964 | 2964
库克（中国）医疗贸易有限公司 | 7439c1af-b3ff-4d0a-b06b-dfe1e866651c | 外周血管支架类 | 下肢动脉支架 | 血管支架-1 | 国械注进20173130609 | 国械注进20173460609 | 该产品由镍钛合金支架和输送系统组成。制造材料为：支架：符合ASTM2063-00标准的镍钛合金；支架不透射线标记：24K黄金；输送系统手柄、座、安全锁定装置：丙烯腈-丁二烯-苯乙烯；接头：聚碳酸酯；导引器鞘管：尼龙12、聚四氟乙烯和304不锈钢；导引器尖端：含有不透射线物质的尼龙12；侧壁冲洗口：中密度聚乙烯；金属套管：304不锈钢和黄铜；输送系统不透射线标记：铂铱合金。产品经环氧乙烷灭菌，一次性使用，有效期三年。 | 该产品被设计用于髂动脉、股浅动脉、腘动脉（膝上)，治疗以下疾病：动脉粥样硬化性狭窄、已接受再通术的完全闭塞。 | 股浅动脉、膝上腘动脉、髂动脉 | 非药物涂层 非覆膜 短支架 (长度≤100mm) | d02a3a12-d50c-11e9-953f-fa163e0a8baf | d02a3a12-d50c-11e9-953f-fa163e0a8baf | 血管支架Zilver Flex 35 Vascular Stent | C02061000114028030890000057 | C02060900102003030890000045 | 02-血管介入治疗类材料 | 06-外周血管介入治疗材料 | 10-股腘动脉支架 | 股腘动脉支架（非药物洗脱） | 14-合金 | 028-非药物洗脱/自膨 | ZFV6-80-10-3.0 | ZFV6-80-10-3.0 |  | 集采范围内-中选 | 2964 | 2964
库克（中国）医疗贸易有限公司 | 7439c1af-b3ff-4d0a-b06b-dfe1e866651c | 外周血管支架类 | 下肢动脉支架 | 血管支架-1 | 国械注进20173130609 | 国械注进20173460609 | 该产品由镍钛合金支架和输送系统组成。制造材料为：支架：符合ASTM2063-00标准的镍钛合金；支架不透射线标记：24K黄金；输送系统手柄、座、安全锁定装置：丙烯腈-丁二烯-苯乙烯；接头：聚碳酸酯；导引器鞘管：尼龙12、聚四氟乙烯和304不锈钢；导引器尖端：含有不透射线物质的尼龙12；侧壁冲洗口：中密度聚乙烯；金属套管：304不锈钢和黄铜；输送系统不透射线标记：铂铱合金。产品经环氧乙烷灭菌，一次性使用，有效期三年。 | 该产品被设计用于髂动脉、股浅动脉、腘动脉（膝上)，治疗以下疾病：动脉粥样硬化性狭窄、已接受再通术的完全闭塞。 | 股浅动脉、膝上腘动脉、髂动脉 | 非药物涂层 非覆膜 短支架 (长度≤100mm) | d02a4609-d50c-11e9-953f-fa163e0a8baf | d02a4609-d50c-11e9-953f-fa163e0a8baf | 血管支架Zilver Flex 35 Vascular Stent | C02061000114028030890000066 | C02060900102003030890000054 | 02-血管介入治疗类材料 | 06-外周血管介入治疗材料 | 10-股腘动脉支架 | 股腘动脉支架（非药物洗脱） | 14-合金 | 028-非药物洗脱/自膨 | ZFV6-80-10-4.0 | ZFV6-80-10-4.0 |  | 集采范围内-中选 | 2964 | 2964
库克（中国）医疗贸易有限公司 | 7439c1af-b3ff-4d0a-b06b-dfe1e866651c | 外周血管支架类 | 下肢动脉支架 | 血管支架-1 | 国械注进20173130609 | 国械注进20173460609 | 该产品由镍钛合金支架和输送系统组成。制造材料为：支架：符合ASTM2063-00标准的镍钛合金；支架不透射线标记：24K黄金；输送系统手柄、座、安全锁定装置：丙烯腈-丁二烯-苯乙烯；接头：聚碳酸酯；导引器鞘管：尼龙12、聚四氟乙烯和304不锈钢；导引器尖端：含有不透射线物质的尼龙12；侧壁冲洗口：中密度聚乙烯；金属套管：304不锈钢和黄铜；输送系统不透射线标记：铂铱合金。产品经环氧乙烷灭菌，一次性使用，有效期三年。 | 该产品被设计用于髂动脉、股浅动脉、腘动脉（膝上)，治疗以下疾病：动脉粥样硬化性狭窄、已接受再通术的完全闭塞。 | 股浅动脉、膝上腘动脉、髂动脉 | 非药物涂层 非覆膜 短支架 (长度≤100mm) | d02a15fb-d50c-11e9-953f-fa163e0a8baf | d02a15fb-d50c-11e9-953f-fa163e0a8baf | 血管支架Zilver Flex 35 Vascular Stent | C02061000114028030890000031 | C02060900102003030890000019 | 02-血管介入治疗类材料 | 06-外周血管介入治疗材料 | 10-股腘动脉支架 | 股腘动脉支架（非药物洗脱） | 14-合金 | 028-非药物洗脱/自膨 | ZFV6-80-10-6.0 | ZFV6-80-10-6.0 |  | 集采范围内-中选 | 2964 | 2964
库克（中国）医疗贸易有限公司 | 7439c1af-b3ff-4d0a-b06b-dfe1e866651c | 外周血管支架类 | 下肢动脉支架 | 血管支架-1 | 国械注进20173130609 | 国械注进20173460609 | 该产品由镍钛合金支架和输送系统组成。制造材料为：支架：符合ASTM2063-00标准的镍钛合金；支架不透射线标记：24K黄金；输送系统手柄、座、安全锁定装置：丙烯腈-丁二烯-苯乙烯；接头：聚碳酸酯；导引器鞘管：尼龙12、聚四氟乙烯和304不锈钢；导引器尖端：含有不透射线物质的尼龙12；侧壁冲洗口：中密度聚乙烯；金属套管：304不锈钢和黄铜；输送系统不透射线标记：铂铱合金。产品经环氧乙烷灭菌，一次性使用，有效期三年。 | 该产品被设计用于髂动脉、股浅动脉、腘动脉（膝上)，治疗以下疾病：动脉粥样硬化性狭窄、已接受再通术的完全闭塞。 | 股浅动脉、膝上腘动脉、髂动脉 | 非药物涂层 非覆膜 短支架 (长度≤100mm) | d02a5f17-d50c-11e9-953f-fa163e0a8baf | d02a5f17-d50c-11e9-953f-fa163e0a8baf | 血管支架Zilver Flex 35 Vascular Stent | C02061000114028030890000082 | C02060900102003030890000070 | 02-血管介入治疗类材料 | 06-外周血管介入治疗材料 | 10-股腘动脉支架 | 股腘动脉支架（非药物洗脱） | 14-合金 | 028-非药物洗脱/自膨 | ZFV6-80-10-8.0 | ZFV6-80-10-8.0 |  | 集采范围内-中选 | 2964 | 2964
库克（中国）医疗贸易有限公司 | 7439c1af-b3ff-4d0a-b06b-dfe1e866651c | 外周血管支架类 | 下肢动脉支架 | 血管支架-1 | 国械注进20173130609 | 国械注进20173460609 | 该产品由镍钛合金支架和输送系统组成。制造材料为：支架：符合ASTM2063-00标准的镍钛合金；支架不透射线标记：24K黄金；输送系统手柄、座、安全锁定装置：丙烯腈-丁二烯-苯乙烯；接头：聚碳酸酯；导引器鞘管：尼龙12、聚四氟乙烯和304不锈钢；导引器尖端：含有不透射线物质的尼龙12；侧壁冲洗口：中密度聚乙烯；金属套管：304不锈钢和黄铜；输送系统不透射线标记：铂铱合金。产品经环氧乙烷灭菌，一次性使用，有效期三年。 | 该产品被设计用于髂动脉、股浅动脉、腘动脉（膝上)，治疗以下疾病：动脉粥样硬化性狭窄、已接受再通术的完全闭塞。 | 股浅动脉、膝上腘动脉、髂动脉 | 非药物涂层 非覆膜 短支架 (长度≤100mm) | d02a3348-d50c-11e9-953f-fa163e0a8baf | d02a3348-d50c-11e9-953f-fa163e0a8baf | 血管支架Zilver Flex 35 Vascular Stent | C02061000114028030890000052 | C02060900102003030890000040 | 02-血管介入治疗类材料 | 06-外周血管介入治疗材料 | 10-股腘动脉支架 | 股腘动脉支架（非药物洗脱） | 14-合金 | 028-非药物洗脱/自膨 | ZFV6-80-5-10.0 | ZFV6-80-5-10.0 |  | 集采范围内-中选 | 2964 | 2964
库克（中国）医疗贸易有限公司 | 7439c1af-b3ff-4d0a-b06b-dfe1e866651c | 外周血管支架类 | 下肢动脉支架 | 血管支架-1 | 国械注进20173130609 | 国械注进20173460609 | 该产品由镍钛合金支架和输送系统组成。制造材料为：支架：符合ASTM2063-00标准的镍钛合金；支架不透射线标记：24K黄金；输送系统手柄、座、安全锁定装置：丙烯腈-丁二烯-苯乙烯；接头：聚碳酸酯；导引器鞘管：尼龙12、聚四氟乙烯和304不锈钢；导引器尖端：含有不透射线物质的尼龙12；侧壁冲洗口：中密度聚乙烯；金属套管：304不锈钢和黄铜；输送系统不透射线标记：铂铱合金。产品经环氧乙烷灭菌，一次性使用，有效期三年。 | 该产品被设计用于髂动脉、股浅动脉、腘动脉（膝上)，治疗以下疾病：动脉粥样硬化性狭窄、已接受再通术的完全闭塞。 | 股浅动脉、膝上腘动脉、髂动脉 | 非药物涂层 非覆膜 短支架 (长度≤100mm) | d02a31f4-d50c-11e9-953f-fa163e0a8baf | d02a31f4-d50c-11e9-953f-fa163e0a8baf | 血管支架Zilver Flex 35 Vascular Stent | C02061000114028030890000051 | C02060900102003030890000218 | 02-血管介入治疗类材料 | 06-外周血管介入治疗材料 | 10-股腘动脉支架 | 股腘动脉支架（非药物洗脱） | 14-合金 | 028-非药物洗脱/自膨 | ZFV6-80-5-2.0 | ZFV6-80-5-2.0 |  | 集采范围内-中选 | 2964 | 2964
库克（中国）医疗贸易有限公司 | 7439c1af-b3ff-4d0a-b06b-dfe1e866651c | 外周血管支架类 | 下肢动脉支架 | 血管支架-1 | 国械注进20173130609 | 国械注进20173460609 | 该产品由镍钛合金支架和输送系统组成。制造材料为：支架：符合ASTM2063-00标准的镍钛合金；支架不透射线标记：24K黄金；输送系统手柄、座、安全锁定装置：丙烯腈-丁二烯-苯乙烯；接头：聚碳酸酯；导引器鞘管：尼龙12、聚四氟乙烯和304不锈钢；导引器尖端：含有不透射线物质的尼龙12；侧壁冲洗口：中密度聚乙烯；金属套管：304不锈钢和黄铜；输送系统不透射线标记：铂铱合金。产品经环氧乙烷灭菌，一次性使用，有效期三年。 | 该产品被设计用于髂动脉、股浅动脉、腘动脉（膝上)，治疗以下疾病：动脉粥样硬化性狭窄、已接受再通术的完全闭塞。 | 股浅动脉、膝上腘动脉、髂动脉 | 非药物涂层 非覆膜 短支架 (长度≤100mm) | d02a0b38-d50c-11e9-953f-fa163e0a8baf | d02a0b38-d50c-11e9-953f-fa163e0a8baf | 血管支架Zilver Flex 35 Vascular Stent | C02061000114028030890000024 | C02060900102003030890000012 | 02-血管介入治疗类材料 | 06-外周血管介入治疗材料 | 10-股腘动脉支架 | 股腘动脉支架（非药物洗脱） | 14-合金 | 028-非药物洗脱/自膨 | ZFV6-80-5-3.0 | ZFV6-80-5-3.0 |  | 集采范围内-中选 | 2964 | 2964
库克（中国）医疗贸易有限公司 | 7439c1af-b3ff-4d0a-b06b-dfe1e866651c | 外周血管支架类 | 下肢动脉支架 | 血管支架-1 | 国械注进20173130609 | 国械注进20173460609 | 该产品由镍钛合金支架和输送系统组成。制造材料为：支架：符合ASTM2063-00标准的镍钛合金；支架不透射线标记：24K黄金；输送系统手柄、座、安全锁定装置：丙烯腈-丁二烯-苯乙烯；接头：聚碳酸酯；导引器鞘管：尼龙12、聚四氟乙烯和304不锈钢；导引器尖端：含有不透射线物质的尼龙12；侧壁冲洗口：中密度聚乙烯；金属套管：304不锈钢和黄铜；输送系统不透射线标记：铂铱合金。产品经环氧乙烷灭菌，一次性使用，有效期三年。 | 该产品被设计用于髂动脉、股浅动脉、腘动脉（膝上)，治疗以下疾病：动脉粥样硬化性狭窄、已接受再通术的完全闭塞。 | 股浅动脉、膝上腘动脉、髂动脉 | 非药物涂层 非覆膜 短支架 (长度≤100mm) | d02a103d-d50c-11e9-953f-fa163e0a8baf | d02a103d-d50c-11e9-953f-fa163e0a8baf | 血管支架Zilver Flex 35 Vascular Stent | C02061000114028030890000027 | C02060900102003030890000015 | 02-血管介入治疗类材料 | 06-外周血管介入治疗材料 | 10-股腘动脉支架 | 股腘动脉支架（非药物洗脱） | 14-合金 | 028-非药物洗脱/自膨 | ZFV6-80-5-4.0 | ZFV6-80-5-4.0 |  | 集采范围内-中选 | 2964 | 2964
库克（中国）医疗贸易有限公司 | 7439c1af-b3ff-4d0a-b06b-dfe1e866651c | 外周血管支架类 | 下肢动脉支架 | 血管支架-1 | 国械注进20173130609 | 国械注进20173460609 | 该产品由镍钛合金支架和输送系统组成。制造材料为：支架：符合ASTM2063-00标准的镍钛合金；支架不透射线标记：24K黄金；输送系统手柄、座、安全锁定装置：丙烯腈-丁二烯-苯乙烯；接头：聚碳酸酯；导引器鞘管：尼龙12、聚四氟乙烯和304不锈钢；导引器尖端：含有不透射线物质的尼龙12；侧壁冲洗口：中密度聚乙烯；金属套管：304不锈钢和黄铜；输送系统不透射线标记：铂铱合金。产品经环氧乙烷灭菌，一次性使用，有效期三年。 | 该产品被设计用于髂动脉、股浅动脉、腘动脉（膝上)，治疗以下疾病：动脉粥样硬化性狭窄、已接受再通术的完全闭塞。 | 股浅动脉、膝上腘动脉、髂动脉 | 非药物涂层 非覆膜 短支架 (长度≤100mm) | d02a8114-d50c-11e9-953f-fa163e0a8baf | d02a8114-d50c-11e9-953f-fa163e0a8baf | 血管支架Zilver Flex 35 Vascular Stent | C02061000114028030890000106 | C02060900102003030890000094 | 02-血管介入治疗类材料 | 06-外周血管介入治疗材料 | 10-股腘动脉支架 | 股腘动脉支架（非药物洗脱） | 14-合金 | 028-非药物洗脱/自膨 | ZFV6-80-5-6.0 | ZFV6-80-5-6.0 |  | 集采范围内-中选 | 2964 | 2964
库克（中国）医疗贸易有限公司 | 7439c1af-b3ff-4d0a-b06b-dfe1e866651c | 外周血管支架类 | 下肢动脉支架 | 血管支架-1 | 国械注进20173130609 | 国械注进20173460609 | 该产品由镍钛合金支架和输送系统组成。制造材料为：支架：符合ASTM2063-00标准的镍钛合金；支架不透射线标记：24K黄金；输送系统手柄、座、安全锁定装置：丙烯腈-丁二烯-苯乙烯；接头：聚碳酸酯；导引器鞘管：尼龙12、聚四氟乙烯和304不锈钢；导引器尖端：含有不透射线物质的尼龙12；侧壁冲洗口：中密度聚乙烯；金属套管：304不锈钢和黄铜；输送系统不透射线标记：铂铱合金。产品经环氧乙烷灭菌，一次性使用，有效期三年。 | 该产品被设计用于髂动脉、股浅动脉、腘动脉（膝上)，治疗以下疾病：动脉粥样硬化性狭窄、已接受再通术的完全闭塞。 | 股浅动脉、膝上腘动脉、髂动脉 | 非药物涂层 非覆膜 短支架 (长度≤100mm) | d029ffb9-d50c-11e9-953f-fa163e0a8baf | d029ffb9-d50c-11e9-953f-fa163e0a8baf | 血管支架Zilver Flex 35 Vascular Stent | C02061000114028030890000017 | C02060900102003030890000005 | 02-血管介入治疗类材料 | 06-外周血管介入治疗材料 | 10-股腘动脉支架 | 股腘动脉支架（非药物洗脱） | 14-合金 | 028-非药物洗脱/自膨 | ZFV6-80-5-8.0 | ZFV6-80-5-8.0 |  | 集采范围内-中选 | 2964 | 2964
库克（中国）医疗贸易有限公司 | 7439c1af-b3ff-4d0a-b06b-dfe1e866651c | 外周血管支架类 | 下肢动脉支架 | 血管支架-1 | 国械注进20173130609 | 国械注进20173460609 | 该产品由镍钛合金支架和输送系统组成。制造材料为：支架：符合ASTM2063-00标准的镍钛合金；支架不透射线标记：24K黄金；输送系统手柄、座、安全锁定装置：丙烯腈-丁二烯-苯乙烯；接头：聚碳酸酯；导引器鞘管：尼龙12、聚四氟乙烯和304不锈钢；导引器尖端：含有不透射线物质的尼龙12；侧壁冲洗口：中密度聚乙烯；金属套管：304不锈钢和黄铜；输送系统不透射线标记：铂铱合金。产品经环氧乙烷灭菌，一次性使用，有效期三年。 | 该产品被设计用于髂动脉、股浅动脉、腘动脉（膝上)，治疗以下疾病：动脉粥样硬化性狭窄、已接受再通术的完全闭塞。 | 股浅动脉、膝上腘动脉、髂动脉 | 非药物涂层 非覆膜 短支架 (长度≤100mm) | d02a147d-d50c-11e9-953f-fa163e0a8baf | d02a147d-d50c-11e9-953f-fa163e0a8baf | 血管支架Zilver Flex 35 Vascular Stent | C02061000114028030890000030 | C02060900102003030890000018 | 02-血管介入治疗类材料 | 06-外周血管介入治疗材料 | 10-股腘动脉支架 | 股腘动脉支架（非药物洗脱） | 14-合金 | 028-非药物洗脱/自膨 | ZFV6-80-6-10.0 | ZFV6-80-6-10.0 |  | 集采范围内-中选 | 2964 | 2964
库克（中国）医疗贸易有限公司 | 7439c1af-b3ff-4d0a-b06b-dfe1e866651c | 外周血管支架类 | 下肢动脉支架 | 血管支架-1 | 国械注进20173130609 | 国械注进20173460609 | 该产品由镍钛合金支架和输送系统组成。制造材料为：支架：符合ASTM2063-00标准的镍钛合金；支架不透射线标记：24K黄金；输送系统手柄、座、安全锁定装置：丙烯腈-丁二烯-苯乙烯；接头：聚碳酸酯；导引器鞘管：尼龙12、聚四氟乙烯和304不锈钢；导引器尖端：含有不透射线物质的尼龙12；侧壁冲洗口：中密度聚乙烯；金属套管：304不锈钢和黄铜；输送系统不透射线标记：铂铱合金。产品经环氧乙烷灭菌，一次性使用，有效期三年。 | 该产品被设计用于髂动脉、股浅动脉、腘动脉（膝上)，治疗以下疾病：动脉粥样硬化性狭窄、已接受再通术的完全闭塞。 | 股浅动脉、膝上腘动脉、髂动脉 | 非药物涂层 非覆膜 短支架 (长度≤100mm) | d02a0c8e-d50c-11e9-953f-fa163e0a8baf | d02a0c8e-d50c-11e9-953f-fa163e0a8baf | 血管支架Zilver Flex 35 Vascular Stent | C02061000114028030890000025 | C02060900102003030890000013 | 02-血管介入治疗类材料 | 06-外周血管介入治疗材料 | 10-股腘动脉支架 | 股腘动脉支架（非药物洗脱） | 14-合金 | 028-非药物洗脱/自膨 | ZFV6-80-6-2.0 | ZFV6-80-6-2.0 |  | 集采范围内-中选 | 2964 | 2964
库克（中国）医疗贸易有限公司 | 7439c1af-b3ff-4d0a-b06b-dfe1e866651c | 外周血管支架类 | 下肢动脉支架 | 血管支架-1 | 国械注进20173130609 | 国械注进20173460609 | 该产品由镍钛合金支架和输送系统组成。制造材料为：支架：符合ASTM2063-00标准的镍钛合金；支架不透射线标记：24K黄金；输送系统手柄、座、安全锁定装置：丙烯腈-丁二烯-苯乙烯；接头：聚碳酸酯；导引器鞘管：尼龙12、聚四氟乙烯和304不锈钢；导引器尖端：含有不透射线物质的尼龙12；侧壁冲洗口：中密度聚乙烯；金属套管：304不锈钢和黄铜；输送系统不透射线标记：铂铱合金。产品经环氧乙烷灭菌，一次性使用，有效期三年。 | 该产品被设计用于髂动脉、股浅动脉、腘动脉（膝上)，治疗以下疾病：动脉粥样硬化性狭窄、已接受再通术的完全闭塞。 | 股浅动脉、膝上腘动脉、髂动脉 | 非药物涂层 非覆膜 短支架 (长度≤100mm) | d02a74c5-d50c-11e9-953f-fa163e0a8baf | d02a74c5-d50c-11e9-953f-fa163e0a8baf | 血管支架Zilver Flex 35 Vascular Stent | C02061000114028030890000098 | C02060900102003030890000086 | 02-血管介入治疗类材料 | 06-外周血管介入治疗材料 | 10-股腘动脉支架 | 股腘动脉支架（非药物洗脱） | 14-合金 | 028-非药物洗脱/自膨 | ZFV6-80-6-3.0 | ZFV6-80-6-3.0 |  | 集采范围内-中选 | 2964 | 2964
库克（中国）医疗贸易有限公司 | 7439c1af-b3ff-4d0a-b06b-dfe1e866651c | 外周血管支架类 | 下肢动脉支架 | 血管支架-1 | 国械注进20173130609 | 国械注进20173460609 | 该产品由镍钛合金支架和输送系统组成。制造材料为：支架：符合ASTM2063-00标准的镍钛合金；支架不透射线标记：24K黄金；输送系统手柄、座、安全锁定装置：丙烯腈-丁二烯-苯乙烯；接头：聚碳酸酯；导引器鞘管：尼龙12、聚四氟乙烯和304不锈钢；导引器尖端：含有不透射线物质的尼龙12；侧壁冲洗口：中密度聚乙烯；金属套管：304不锈钢和黄铜；输送系统不透射线标记：铂铱合金。产品经环氧乙烷灭菌，一次性使用，有效期三年。 | 该产品被设计用于髂动脉、股浅动脉、腘动脉（膝上)，治疗以下疾病：动脉粥样硬化性狭窄、已接受再通术的完全闭塞。 | 股浅动脉、膝上腘动脉、髂动脉 | 非药物涂层 非覆膜 短支架 (长度≤100mm) | d02a1a4c-d50c-11e9-953f-fa163e0a8baf | d02a1a4c-d50c-11e9-953f-fa163e0a8baf | 血管支架Zilver Flex 35 Vascular Stent | C02061000114028030890000033 | C02060900102003030890000021 | 02-血管介入治疗类材料 | 06-外周血管介入治疗材料 | 10-股腘动脉支架 | 股腘动脉支架（非药物洗脱） | 14-合金 | 028-非药物洗脱/自膨 | ZFV6-80-6-4.0 | ZFV6-80-6-4.0 |  | 集采范围内-中选 | 2964 | 2964
库克（中国）医疗贸易有限公司 | 7439c1af-b3ff-4d0a-b06b-dfe1e866651c | 外周血管支架类 | 下肢动脉支架 | 血管支架-1 | 国械注进20173130609 | 国械注进20173460609 | 该产品由镍钛合金支架和输送系统组成。制造材料为：支架：符合ASTM2063-00标准的镍钛合金；支架不透射线标记：24K黄金；输送系统手柄、座、安全锁定装置：丙烯腈-丁二烯-苯乙烯；接头：聚碳酸酯；导引器鞘管：尼龙12、聚四氟乙烯和304不锈钢；导引器尖端：含有不透射线物质的尼龙12；侧壁冲洗口：中密度聚乙烯；金属套管：304不锈钢和黄铜；输送系统不透射线标记：铂铱合金。产品经环氧乙烷灭菌，一次性使用，有效期三年。 | 该产品被设计用于髂动脉、股浅动脉、腘动脉（膝上)，治疗以下疾病：动脉粥样硬化性狭窄、已接受再通术的完全闭塞。 | 股浅动脉、膝上腘动脉、髂动脉 | 非药物涂层 非覆膜 短支架 (长度≤100mm) | d029fe44-d50c-11e9-953f-fa163e0a8baf | d029fe44-d50c-11e9-953f-fa163e0a8baf | 血管支架Zilver Flex 35 Vascular Stent | C02061000114028030890000016 | C02060900102003030890000004 | 02-血管介入治疗类材料 | 06-外周血管介入治疗材料 | 10-股腘动脉支架 | 股腘动脉支架（非药物洗脱） | 14-合金 | 028-非药物洗脱/自膨 | ZFV6-80-6-6.0 | ZFV6-80-6-6.0 |  | 集采范围内-中选 | 2964 | 2964
库克（中国）医疗贸易有限公司 | 7439c1af-b3ff-4d0a-b06b-dfe1e866651c | 外周血管支架类 | 下肢动脉支架 | 血管支架-1 | 国械注进20173130609 | 国械注进20173460609 | 该产品由镍钛合金支架和输送系统组成。制造材料为：支架：符合ASTM2063-00标准的镍钛合金；支架不透射线标记：24K黄金；输送系统手柄、座、安全锁定装置：丙烯腈-丁二烯-苯乙烯；接头：聚碳酸酯；导引器鞘管：尼龙12、聚四氟乙烯和304不锈钢；导引器尖端：含有不透射线物质的尼龙12；侧壁冲洗口：中密度聚乙烯；金属套管：304不锈钢和黄铜；输送系统不透射线标记：铂铱合金。产品经环氧乙烷灭菌，一次性使用，有效期三年。 | 该产品被设计用于髂动脉、股浅动脉、腘动脉（膝上)，治疗以下疾病：动脉粥样硬化性狭窄、已接受再通术的完全闭塞。 | 股浅动脉、膝上腘动脉、髂动脉 | 非药物涂层 非覆膜 短支架 (长度≤100mm) | d02a6f59-d50c-11e9-953f-fa163e0a8baf | d02a6f59-d50c-11e9-953f-fa163e0a8baf | 血管支架Zilver Flex 35 Vascular Stent | C02061000114028030890000094 | C02060900102003030890000082 | 02-血管介入治疗类材料 | 06-外周血管介入治疗材料 | 10-股腘动脉支架 | 股腘动脉支架（非药物洗脱） | 14-合金 | 028-非药物洗脱/自膨 | ZFV6-80-6-8.0 | ZFV6-80-6-8.0 |  | 集采范围内-中选 | 2964 | 2964
库克（中国）医疗贸易有限公司 | 7439c1af-b3ff-4d0a-b06b-dfe1e866651c | 外周血管支架类 | 下肢动脉支架 | 血管支架-1 | 国械注进20173130609 | 国械注进20173460609 | 该产品由镍钛合金支架和输送系统组成。制造材料为：支架：符合ASTM2063-00标准的镍钛合金；支架不透射线标记：24K黄金；输送系统手柄、座、安全锁定装置：丙烯腈-丁二烯-苯乙烯；接头：聚碳酸酯；导引器鞘管：尼龙12、聚四氟乙烯和304不锈钢；导引器尖端：含有不透射线物质的尼龙12；侧壁冲洗口：中密度聚乙烯；金属套管：304不锈钢和黄铜；输送系统不透射线标记：铂铱合金。产品经环氧乙烷灭菌，一次性使用，有效期三年。 | 该产品被设计用于髂动脉、股浅动脉、腘动脉（膝上)，治疗以下疾病：动脉粥样硬化性狭窄、已接受再通术的完全闭塞。 | 股浅动脉、膝上腘动脉、髂动脉 | 非药物涂层 非覆膜 短支架 (长度≤100mm) | d02a2cbe-d50c-11e9-953f-fa163e0a8baf | d02a2cbe-d50c-11e9-953f-fa163e0a8baf | 血管支架Zilver Flex 35 Vascular Stent | C02061000114028030890000047 | C02060900102003030890000035 | 02-血管介入治疗类材料 | 06-外周血管介入治疗材料 | 10-股腘动脉支架 | 股腘动脉支架（非药物洗脱） | 14-合金 | 028-非药物洗脱/自膨 | ZFV6-80-7-10.0 | ZFV6-80-7-10.0 |  | 集采范围内-中选 | 2964 | 2964
库克（中国）医疗贸易有限公司 | 7439c1af-b3ff-4d0a-b06b-dfe1e866651c | 外周血管支架类 | 下肢动脉支架 | 血管支架-1 | 国械注进20173130609 | 国械注进20173460609 | 该产品由镍钛合金支架和输送系统组成。制造材料为：支架：符合ASTM2063-00标准的镍钛合金；支架不透射线标记：24K黄金；输送系统手柄、座、安全锁定装置：丙烯腈-丁二烯-苯乙烯；接头：聚碳酸酯；导引器鞘管：尼龙12、聚四氟乙烯和304不锈钢；导引器尖端：含有不透射线物质的尼龙12；侧壁冲洗口：中密度聚乙烯；金属套管：304不锈钢和黄铜；输送系统不透射线标记：铂铱合金。产品经环氧乙烷灭菌，一次性使用，有效期三年。 | 该产品被设计用于髂动脉、股浅动脉、腘动脉（膝上)，治疗以下疾病：动脉粥样硬化性狭窄、已接受再通术的完全闭塞。 | 股浅动脉、膝上腘动脉、髂动脉 | 非药物涂层 非覆膜 短支架 (长度≤100mm) | d02a20f9-d50c-11e9-953f-fa163e0a8baf | d02a20f9-d50c-11e9-953f-fa163e0a8baf | 血管支架Zilver Flex 35 Vascular Stent | C02061000114028030890000038 | C02060900102003030890000026 | 02-血管介入治疗类材料 | 06-外周血管介入治疗材料 | 10-股腘动脉支架 | 股腘动脉支架（非药物洗脱） | 14-合金 | 028-非药物洗脱/自膨 | ZFV6-80-7-2.0 | ZFV6-80-7-2.0 |  | 集采范围内-中选 | 2964 | 2964
库克（中国）医疗贸易有限公司 | 7439c1af-b3ff-4d0a-b06b-dfe1e866651c | 外周血管支架类 | 下肢动脉支架 | 血管支架-1 | 国械注进20173130609 | 国械注进20173460609 | 该产品由镍钛合金支架和输送系统组成。制造材料为：支架：符合ASTM2063-00标准的镍钛合金；支架不透射线标记：24K黄金；输送系统手柄、座、安全锁定装置：丙烯腈-丁二烯-苯乙烯；接头：聚碳酸酯；导引器鞘管：尼龙12、聚四氟乙烯和304不锈钢；导引器尖端：含有不透射线物质的尼龙12；侧壁冲洗口：中密度聚乙烯；金属套管：304不锈钢和黄铜；输送系统不透射线标记：铂铱合金。产品经环氧乙烷灭菌，一次性使用，有效期三年。 | 该产品被设计用于髂动脉、股浅动脉、腘动脉（膝上)，治疗以下疾病：动脉粥样硬化性狭窄、已接受再通术的完全闭塞。 | 股浅动脉、膝上腘动脉、髂动脉 | 非药物涂层 非覆膜 短支架 (长度≤100mm) | d02a71fd-d50c-11e9-953f-fa163e0a8baf | d02a71fd-d50c-11e9-953f-fa163e0a8baf | 血管支架Zilver Flex 35 Vascular Stent | C02061000114028030890000096 | C02060900102003030890000084 | 02-血管介入治疗类材料 | 06-外周血管介入治疗材料 | 10-股腘动脉支架 | 股腘动脉支架（非药物洗脱） | 14-合金 | 028-非药物洗脱/自膨 | ZFV6-80-7-3.0 | ZFV6-80-7-3.0 |  | 集采范围内-中选 | 2964 | 2964
库克（中国）医疗贸易有限公司 | 7439c1af-b3ff-4d0a-b06b-dfe1e866651c | 外周血管支架类 | 下肢动脉支架 | 血管支架-1 | 国械注进20173130609 | 国械注进20173460609 | 该产品由镍钛合金支架和输送系统组成。制造材料为：支架：符合ASTM2063-00标准的镍钛合金；支架不透射线标记：24K黄金；输送系统手柄、座、安全锁定装置：丙烯腈-丁二烯-苯乙烯；接头：聚碳酸酯；导引器鞘管：尼龙12、聚四氟乙烯和304不锈钢；导引器尖端：含有不透射线物质的尼龙12；侧壁冲洗口：中密度聚乙烯；金属套管：304不锈钢和黄铜；输送系统不透射线标记：铂铱合金。产品经环氧乙烷灭菌，一次性使用，有效期三年。 | 该产品被设计用于髂动脉、股浅动脉、腘动脉（膝上)，治疗以下疾病：动脉粥样硬化性狭窄、已接受再通术的完全闭塞。 | 股浅动脉、膝上腘动脉、髂动脉 | 非药物涂层 非覆膜 短支架 (长度≤100mm) | d02a6072-d50c-11e9-953f-fa163e0a8baf | d02a6072-d50c-11e9-953f-fa163e0a8baf | 血管支架Zilver Flex 35 Vascular Stent | C02061000114028030890000083 | C02060900102003030890000071 | 02-血管介入治疗类材料 | 06-外周血管介入治疗材料 | 10-股腘动脉支架 | 股腘动脉支架（非药物洗脱） | 14-合金 | 028-非药物洗脱/自膨 | ZFV6-80-7-4.0 | ZFV6-80-7-4.0 |  | 集采范围内-中选 | 2964 | 2964
库克（中国）医疗贸易有限公司 | 7439c1af-b3ff-4d0a-b06b-dfe1e866651c | 外周血管支架类 | 下肢动脉支架 | 血管支架-1 | 国械注进20173130609 | 国械注进20173460609 | 该产品由镍钛合金支架和输送系统组成。制造材料为：支架：符合ASTM2063-00标准的镍钛合金；支架不透射线标记：24K黄金；输送系统手柄、座、安全锁定装置：丙烯腈-丁二烯-苯乙烯；接头：聚碳酸酯；导引器鞘管：尼龙12、聚四氟乙烯和304不锈钢；导引器尖端：含有不透射线物质的尼龙12；侧壁冲洗口：中密度聚乙烯；金属套管：304不锈钢和黄铜；输送系统不透射线标记：铂铱合金。产品经环氧乙烷灭菌，一次性使用，有效期三年。 | 该产品被设计用于髂动脉、股浅动脉、腘动脉（膝上)，治疗以下疾病：动脉粥样硬化性狭窄、已接受再通术的完全闭塞。 | 股浅动脉、膝上腘动脉、髂动脉 | 非药物涂层 非覆膜 短支架 (长度≤100mm) | d02a6485-d50c-11e9-953f-fa163e0a8baf | d02a6485-d50c-11e9-953f-fa163e0a8baf | 血管支架Zilver Flex 35 Vascular Stent | C02061000114028030890000086 | C02060900102003030890000074 | 02-血管介入治疗类材料 | 06-外周血管介入治疗材料 | 10-股腘动脉支架 | 股腘动脉支架（非药物洗脱） | 14-合金 | 028-非药物洗脱/自膨 | ZFV6-80-7-6.0 | ZFV6-80-7-6.0 |  | 集采范围内-中选 | 2964 | 2964
库克（中国）医疗贸易有限公司 | 7439c1af-b3ff-4d0a-b06b-dfe1e866651c | 外周血管支架类 | 下肢动脉支架 | 血管支架-1 | 国械注进20173130609 | 国械注进20173460609 | 该产品由镍钛合金支架和输送系统组成。制造材料为：支架：符合ASTM2063-00标准的镍钛合金；支架不透射线标记：24K黄金；输送系统手柄、座、安全锁定装置：丙烯腈-丁二烯-苯乙烯；接头：聚碳酸酯；导引器鞘管：尼龙12、聚四氟乙烯和304不锈钢；导引器尖端：含有不透射线物质的尼龙12；侧壁冲洗口：中密度聚乙烯；金属套管：304不锈钢和黄铜；输送系统不透射线标记：铂铱合金。产品经环氧乙烷灭菌，一次性使用，有效期三年。 | 该产品被设计用于髂动脉、股浅动脉、腘动脉（膝上)，治疗以下疾病：动脉粥样硬化性狭窄、已接受再通术的完全闭塞。 | 股浅动脉、膝上腘动脉、髂动脉 | 非药物涂层 非覆膜 短支架 (长度≤100mm) | d02a5d9b-d50c-11e9-953f-fa163e0a8baf | d02a5d9b-d50c-11e9-953f-fa163e0a8baf | 血管支架Zilver Flex 35 Vascular Stent | C02061000114028030890000081 | C02060900102003030890000069 | 02-血管介入治疗类材料 | 06-外周血管介入治疗材料 | 10-股腘动脉支架 | 股腘动脉支架（非药物洗脱） | 14-合金 | 028-非药物洗脱/自膨 | ZFV6-80-7-8.0 | ZFV6-80-7-8.0 |  | 集采范围内-中选 | 2964 | 2964
库克（中国）医疗贸易有限公司 | 7439c1af-b3ff-4d0a-b06b-dfe1e866651c | 外周血管支架类 | 下肢动脉支架 | 血管支架-1 | 国械注进20173130609 | 国械注进20173460609 | 该产品由镍钛合金支架和输送系统组成。制造材料为：支架：符合ASTM2063-00标准的镍钛合金；支架不透射线标记：24K黄金；输送系统手柄、座、安全锁定装置：丙烯腈-丁二烯-苯乙烯；接头：聚碳酸酯；导引器鞘管：尼龙12、聚四氟乙烯和304不锈钢；导引器尖端：含有不透射线物质的尼龙12；侧壁冲洗口：中密度聚乙烯；金属套管：304不锈钢和黄铜；输送系统不透射线标记：铂铱合金。产品经环氧乙烷灭菌，一次性使用，有效期三年。 | 该产品被设计用于髂动脉、股浅动脉、腘动脉（膝上)，治疗以下疾病：动脉粥样硬化性狭窄、已接受再通术的完全闭塞。 | 股浅动脉、膝上腘动脉、髂动脉 | 非药物涂层 非覆膜 短支架 (长度≤100mm) | d02a09d0-d50c-11e9-953f-fa163e0a8baf | d02a09d0-d50c-11e9-953f-fa163e0a8baf | 血管支架Zilver Flex 35 Vascular Stent | C02061000114028030890000023 | C02060900102003030890000011 | 02-血管介入治疗类材料 | 06-外周血管介入治疗材料 | 10-股腘动脉支架 | 股腘动脉支架（非药物洗脱） | 14-合金 | 028-非药物洗脱/自膨 | ZFV6-80-8-10.0 | ZFV6-80-8-10.0 |  | 集采范围内-中选 | 2964 | 2964
库克（中国）医疗贸易有限公司 | 7439c1af-b3ff-4d0a-b06b-dfe1e866651c | 外周血管支架类 | 下肢动脉支架 | 血管支架-1 | 国械注进20173130609 | 国械注进20173460609 | 该产品由镍钛合金支架和输送系统组成。制造材料为：支架：符合ASTM2063-00标准的镍钛合金；支架不透射线标记：24K黄金；输送系统手柄、座、安全锁定装置：丙烯腈-丁二烯-苯乙烯；接头：聚碳酸酯；导引器鞘管：尼龙12、聚四氟乙烯和304不锈钢；导引器尖端：含有不透射线物质的尼龙12；侧壁冲洗口：中密度聚乙烯；金属套管：304不锈钢和黄铜；输送系统不透射线标记：铂铱合金。产品经环氧乙烷灭菌，一次性使用，有效期三年。 | 该产品被设计用于髂动脉、股浅动脉、腘动脉（膝上)，治疗以下疾病：动脉粥样硬化性狭窄、已接受再通术的完全闭塞。 | 股浅动脉、膝上腘动脉、髂动脉 | 非药物涂层 非覆膜 短支架 (长度≤100mm) | d02a4ca6-d50c-11e9-953f-fa163e0a8baf | d02a4ca6-d50c-11e9-953f-fa163e0a8baf | 血管支架Zilver Flex 35 Vascular Stent | C02061000114028030890000071 | C02060900102003030890000219 | 02-血管介入治疗类材料 | 06-外周血管介入治疗材料 | 10-股腘动脉支架 | 股腘动脉支架（非药物洗脱） | 14-合金 | 028-非药物洗脱/自膨 | ZFV6-80-8-2.0 | ZFV6-80-8-2.0 |  | 集采范围内-中选 | 2964 | 2964
库克（中国）医疗贸易有限公司 | 7439c1af-b3ff-4d0a-b06b-dfe1e866651c | 外周血管支架类 | 下肢动脉支架 | 血管支架-1 | 国械注进20173130609 | 国械注进20173460609 | 该产品由镍钛合金支架和输送系统组成。制造材料为：支架：符合ASTM2063-00标准的镍钛合金；支架不透射线标记：24K黄金；输送系统手柄、座、安全锁定装置：丙烯腈-丁二烯-苯乙烯；接头：聚碳酸酯；导引器鞘管：尼龙12、聚四氟乙烯和304不锈钢；导引器尖端：含有不透射线物质的尼龙12；侧壁冲洗口：中密度聚乙烯；金属套管：304不锈钢和黄铜；输送系统不透射线标记：铂铱合金。产品经环氧乙烷灭菌，一次性使用，有效期三年。 | 该产品被设计用于髂动脉、股浅动脉、腘动脉（膝上)，治疗以下疾病：动脉粥样硬化性狭窄、已接受再通术的完全闭塞。 | 股浅动脉、膝上腘动脉、髂动脉 | 非药物涂层 非覆膜 短支架 (长度≤100mm) | d02a2f4d-d50c-11e9-953f-fa163e0a8baf | d02a2f4d-d50c-11e9-953f-fa163e0a8baf | 血管支架Zilver Flex 35 Vascular Stent | C02061000114028030890000049 | C02060900102003030890000037 | 02-血管介入治疗类材料 | 06-外周血管介入治疗材料 | 10-股腘动脉支架 | 股腘动脉支架（非药物洗脱） | 14-合金 | 028-非药物洗脱/自膨 | ZFV6-80-8-3.0 | ZFV6-80-8-3.0 |  | 集采范围内-中选 | 2964 | 2964
库克（中国）医疗贸易有限公司 | 7439c1af-b3ff-4d0a-b06b-dfe1e866651c | 外周血管支架类 | 下肢动脉支架 | 血管支架-1 | 国械注进20173130609 | 国械注进20173460609 | 该产品由镍钛合金支架和输送系统组成。制造材料为：支架：符合ASTM2063-00标准的镍钛合金；支架不透射线标记：24K黄金；输送系统手柄、座、安全锁定装置：丙烯腈-丁二烯-苯乙烯；接头：聚碳酸酯；导引器鞘管：尼龙12、聚四氟乙烯和304不锈钢；导引器尖端：含有不透射线物质的尼龙12；侧壁冲洗口：中密度聚乙烯；金属套管：304不锈钢和黄铜；输送系统不透射线标记：铂铱合金。产品经环氧乙烷灭菌，一次性使用，有效期三年。 | 该产品被设计用于髂动脉、股浅动脉、腘动脉（膝上)，治疗以下疾病：动脉粥样硬化性狭窄、已接受再通术的完全闭塞。 | 股浅动脉、膝上腘动脉、髂动脉 | 非药物涂层 非覆膜 短支架 (长度≤100mm) | d02a3e32-d50c-11e9-953f-fa163e0a8baf | d02a3e32-d50c-11e9-953f-fa163e0a8baf | 血管支架Zilver Flex 35 Vascular Stent | C02061000114028030890000060 | C02060900102003030890000048 | 02-血管介入治疗类材料 | 06-外周血管介入治疗材料 | 10-股腘动脉支架 | 股腘动脉支架（非药物洗脱） | 14-合金 | 028-非药物洗脱/自膨 | ZFV6-80-8-4.0 | ZFV6-80-8-4.0 |  | 集采范围内-中选 | 2964 | 2964
库克（中国）医疗贸易有限公司 | 7439c1af-b3ff-4d0a-b06b-dfe1e866651c | 外周血管支架类 | 下肢动脉支架 | 血管支架-1 | 国械注进20173130609 | 国械注进20173460609 | 该产品由镍钛合金支架和输送系统组成。制造材料为：支架：符合ASTM2063-00标准的镍钛合金；支架不透射线标记：24K黄金；输送系统手柄、座、安全锁定装置：丙烯腈-丁二烯-苯乙烯；接头：聚碳酸酯；导引器鞘管：尼龙12、聚四氟乙烯和304不锈钢；导引器尖端：含有不透射线物质的尼龙12；侧壁冲洗口：中密度聚乙烯；金属套管：304不锈钢和黄铜；输送系统不透射线标记：铂铱合金。产品经环氧乙烷灭菌，一次性使用，有效期三年。 | 该产品被设计用于髂动脉、股浅动脉、腘动脉（膝上)，治疗以下疾病：动脉粥样硬化性狭窄、已接受再通术的完全闭塞。 | 股浅动脉、膝上腘动脉、髂动脉 | 非药物涂层 非覆膜 短支架 (长度≤100mm) | d02a5569-d50c-11e9-953f-fa163e0a8baf | d02a5569-d50c-11e9-953f-fa163e0a8baf | 血管支架Zilver Flex 35 Vascular Stent | C02061000114028030890000075 | C02060900102003030890000063 | 02-血管介入治疗类材料 | 06-外周血管介入治疗材料 | 10-股腘动脉支架 | 股腘动脉支架（非药物洗脱） | 14-合金 | 028-非药物洗脱/自膨 | ZFV6-80-8-6.0 | ZFV6-80-8-6.0 |  | 集采范围内-中选 | 2964 | 2964
库克（中国）医疗贸易有限公司 | 7439c1af-b3ff-4d0a-b06b-dfe1e866651c | 外周血管支架类 | 下肢动脉支架 | 血管支架-1 | 国械注进20173130609 | 国械注进20173460609 | 该产品由镍钛合金支架和输送系统组成。制造材料为：支架：符合ASTM2063-00标准的镍钛合金；支架不透射线标记：24K黄金；输送系统手柄、座、安全锁定装置：丙烯腈-丁二烯-苯乙烯；接头：聚碳酸酯；导引器鞘管：尼龙12、聚四氟乙烯和304不锈钢；导引器尖端：含有不透射线物质的尼龙12；侧壁冲洗口：中密度聚乙烯；金属套管：304不锈钢和黄铜；输送系统不透射线标记：铂铱合金。产品经环氧乙烷灭菌，一次性使用，有效期三年。 | 该产品被设计用于髂动脉、股浅动脉、腘动脉（膝上)，治疗以下疾病：动脉粥样硬化性狭窄、已接受再通术的完全闭塞。 | 股浅动脉、膝上腘动脉、髂动脉 | 非药物涂层 非覆膜 短支架 (长度≤100mm) | d02a5841-d50c-11e9-953f-fa163e0a8baf | d02a5841-d50c-11e9-953f-fa163e0a8baf | 血管支架Zilver Flex 35 Vascular Stent | C02061000114028030890000077 | C02060900102003030890000065 | 02-血管介入治疗类材料 | 06-外周血管介入治疗材料 | 10-股腘动脉支架 | 股腘动脉支架（非药物洗脱） | 14-合金 | 028-非药物洗脱/自膨 | ZFV6-80-8-8.0 | ZFV6-80-8-8.0 |  | 集采范围内-中选 | 2964 | 2964
库克（中国）医疗贸易有限公司 | 7439c1af-b3ff-4d0a-b06b-dfe1e866651c | 外周血管支架类 | 下肢动脉支架 | 血管支架-1 | 国械注进20173130609 | 国械注进20173460609 | 该产品由镍钛合金支架和输送系统组成。制造材料为：支架：符合ASTM2063-00标准的镍钛合金；支架不透射线标记：24K黄金；输送系统手柄、座、安全锁定装置：丙烯腈-丁二烯-苯乙烯；接头：聚碳酸酯；导引器鞘管：尼龙12、聚四氟乙烯和304不锈钢；导引器尖端：含有不透射线物质的尼龙12；侧壁冲洗口：中密度聚乙烯；金属套管：304不锈钢和黄铜；输送系统不透射线标记：铂铱合金。产品经环氧乙烷灭菌，一次性使用，有效期三年。 | 该产品被设计用于髂动脉、股浅动脉、腘动脉（膝上)，治疗以下疾病：动脉粥样硬化性狭窄、已接受再通术的完全闭塞。 | 股浅动脉、膝上腘动脉、髂动脉 | 非药物涂层 非覆膜 短支架 (长度≤100mm) | d02a6e02-d50c-11e9-953f-fa163e0a8baf | d02a6e02-d50c-11e9-953f-fa163e0a8baf | 血管支架Zilver Flex 35 Vascular Stent | C02061000114028030890000093 | C02060900102003030890000081 | 02-血管介入治疗类材料 | 06-外周血管介入治疗材料 | 10-股腘动脉支架 | 股腘动脉支架（非药物洗脱） | 14-合金 | 028-非药物洗脱/自膨 | ZFV6-80-9-10.0 | ZFV6-80-9-10.0 |  | 集采范围内-中选 | 2964 | 2964
库克（中国）医疗贸易有限公司 | 7439c1af-b3ff-4d0a-b06b-dfe1e866651c | 外周血管支架类 | 下肢动脉支架 | 血管支架-1 | 国械注进20173130609 | 国械注进20173460609 | 该产品由镍钛合金支架和输送系统组成。制造材料为：支架：符合ASTM2063-00标准的镍钛合金；支架不透射线标记：24K黄金；输送系统手柄、座、安全锁定装置：丙烯腈-丁二烯-苯乙烯；接头：聚碳酸酯；导引器鞘管：尼龙12、聚四氟乙烯和304不锈钢；导引器尖端：含有不透射线物质的尼龙12；侧壁冲洗口：中密度聚乙烯；金属套管：304不锈钢和黄铜；输送系统不透射线标记：铂铱合金。产品经环氧乙烷灭菌，一次性使用，有效期三年。 | 该产品被设计用于髂动脉、股浅动脉、腘动脉（膝上)，治疗以下疾病：动脉粥样硬化性狭窄、已接受再通术的完全闭塞。 | 股浅动脉、膝上腘动脉、髂动脉 | 非药物涂层 非覆膜 短支架 (长度≤100mm) | d02a6a17-d50c-11e9-953f-fa163e0a8baf | d02a6a17-d50c-11e9-953f-fa163e0a8baf | 血管支架Zilver Flex 35 Vascular Stent | C02061000114028030890000090 | C02060900102003030890000078 | 02-血管介入治疗类材料 | 06-外周血管介入治疗材料 | 10-股腘动脉支架 | 股腘动脉支架（非药物洗脱） | 14-合金 | 028-非药物洗脱/自膨 | ZFV6-80-9-2.0 | ZFV6-80-9-2.0 |  | 集采范围内-中选 | 2964 | 2964
库克（中国）医疗贸易有限公司 | 7439c1af-b3ff-4d0a-b06b-dfe1e866651c | 外周血管支架类 | 下肢动脉支架 | 血管支架-1 | 国械注进20173130609 | 国械注进20173460609 | 该产品由镍钛合金支架和输送系统组成。制造材料为：支架：符合ASTM2063-00标准的镍钛合金；支架不透射线标记：24K黄金；输送系统手柄、座、安全锁定装置：丙烯腈-丁二烯-苯乙烯；接头：聚碳酸酯；导引器鞘管：尼龙12、聚四氟乙烯和304不锈钢；导引器尖端：含有不透射线物质的尼龙12；侧壁冲洗口：中密度聚乙烯；金属套管：304不锈钢和黄铜；输送系统不透射线标记：铂铱合金。产品经环氧乙烷灭菌，一次性使用，有效期三年。 | 该产品被设计用于髂动脉、股浅动脉、腘动脉（膝上)，治疗以下疾病：动脉粥样硬化性狭窄、已接受再通术的完全闭塞。 | 股浅动脉、膝上腘动脉、髂动脉 | 非药物涂层 非覆膜 短支架 (长度≤100mm) | d02a3f8a-d50c-11e9-953f-fa163e0a8baf | d02a3f8a-d50c-11e9-953f-fa163e0a8baf | 血管支架Zilver Flex 35 Vascular Stent | C02061000114028030890000061 | C02060900102003030890000049 | 02-血管介入治疗类材料 | 06-外周血管介入治疗材料 | 10-股腘动脉支架 | 股腘动脉支架（非药物洗脱） | 14-合金 | 028-非药物洗脱/自膨 | ZFV6-80-9-3.0 | ZFV6-80-9-3.0 |  | 集采范围内-中选 | 2964 | 2964
库克（中国）医疗贸易有限公司 | 7439c1af-b3ff-4d0a-b06b-dfe1e866651c | 外周血管支架类 | 下肢动脉支架 | 血管支架-1 | 国械注进20173130609 | 国械注进20173460609 | 该产品由镍钛合金支架和输送系统组成。制造材料为：支架：符合ASTM2063-00标准的镍钛合金；支架不透射线标记：24K黄金；输送系统手柄、座、安全锁定装置：丙烯腈-丁二烯-苯乙烯；接头：聚碳酸酯；导引器鞘管：尼龙12、聚四氟乙烯和304不锈钢；导引器尖端：含有不透射线物质的尼龙12；侧壁冲洗口：中密度聚乙烯；金属套管：304不锈钢和黄铜；输送系统不透射线标记：铂铱合金。产品经环氧乙烷灭菌，一次性使用，有效期三年。 | 该产品被设计用于髂动脉、股浅动脉、腘动脉（膝上)，治疗以下疾病：动脉粥样硬化性狭窄、已接受再通术的完全闭塞。 | 股浅动脉、膝上腘动脉、髂动脉 | 非药物涂层 非覆膜 短支架 (长度≤100mm) | d02a4b49-d50c-11e9-953f-fa163e0a8baf | d02a4b49-d50c-11e9-953f-fa163e0a8baf | 血管支架Zilver Flex 35 Vascular Stent | C02061000114028030890000070 | C02060900102003030890000058 | 02-血管介入治疗类材料 | 06-外周血管介入治疗材料 | 10-股腘动脉支架 | 股腘动脉支架（非药物洗脱） | 14-合金 | 028-非药物洗脱/自膨 | ZFV6-80-9-4.0 | ZFV6-80-9-4.0 |  | 集采范围内-中选 | 2964 | 2964
库克（中国）医疗贸易有限公司 | 7439c1af-b3ff-4d0a-b06b-dfe1e866651c | 外周血管支架类 | 下肢动脉支架 | 血管支架-1 | 国械注进20173130609 | 国械注进20173460609 | 该产品由镍钛合金支架和输送系统组成。制造材料为：支架：符合ASTM2063-00标准的镍钛合金；支架不透射线标记：24K黄金；输送系统手柄、座、安全锁定装置：丙烯腈-丁二烯-苯乙烯；接头：聚碳酸酯；导引器鞘管：尼龙12、聚四氟乙烯和304不锈钢；导引器尖端：含有不透射线物质的尼龙12；侧壁冲洗口：中密度聚乙烯；金属套管：304不锈钢和黄铜；输送系统不透射线标记：铂铱合金。产品经环氧乙烷灭菌，一次性使用，有效期三年。 | 该产品被设计用于髂动脉、股浅动脉、腘动脉（膝上)，治疗以下疾病：动脉粥样硬化性狭窄、已接受再通术的完全闭塞。 | 股浅动脉、膝上腘动脉、髂动脉 | 非药物涂层 非覆膜 短支架 (长度≤100mm) | d02a3733-d50c-11e9-953f-fa163e0a8baf | d02a3733-d50c-11e9-953f-fa163e0a8baf | 血管支架Zilver Flex 35 Vascular Stent | C02061000114028030890000055 | C02060900102003030890000043 | 02-血管介入治疗类材料 | 06-外周血管介入治疗材料 | 10-股腘动脉支架 | 股腘动脉支架（非药物洗脱） | 14-合金 | 028-非药物洗脱/自膨 | ZFV6-80-9-6.0 | ZFV6-80-9-6.0 |  | 集采范围内-中选 | 2964 | 2964
库克（中国）医疗贸易有限公司 | 7439c1af-b3ff-4d0a-b06b-dfe1e866651c | 外周血管支架类 | 下肢动脉支架 | 血管支架-1 | 国械注进20173130609 | 国械注进20173460609 | 该产品由镍钛合金支架和输送系统组成。制造材料为：支架：符合ASTM2063-00标准的镍钛合金；支架不透射线标记：24K黄金；输送系统手柄、座、安全锁定装置：丙烯腈-丁二烯-苯乙烯；接头：聚碳酸酯；导引器鞘管：尼龙12、聚四氟乙烯和304不锈钢；导引器尖端：含有不透射线物质的尼龙12；侧壁冲洗口：中密度聚乙烯；金属套管：304不锈钢和黄铜；输送系统不透射线标记：铂铱合金。产品经环氧乙烷灭菌，一次性使用，有效期三年。 | 该产品被设计用于髂动脉、股浅动脉、腘动脉（膝上)，治疗以下疾病：动脉粥样硬化性狭窄、已接受再通术的完全闭塞。 | 股浅动脉、膝上腘动脉、髂动脉 | 非药物涂层 非覆膜 短支架 (长度≤100mm) | d02a8411-d50c-11e9-953f-fa163e0a8baf | d02a8411-d50c-11e9-953f-fa163e0a8baf | 血管支架Zilver Flex 35 Vascular Stent | C02061000114028030890000108 | C02060900102003030890000096 | 02-血管介入治疗类材料 | 06-外周血管介入治疗材料 | 10-股腘动脉支架 | 股腘动脉支架（非药物洗脱） | 14-合金 | 028-非药物洗脱/自膨 | ZFV6-80-9-8.0 | ZFV6-80-9-8.0 |  | 集采范围内-中选 | 2964 | 2964
库克（中国）医疗贸易有限公司 | 7439c1af-b3ff-4d0a-b06b-dfe1e866651c | 外周血管支架类 | 下肢动脉支架 | 血管支架-1 | 国械注进20173130609 | 国械注进20173460609 | 该产品由镍钛合金支架和输送系统组成。制造材料为：支架：符合ASTM2063-00标准的镍钛合金；支架不透射线标记：24K黄金；输送系统手柄、座、安全锁定装置：丙烯腈-丁二烯-苯乙烯；接头：聚碳酸酯；导引器鞘管：尼龙12、聚四氟乙烯和304不锈钢；导引器尖端：含有不透射线物质的尼龙12；侧壁冲洗口：中密度聚乙烯；金属套管：304不锈钢和黄铜；输送系统不透射线标记：铂铱合金。产品经环氧乙烷灭菌，一次性使用，有效期三年。 | 该产品被设计用于髂动脉、股浅动脉、腘动脉（膝上)，治疗以下疾病：动脉粥样硬化性狭窄、已接受再通术的完全闭塞。 | 股浅动脉、膝上腘动脉、髂动脉 | 非药物涂层 非覆膜 长支架 (100mm＜长度≤150mm) | d02a4374-d50c-11e9-953f-fa163e0a8baf | d02a4374-d50c-11e9-953f-fa163e0a8baf | 血管支架Zilver Flex 35 Vascular Stent | C02061000114028030890000064 | C02060900102003030890000052 | 02-血管介入治疗类材料 | 06-外周血管介入治疗材料 | 10-股腘动脉支架 | 股腘动脉支架（非药物洗脱） | 14-合金 | 028-非药物洗脱/自膨 | ZFV6-125-10-12.0 | ZFV6-125-10-12.0 |  | 集采范围内-中选 | 3556 | 3556
库克（中国）医疗贸易有限公司 | 7439c1af-b3ff-4d0a-b06b-dfe1e866651c | 外周血管支架类 | 下肢动脉支架 | 血管支架-1 | 国械注进20173130609 | 国械注进20173460609 | 该产品由镍钛合金支架和输送系统组成。制造材料为：支架：符合ASTM2063-00标准的镍钛合金；支架不透射线标记：24K黄金；输送系统手柄、座、安全锁定装置：丙烯腈-丁二烯-苯乙烯；接头：聚碳酸酯；导引器鞘管：尼龙12、聚四氟乙烯和304不锈钢；导引器尖端：含有不透射线物质的尼龙12；侧壁冲洗口：中密度聚乙烯；金属套管：304不锈钢和黄铜；输送系统不透射线标记：铂铱合金。产品经环氧乙烷灭菌，一次性使用，有效期三年。 | 该产品被设计用于髂动脉、股浅动脉、腘动脉（膝上)，治疗以下疾病：动脉粥样硬化性狭窄、已接受再通术的完全闭塞。 | 股浅动脉、膝上腘动脉、髂动脉 | 非药物涂层 非覆膜 长支架 (100mm＜长度≤150mm) | d02a7fb3-d50c-11e9-953f-fa163e0a8baf | d02a7fb3-d50c-11e9-953f-fa163e0a8baf | 血管支架Zilver Flex 35 Vascular Stent | C02061000114028030890000105 | C02060900102003030890000093 | 02-血管介入治疗类材料 | 06-外周血管介入治疗材料 | 10-股腘动脉支架 | 股腘动脉支架（非药物洗脱） | 14-合金 | 028-非药物洗脱/自膨 | ZFV6-125-10-14.0 | ZFV6-125-10-14.0 |  | 集采范围内-中选 | 3556 | 3556
库克（中国）医疗贸易有限公司 | 7439c1af-b3ff-4d0a-b06b-dfe1e866651c | 外周血管支架类 | 下肢动脉支架 | 血管支架-1 | 国械注进20173130609 | 国械注进20173460609 | 该产品由镍钛合金支架和输送系统组成。制造材料为：支架：符合ASTM2063-00标准的镍钛合金；支架不透射线标记：24K黄金；输送系统手柄、座、安全锁定装置：丙烯腈-丁二烯-苯乙烯；接头：聚碳酸酯；导引器鞘管：尼龙12、聚四氟乙烯和304不锈钢；导引器尖端：含有不透射线物质的尼龙12；侧壁冲洗口：中密度聚乙烯；金属套管：304不锈钢和黄铜；输送系统不透射线标记：铂铱合金。产品经环氧乙烷灭菌，一次性使用，有效期三年。 | 该产品被设计用于髂动脉、股浅动脉、腘动脉（膝上)，治疗以下疾病：动脉粥样硬化性狭窄、已接受再通术的完全闭塞。 | 股浅动脉、膝上腘动脉、髂动脉 | 非药物涂层 非覆膜 长支架 (100mm＜长度≤150mm) | d02a4dfe-d50c-11e9-953f-fa163e0a8baf | d02a4dfe-d50c-11e9-953f-fa163e0a8baf | 血管支架Zilver Flex 35 Vascular Stent | C02061000114028030890000072 | C02060900102003030890000060 | 02-血管介入治疗类材料 | 06-外周血管介入治疗材料 | 10-股腘动脉支架 | 股腘动脉支架（非药物洗脱） | 14-合金 | 028-非药物洗脱/自膨 | ZFV6-125-5-12.0 | ZFV6-125-5-12.0 |  | 集采范围内-中选 | 3556 | 3556
库克（中国）医疗贸易有限公司 | 7439c1af-b3ff-4d0a-b06b-dfe1e866651c | 外周血管支架类 | 下肢动脉支架 | 血管支架-1 | 国械注进20173130609 | 国械注进20173460609 | 该产品由镍钛合金支架和输送系统组成。制造材料为：支架：符合ASTM2063-00标准的镍钛合金；支架不透射线标记：24K黄金；输送系统手柄、座、安全锁定装置：丙烯腈-丁二烯-苯乙烯；接头：聚碳酸酯；导引器鞘管：尼龙12、聚四氟乙烯和304不锈钢；导引器尖端：含有不透射线物质的尼龙12；侧壁冲洗口：中密度聚乙烯；金属套管：304不锈钢和黄铜；输送系统不透射线标记：铂铱合金。产品经环氧乙烷灭菌，一次性使用，有效期三年。 | 该产品被设计用于髂动脉、股浅动脉、腘动脉（膝上)，治疗以下疾病：动脉粥样硬化性狭窄、已接受再通术的完全闭塞。 | 股浅动脉、膝上腘动脉、髂动脉 | 非药物涂层 非覆膜 长支架 (100mm＜长度≤150mm) | d02a30aa-d50c-11e9-953f-fa163e0a8baf | d02a30aa-d50c-11e9-953f-fa163e0a8baf | 血管支架Zilver Flex 35 Vascular Stent | C02061000114028030890000050 | C02060900102003030890000038 | 02-血管介入治疗类材料 | 06-外周血管介入治疗材料 | 10-股腘动脉支架 | 股腘动脉支架（非药物洗脱） | 14-合金 | 028-非药物洗脱/自膨 | ZFV6-125-5-14.0 | ZFV6-125-5-14.0 |  | 集采范围内-中选 | 3556 | 3556
库克（中国）医疗贸易有限公司 | 7439c1af-b3ff-4d0a-b06b-dfe1e866651c | 外周血管支架类 | 下肢动脉支架 | 血管支架-1 | 国械注进20173130609 | 国械注进20173460609 | 该产品由镍钛合金支架和输送系统组成。制造材料为：支架：符合ASTM2063-00标准的镍钛合金；支架不透射线标记：24K黄金；输送系统手柄、座、安全锁定装置：丙烯腈-丁二烯-苯乙烯；接头：聚碳酸酯；导引器鞘管：尼龙12、聚四氟乙烯和304不锈钢；导引器尖端：含有不透射线物质的尼龙12；侧壁冲洗口：中密度聚乙烯；金属套管：304不锈钢和黄铜；输送系统不透射线标记：铂铱合金。产品经环氧乙烷灭菌，一次性使用，有效期三年。 | 该产品被设计用于髂动脉、股浅动脉、腘动脉（膝上)，治疗以下疾病：动脉粥样硬化性狭窄、已接受再通术的完全闭塞。 | 股浅动脉、膝上腘动脉、髂动脉 | 非药物涂层 非覆膜 长支架 (100mm＜长度≤150mm) | d02a2b73-d50c-11e9-953f-fa163e0a8baf | d02a2b73-d50c-11e9-953f-fa163e0a8baf | 血管支架Zilver Flex 35 Vascular Stent | C02061000114028030890000046 | C02060900102003030890000034 | 02-血管介入治疗类材料 | 06-外周血管介入治疗材料 | 10-股腘动脉支架 | 股腘动脉支架（非药物洗脱） | 14-合金 | 028-非药物洗脱/自膨 | ZFV6-125-6-12.0 | ZFV6-125-6-12.0 |  | 集采范围内-中选 | 3556 | 3556
库克（中国）医疗贸易有限公司 | 7439c1af-b3ff-4d0a-b06b-dfe1e866651c | 外周血管支架类 | 下肢动脉支架 | 血管支架-1 | 国械注进20173130609 | 国械注进20173460609 | 该产品由镍钛合金支架和输送系统组成。制造材料为：支架：符合ASTM2063-00标准的镍钛合金；支架不透射线标记：24K黄金；输送系统手柄、座、安全锁定装置：丙烯腈-丁二烯-苯乙烯；接头：聚碳酸酯；导引器鞘管：尼龙12、聚四氟乙烯和304不锈钢；导引器尖端：含有不透射线物质的尼龙12；侧壁冲洗口：中密度聚乙烯；金属套管：304不锈钢和黄铜；输送系统不透射线标记：铂铱合金。产品经环氧乙烷灭菌，一次性使用，有效期三年。 | 该产品被设计用于髂动脉、股浅动脉、腘动脉（膝上)，治疗以下疾病：动脉粥样硬化性狭窄、已接受再通术的完全闭塞。 | 股浅动脉、膝上腘动脉、髂动脉 | 非药物涂层 非覆膜 长支架 (100mm＜长度≤150mm) | d02a03ef-d50c-11e9-953f-fa163e0a8baf | d02a03ef-d50c-11e9-953f-fa163e0a8baf | 血管支架Zilver Flex 35 Vascular Stent | C02061000114028030890000020 | C02060900102003030890000008 | 02-血管介入治疗类材料 | 06-外周血管介入治疗材料 | 10-股腘动脉支架 | 股腘动脉支架（非药物洗脱） | 14-合金 | 028-非药物洗脱/自膨 | ZFV6-125-6-14.0 | ZFV6-125-6-14.0 |  | 集采范围内-中选 | 3556 | 3556
库克（中国）医疗贸易有限公司 | 7439c1af-b3ff-4d0a-b06b-dfe1e866651c | 外周血管支架类 | 下肢动脉支架 | 血管支架-1 | 国械注进20173130609 | 国械注进20173460609 | 该产品由镍钛合金支架和输送系统组成。制造材料为：支架：符合ASTM2063-00标准的镍钛合金；支架不透射线标记：24K黄金；输送系统手柄、座、安全锁定装置：丙烯腈-丁二烯-苯乙烯；接头：聚碳酸酯；导引器鞘管：尼龙12、聚四氟乙烯和304不锈钢；导引器尖端：含有不透射线物质的尼龙12；侧壁冲洗口：中密度聚乙烯；金属套管：304不锈钢和黄铜；输送系统不透射线标记：铂铱合金。产品经环氧乙烷灭菌，一次性使用，有效期三年。 | 该产品被设计用于髂动脉、股浅动脉、腘动脉（膝上)，治疗以下疾病：动脉粥样硬化性狭窄、已接受再通术的完全闭塞。 | 股浅动脉、膝上腘动脉、髂动脉 | 非药物涂层 非覆膜 长支架 (100mm＜长度≤150mm) | d02a4229-d50c-11e9-953f-fa163e0a8baf | d02a4229-d50c-11e9-953f-fa163e0a8baf | 血管支架Zilver Flex 35 Vascular Stent | C02061000114028030890000063 | C02060900102003030890000051 | 02-血管介入治疗类材料 | 06-外周血管介入治疗材料 | 10-股腘动脉支架 | 股腘动脉支架（非药物洗脱） | 14-合金 | 028-非药物洗脱/自膨 | ZFV6-125-7-12.0 | ZFV6-125-7-12.0 |  | 集采范围内-中选 | 3556 | 3556
库克（中国）医疗贸易有限公司 | 7439c1af-b3ff-4d0a-b06b-dfe1e866651c | 外周血管支架类 | 下肢动脉支架 | 血管支架-1 | 国械注进20173130609 | 国械注进20173460609 | 该产品由镍钛合金支架和输送系统组成。制造材料为：支架：符合ASTM2063-00标准的镍钛合金；支架不透射线标记：24K黄金；输送系统手柄、座、安全锁定装置：丙烯腈-丁二烯-苯乙烯；接头：聚碳酸酯；导引器鞘管：尼龙12、聚四氟乙烯和304不锈钢；导引器尖端：含有不透射线物质的尼龙12；侧壁冲洗口：中密度聚乙烯；金属套管：304不锈钢和黄铜；输送系统不透射线标记：铂铱合金。产品经环氧乙烷灭菌，一次性使用，有效期三年。 | 该产品被设计用于髂动脉、股浅动脉、腘动脉（膝上)，治疗以下疾病：动脉粥样硬化性狭窄、已接受再通术的完全闭塞。 | 股浅动脉、膝上腘动脉、髂动脉 | 非药物涂层 非覆膜 长支架 (100mm＜长度≤150mm) | d02a599e-d50c-11e9-953f-fa163e0a8baf | d02a599e-d50c-11e9-953f-fa163e0a8baf | 血管支架Zilver Flex 35 Vascular Stent | C02061000114028030890000078 | C02060900102003030890000066 | 02-血管介入治疗类材料 | 06-外周血管介入治疗材料 | 10-股腘动脉支架 | 股腘动脉支架（非药物洗脱） | 14-合金 | 028-非药物洗脱/自膨 | ZFV6-125-7-14.0 | ZFV6-125-7-14.0 |  | 集采范围内-中选 | 3556 | 3556
库克（中国）医疗贸易有限公司 | 7439c1af-b3ff-4d0a-b06b-dfe1e866651c | 外周血管支架类 | 下肢动脉支架 | 血管支架-1 | 国械注进20173130609 | 国械注进20173460609 | 该产品由镍钛合金支架和输送系统组成。制造材料为：支架：符合ASTM2063-00标准的镍钛合金；支架不透射线标记：24K黄金；输送系统手柄、座、安全锁定装置：丙烯腈-丁二烯-苯乙烯；接头：聚碳酸酯；导引器鞘管：尼龙12、聚四氟乙烯和304不锈钢；导引器尖端：含有不透射线物质的尼龙12；侧壁冲洗口：中密度聚乙烯；金属套管：304不锈钢和黄铜；输送系统不透射线标记：铂铱合金。产品经环氧乙烷灭菌，一次性使用，有效期三年。 | 该产品被设计用于髂动脉、股浅动脉、腘动脉（膝上)，治疗以下疾病：动脉粥样硬化性狭窄、已接受再通术的完全闭塞。 | 股浅动脉、膝上腘动脉、髂动脉 | 非药物涂层 非覆膜 长支架 (100mm＜长度≤150mm) | d02a70a7-d50c-11e9-953f-fa163e0a8baf | d02a70a7-d50c-11e9-953f-fa163e0a8baf | 血管支架Zilver Flex 35 Vascular Stent | C02061000114028030890000095 | C02060900102003030890000083 | 02-血管介入治疗类材料 | 06-外周血管介入治疗材料 | 10-股腘动脉支架 | 股腘动脉支架（非药物洗脱） | 14-合金 | 028-非药物洗脱/自膨 | ZFV6-125-8-12.0 | ZFV6-125-8-12.0 |  | 集采范围内-中选 | 3556 | 3556
库克（中国）医疗贸易有限公司 | 7439c1af-b3ff-4d0a-b06b-dfe1e866651c | 外周血管支架类 | 下肢动脉支架 | 血管支架-1 | 国械注进20173130609 | 国械注进20173460609 | 该产品由镍钛合金支架和输送系统组成。制造材料为：支架：符合ASTM2063-00标准的镍钛合金；支架不透射线标记：24K黄金；输送系统手柄、座、安全锁定装置：丙烯腈-丁二烯-苯乙烯；接头：聚碳酸酯；导引器鞘管：尼龙12、聚四氟乙烯和304不锈钢；导引器尖端：含有不透射线物质的尼龙12；侧壁冲洗口：中密度聚乙烯；金属套管：304不锈钢和黄铜；输送系统不透射线标记：铂铱合金。产品经环氧乙烷灭菌，一次性使用，有效期三年。 | 该产品被设计用于髂动脉、股浅动脉、腘动脉（膝上)，治疗以下疾病：动脉粥样硬化性狭窄、已接受再通术的完全闭塞。 | 股浅动脉、膝上腘动脉、髂动脉 | 非药物涂层 非覆膜 长支架 (100mm＜长度≤150mm) | d02a7614-d50c-11e9-953f-fa163e0a8baf | d02a7614-d50c-11e9-953f-fa163e0a8baf | 血管支架Zilver Flex 35 Vascular Stent | C02061000114028030890000099 | C02060900102003030890000087 | 02-血管介入治疗类材料 | 06-外周血管介入治疗材料 | 10-股腘动脉支架 | 股腘动脉支架（非药物洗脱） | 14-合金 | 028-非药物洗脱/自膨 | ZFV6-125-8-14.0 | ZFV6-125-8-14.0 |  | 集采范围内-中选 | 3556 | 3556
库克（中国）医疗贸易有限公司 | 7439c1af-b3ff-4d0a-b06b-dfe1e866651c | 外周血管支架类 | 下肢动脉支架 | 血管支架-1 | 国械注进20173130609 | 国械注进20173460609 | 该产品由镍钛合金支架和输送系统组成。制造材料为：支架：符合ASTM2063-00标准的镍钛合金；支架不透射线标记：24K黄金；输送系统手柄、座、安全锁定装置：丙烯腈-丁二烯-苯乙烯；接头：聚碳酸酯；导引器鞘管：尼龙12、聚四氟乙烯和304不锈钢；导引器尖端：含有不透射线物质的尼龙12；侧壁冲洗口：中密度聚乙烯；金属套管：304不锈钢和黄铜；输送系统不透射线标记：铂铱合金。产品经环氧乙烷灭菌，一次性使用，有效期三年。 | 该产品被设计用于髂动脉、股浅动脉、腘动脉（膝上)，治疗以下疾病：动脉粥样硬化性狭窄、已接受再通术的完全闭塞。 | 股浅动脉、膝上腘动脉、髂动脉 | 非药物涂层 非覆膜 长支架 (100mm＜长度≤150mm) | d02a1e52-d50c-11e9-953f-fa163e0a8baf | d02a1e52-d50c-11e9-953f-fa163e0a8baf | 血管支架Zilver Flex 35 Vascular Stent | C02061000114028030890000036 | C02060900102003030890000024 | 02-血管介入治疗类材料 | 06-外周血管介入治疗材料 | 10-股腘动脉支架 | 股腘动脉支架（非药物洗脱） | 14-合金 | 028-非药物洗脱/自膨 | ZFV6-125-9-12.0 | ZFV6-125-9-12.0 |  | 集采范围内-中选 | 3556 | 3556
库克（中国）医疗贸易有限公司 | 7439c1af-b3ff-4d0a-b06b-dfe1e866651c | 外周血管支架类 | 下肢动脉支架 | 血管支架-1 | 国械注进20173130609 | 国械注进20173460609 | 该产品由镍钛合金支架和输送系统组成。制造材料为：支架：符合ASTM2063-00标准的镍钛合金；支架不透射线标记：24K黄金；输送系统手柄、座、安全锁定装置：丙烯腈-丁二烯-苯乙烯；接头：聚碳酸酯；导引器鞘管：尼龙12、聚四氟乙烯和304不锈钢；导引器尖端：含有不透射线物质的尼龙12；侧壁冲洗口：中密度聚乙烯；金属套管：304不锈钢和黄铜；输送系统不透射线标记：铂铱合金。产品经环氧乙烷灭菌，一次性使用，有效期三年。 | 该产品被设计用于髂动脉、股浅动脉、腘动脉（膝上)，治疗以下疾病：动脉粥样硬化性狭窄、已接受再通术的完全闭塞。 | 股浅动脉、膝上腘动脉、髂动脉 | 非药物涂层 非覆膜 长支架 (100mm＜长度≤150mm) | d02a48b2-d50c-11e9-953f-fa163e0a8baf | d02a48b2-d50c-11e9-953f-fa163e0a8baf | 血管支架Zilver Flex 35 Vascular Stent | C02061000114028030890000068 | C02060900102003030890000056 | 02-血管介入治疗类材料 | 06-外周血管介入治疗材料 | 10-股腘动脉支架 | 股腘动脉支架（非药物洗脱） | 14-合金 | 028-非药物洗脱/自膨 | ZFV6-125-9-14.0 | ZFV6-125-9-14.0 |  | 集采范围内-中选 | 3556 | 3556
库克（中国）医疗贸易有限公司 | 7439c1af-b3ff-4d0a-b06b-dfe1e866651c | 外周血管支架类 | 下肢动脉支架 | 血管支架-1 | 国械注进20173130609 | 国械注进20173460609 | 该产品由镍钛合金支架和输送系统组成。制造材料为：支架：符合ASTM2063-00标准的镍钛合金；支架不透射线标记：24K黄金；输送系统手柄、座、安全锁定装置：丙烯腈-丁二烯-苯乙烯；接头：聚碳酸酯；导引器鞘管：尼龙12、聚四氟乙烯和304不锈钢；导引器尖端：含有不透射线物质的尼龙12；侧壁冲洗口：中密度聚乙烯；金属套管：304不锈钢和黄铜；输送系统不透射线标记：铂铱合金。产品经环氧乙烷灭菌，一次性使用，有效期三年。 | 该产品被设计用于髂动脉、股浅动脉、腘动脉（膝上)，治疗以下疾病：动脉粥样硬化性狭窄、已接受再通术的完全闭塞。 | 股浅动脉、膝上腘动脉、髂动脉 | 非药物涂层 非覆膜 长支架 (100mm＜长度≤150mm) | d02a6cb3-d50c-11e9-953f-fa163e0a8baf | d02a6cb3-d50c-11e9-953f-fa163e0a8baf | 血管支架Zilver Flex 35 Vascular Stent | C02061000114028030890000092 | C02060900102003030890000080 | 02-血管介入治疗类材料 | 06-外周血管介入治疗材料 | 10-股腘动脉支架 | 股腘动脉支架（非药物洗脱） | 14-合金 | 028-非药物洗脱/自膨 | ZFV6-80-10-12.0 | ZFV6-80-10-12.0 |  | 集采范围内-中选 | 3556 | 3556
库克（中国）医疗贸易有限公司 | 7439c1af-b3ff-4d0a-b06b-dfe1e866651c | 外周血管支架类 | 下肢动脉支架 | 血管支架-1 | 国械注进20173130609 | 国械注进20173460609 | 该产品由镍钛合金支架和输送系统组成。制造材料为：支架：符合ASTM2063-00标准的镍钛合金；支架不透射线标记：24K黄金；输送系统手柄、座、安全锁定装置：丙烯腈-丁二烯-苯乙烯；接头：聚碳酸酯；导引器鞘管：尼龙12、聚四氟乙烯和304不锈钢；导引器尖端：含有不透射线物质的尼龙12；侧壁冲洗口：中密度聚乙烯；金属套管：304不锈钢和黄铜；输送系统不透射线标记：铂铱合金。产品经环氧乙烷灭菌，一次性使用，有效期三年。 | 该产品被设计用于髂动脉、股浅动脉、腘动脉（膝上)，治疗以下疾病：动脉粥样硬化性狭窄、已接受再通术的完全闭塞。 | 股浅动脉、膝上腘动脉、髂动脉 | 非药物涂层 非覆膜 长支架 (100mm＜长度≤150mm) | d02a4f55-d50c-11e9-953f-fa163e0a8baf | d02a4f55-d50c-11e9-953f-fa163e0a8baf | 血管支架Zilver Flex 35 Vascular Stent | C02061000114028030890000073 | C02060900102003030890000061 | 02-血管介入治疗类材料 | 06-外周血管介入治疗材料 | 10-股腘动脉支架 | 股腘动脉支架（非药物洗脱） | 14-合金 | 028-非药物洗脱/自膨 | ZFV6-80-10-14.0 | ZFV6-80-10-14.0 |  | 集采范围内-中选 | 3556 | 3556
库克（中国）医疗贸易有限公司 | 7439c1af-b3ff-4d0a-b06b-dfe1e866651c | 外周血管支架类 | 下肢动脉支架 | 血管支架-1 | 国械注进20173130609 | 国械注进20173460609 | 该产品由镍钛合金支架和输送系统组成。制造材料为：支架：符合ASTM2063-00标准的镍钛合金；支架不透射线标记：24K黄金；输送系统手柄、座、安全锁定装置：丙烯腈-丁二烯-苯乙烯；接头：聚碳酸酯；导引器鞘管：尼龙12、聚四氟乙烯和304不锈钢；导引器尖端：含有不透射线物质的尼龙12；侧壁冲洗口：中密度聚乙烯；金属套管：304不锈钢和黄铜；输送系统不透射线标记：铂铱合金。产品经环氧乙烷灭菌，一次性使用，有效期三年。 | 该产品被设计用于髂动脉、股浅动脉、腘动脉（膝上)，治疗以下疾病：动脉粥样硬化性狭窄、已接受再通术的完全闭塞。 | 股浅动脉、膝上腘动脉、髂动脉 | 非药物涂层 非覆膜 长支架 (100mm＜长度≤150mm) | d02a3b61-d50c-11e9-953f-fa163e0a8baf | d02a3b61-d50c-11e9-953f-fa163e0a8baf | 血管支架Zilver Flex 35 Vascular Stent | C02061000114028030890000058 | C02060900102003030890000046 | 02-血管介入治疗类材料 | 06-外周血管介入治疗材料 | 10-股腘动脉支架 | 股腘动脉支架（非药物洗脱） | 14-合金 | 028-非药物洗脱/自膨 | ZFV6-80-5-12.0 | ZFV6-80-5-12.0 |  | 集采范围内-中选 | 3556 | 3556
库克（中国）医疗贸易有限公司 | 7439c1af-b3ff-4d0a-b06b-dfe1e866651c | 外周血管支架类 | 下肢动脉支架 | 血管支架-1 | 国械注进20173130609 | 国械注进20173460609 | 该产品由镍钛合金支架和输送系统组成。制造材料为：支架：符合ASTM2063-00标准的镍钛合金；支架不透射线标记：24K黄金；输送系统手柄、座、安全锁定装置：丙烯腈-丁二烯-苯乙烯；接头：聚碳酸酯；导引器鞘管：尼龙12、聚四氟乙烯和304不锈钢；导引器尖端：含有不透射线物质的尼龙12；侧壁冲洗口：中密度聚乙烯；金属套管：304不锈钢和黄铜；输送系统不透射线标记：铂铱合金。产品经环氧乙烷灭菌，一次性使用，有效期三年。 | 该产品被设计用于髂动脉、股浅动脉、腘动脉（膝上)，治疗以下疾病：动脉粥样硬化性狭窄、已接受再通术的完全闭塞。 | 股浅动脉、膝上腘动脉、髂动脉 | 非药物涂层 非覆膜 长支架 (100mm＜长度≤150mm) | d02a82a2-d50c-11e9-953f-fa163e0a8baf | d02a82a2-d50c-11e9-953f-fa163e0a8baf | 血管支架Zilver Flex 35 Vascular Stent | C02061000114028030890000107 | C02060900102003030890000095 | 02-血管介入治疗类材料 | 06-外周血管介入治疗材料 | 10-股腘动脉支架 | 股腘动脉支架（非药物洗脱） | 14-合金 | 028-非药物洗脱/自膨 | ZFV6-80-5-14.0 | ZFV6-80-5-14.0 |  | 集采范围内-中选 | 3556 | 3556
库克（中国）医疗贸易有限公司 | 7439c1af-b3ff-4d0a-b06b-dfe1e866651c | 外周血管支架类 | 下肢动脉支架 | 血管支架-1 | 国械注进20173130609 | 国械注进20173460609 | 该产品由镍钛合金支架和输送系统组成。制造材料为：支架：符合ASTM2063-00标准的镍钛合金；支架不透射线标记：24K黄金；输送系统手柄、座、安全锁定装置：丙烯腈-丁二烯-苯乙烯；接头：聚碳酸酯；导引器鞘管：尼龙12、聚四氟乙烯和304不锈钢；导引器尖端：含有不透射线物质的尼龙12；侧壁冲洗口：中密度聚乙烯；金属套管：304不锈钢和黄铜；输送系统不透射线标记：铂铱合金。产品经环氧乙烷灭菌，一次性使用，有效期三年。 | 该产品被设计用于髂动脉、股浅动脉、腘动脉（膝上)，治疗以下疾病：动脉粥样硬化性狭窄、已接受再通术的完全闭塞。 | 股浅动脉、膝上腘动脉、髂动脉 | 非药物涂层 非覆膜 长支架 (100mm＜长度≤150mm) | d02a24dd-d50c-11e9-953f-fa163e0a8baf | d02a24dd-d50c-11e9-953f-fa163e0a8baf | 血管支架Zilver Flex 35 Vascular Stent | C02061000114028030890000041 | C02060900102003030890000029 | 02-血管介入治疗类材料 | 06-外周血管介入治疗材料 | 10-股腘动脉支架 | 股腘动脉支架（非药物洗脱） | 14-合金 | 028-非药物洗脱/自膨 | ZFV6-80-6-12.0 | ZFV6-80-6-12.0 |  | 集采范围内-中选 | 3556 | 3556
库克（中国）医疗贸易有限公司 | 7439c1af-b3ff-4d0a-b06b-dfe1e866651c | 外周血管支架类 | 下肢动脉支架 | 血管支架-1 | 国械注进20173130609 | 国械注进20173460609 | 该产品由镍钛合金支架和输送系统组成。制造材料为：支架：符合ASTM2063-00标准的镍钛合金；支架不透射线标记：24K黄金；输送系统手柄、座、安全锁定装置：丙烯腈-丁二烯-苯乙烯；接头：聚碳酸酯；导引器鞘管：尼龙12、聚四氟乙烯和304不锈钢；导引器尖端：含有不透射线物质的尼龙12；侧壁冲洗口：中密度聚乙烯；金属套管：304不锈钢和黄铜；输送系统不透射线标记：铂铱合金。产品经环氧乙烷灭菌，一次性使用，有效期三年。 | 该产品被设计用于髂动脉、股浅动脉、腘动脉（膝上)，治疗以下疾病：动脉粥样硬化性狭窄、已接受再通术的完全闭塞。 | 股浅动脉、膝上腘动脉、髂动脉 | 非药物涂层 非覆膜 长支架 (100mm＜长度≤150mm) | d02a40d4-d50c-11e9-953f-fa163e0a8baf | d02a40d4-d50c-11e9-953f-fa163e0a8baf | 血管支架Zilver Flex 35 Vascular Stent | C02061000114028030890000062 | C02060900102003030890000050 | 02-血管介入治疗类材料 | 06-外周血管介入治疗材料 | 10-股腘动脉支架 | 股腘动脉支架（非药物洗脱） | 14-合金 | 028-非药物洗脱/自膨 | ZFV6-80-6-14.0 | ZFV6-80-6-14.0 |  | 集采范围内-中选 | 3556 | 3556
库克（中国）医疗贸易有限公司 | 7439c1af-b3ff-4d0a-b06b-dfe1e866651c | 外周血管支架类 | 下肢动脉支架 | 血管支架-1 | 国械注进20173130609 | 国械注进20173460609 | 该产品由镍钛合金支架和输送系统组成。制造材料为：支架：符合ASTM2063-00标准的镍钛合金；支架不透射线标记：24K黄金；输送系统手柄、座、安全锁定装置：丙烯腈-丁二烯-苯乙烯；接头：聚碳酸酯；导引器鞘管：尼龙12、聚四氟乙烯和304不锈钢；导引器尖端：含有不透射线物质的尼龙12；侧壁冲洗口：中密度聚乙烯；金属套管：304不锈钢和黄铜；输送系统不透射线标记：铂铱合金。产品经环氧乙烷灭菌，一次性使用，有效期三年。 | 该产品被设计用于髂动脉、股浅动脉、腘动脉（膝上)，治疗以下疾病：动脉粥样硬化性狭窄、已接受再通术的完全闭塞。 | 股浅动脉、膝上腘动脉、髂动脉 | 非药物涂层 非覆膜 长支架 (100mm＜长度≤150mm) | d02a50b3-d50c-11e9-953f-fa163e0a8baf | d02a50b3-d50c-11e9-953f-fa163e0a8baf | 血管支架Zilver Flex 35 Vascular Stent | C02061000114028030890000074 | C02060900102003030890000062 | 02-血管介入治疗类材料 | 06-外周血管介入治疗材料 | 10-股腘动脉支架 | 股腘动脉支架（非药物洗脱） | 14-合金 | 028-非药物洗脱/自膨 | ZFV6-80-7-12.0 | ZFV6-80-7-12.0 |  | 集采范围内-中选 | 3556 | 3556
库克（中国）医疗贸易有限公司 | 7439c1af-b3ff-4d0a-b06b-dfe1e866651c | 外周血管支架类 | 下肢动脉支架 | 血管支架-1 | 国械注进20173130609 | 国械注进20173460609 | 该产品由镍钛合金支架和输送系统组成。制造材料为：支架：符合ASTM2063-00标准的镍钛合金；支架不透射线标记：24K黄金；输送系统手柄、座、安全锁定装置：丙烯腈-丁二烯-苯乙烯；接头：聚碳酸酯；导引器鞘管：尼龙12、聚四氟乙烯和304不锈钢；导引器尖端：含有不透射线物质的尼龙12；侧壁冲洗口：中密度聚乙烯；金属套管：304不锈钢和黄铜；输送系统不透射线标记：铂铱合金。产品经环氧乙烷灭菌，一次性使用，有效期三年。 | 该产品被设计用于髂动脉、股浅动脉、腘动脉（膝上)，治疗以下疾病：动脉粥样硬化性狭窄、已接受再通术的完全闭塞。 | 股浅动脉、膝上腘动脉、髂动脉 | 非药物涂层 非覆膜 长支架 (100mm＜长度≤150mm) | d02a631b-d50c-11e9-953f-fa163e0a8baf | d02a631b-d50c-11e9-953f-fa163e0a8baf | 血管支架Zilver Flex 35 Vascular Stent | C02061000114028030890000085 | C02060900102003030890000073 | 02-血管介入治疗类材料 | 06-外周血管介入治疗材料 | 10-股腘动脉支架 | 股腘动脉支架（非药物洗脱） | 14-合金 | 028-非药物洗脱/自膨 | ZFV6-80-7-14.0 | ZFV6-80-7-14.0 |  | 集采范围内-中选 | 3556 | 3556
库克（中国）医疗贸易有限公司 | 7439c1af-b3ff-4d0a-b06b-dfe1e866651c | 外周血管支架类 | 下肢动脉支架 | 血管支架-1 | 国械注进20173130609 | 国械注进20173460609 | 该产品由镍钛合金支架和输送系统组成。制造材料为：支架：符合ASTM2063-00标准的镍钛合金；支架不透射线标记：24K黄金；输送系统手柄、座、安全锁定装置：丙烯腈-丁二烯-苯乙烯；接头：聚碳酸酯；导引器鞘管：尼龙12、聚四氟乙烯和304不锈钢；导引器尖端：含有不透射线物质的尼龙12；侧壁冲洗口：中密度聚乙烯；金属套管：304不锈钢和黄铜；输送系统不透射线标记：铂铱合金。产品经环氧乙烷灭菌，一次性使用，有效期三年。 | 该产品被设计用于髂动脉、股浅动脉、腘动脉（膝上)，治疗以下疾病：动脉粥样硬化性狭窄、已接受再通术的完全闭塞。 | 股浅动脉、膝上腘动脉、髂动脉 | 非药物涂层 非覆膜 长支架 (100mm＜长度≤150mm) | d02a1329-d50c-11e9-953f-fa163e0a8baf | d02a1329-d50c-11e9-953f-fa163e0a8baf | 血管支架Zilver Flex 35 Vascular Stent | C02061000114028030890000029 | C02060900102003030890000017 | 02-血管介入治疗类材料 | 06-外周血管介入治疗材料 | 10-股腘动脉支架 | 股腘动脉支架（非药物洗脱） | 14-合金 | 028-非药物洗脱/自膨 | ZFV6-80-8-12.0 | ZFV6-80-8-12.0 |  | 集采范围内-中选 | 3556 | 3556
库克（中国）医疗贸易有限公司 | 7439c1af-b3ff-4d0a-b06b-dfe1e866651c | 外周血管支架类 | 下肢动脉支架 | 血管支架-1 | 国械注进20173130609 | 国械注进20173460609 | 该产品由镍钛合金支架和输送系统组成。制造材料为：支架：符合ASTM2063-00标准的镍钛合金；支架不透射线标记：24K黄金；输送系统手柄、座、安全锁定装置：丙烯腈-丁二烯-苯乙烯；接头：聚碳酸酯；导引器鞘管：尼龙12、聚四氟乙烯和304不锈钢；导引器尖端：含有不透射线物质的尼龙12；侧壁冲洗口：中密度聚乙烯；金属套管：304不锈钢和黄铜；输送系统不透射线标记：铂铱合金。产品经环氧乙烷灭菌，一次性使用，有效期三年。 | 该产品被设计用于髂动脉、股浅动脉、腘动脉（膝上)，治疗以下疾病：动脉粥样硬化性狭窄、已接受再通术的完全闭塞。 | 股浅动脉、膝上腘动脉、髂动脉 | 非药物涂层 非覆膜 长支架 (100mm＜长度≤150mm) | d02a0ddd-d50c-11e9-953f-fa163e0a8baf | d02a0ddd-d50c-11e9-953f-fa163e0a8baf | 血管支架Zilver Flex 35 Vascular Stent | C02061000114028030890000026 | C02060900102003030890000014 | 02-血管介入治疗类材料 | 06-外周血管介入治疗材料 | 10-股腘动脉支架 | 股腘动脉支架（非药物洗脱） | 14-合金 | 028-非药物洗脱/自膨 | ZFV6-80-8-14.0 | ZFV6-80-8-14.0 |  | 集采范围内-中选 | 3556 | 3556
库克（中国）医疗贸易有限公司 | 7439c1af-b3ff-4d0a-b06b-dfe1e866651c | 外周血管支架类 | 下肢动脉支架 | 血管支架-1 | 国械注进20173130609 | 国械注进20173460609 | 该产品由镍钛合金支架和输送系统组成。制造材料为：支架：符合ASTM2063-00标准的镍钛合金；支架不透射线标记：24K黄金；输送系统手柄、座、安全锁定装置：丙烯腈-丁二烯-苯乙烯；接头：聚碳酸酯；导引器鞘管：尼龙12、聚四氟乙烯和304不锈钢；导引器尖端：含有不透射线物质的尼龙12；侧壁冲洗口：中密度聚乙烯；金属套管：304不锈钢和黄铜；输送系统不透射线标记：铂铱合金。产品经环氧乙烷灭菌，一次性使用，有效期三年。 | 该产品被设计用于髂动脉、股浅动脉、腘动脉（膝上)，治疗以下疾病：动脉粥样硬化性狭窄、已接受再通术的完全闭塞。 | 股浅动脉、膝上腘动脉、髂动脉 | 非药物涂层 非覆膜 长支架 (100mm＜长度≤150mm) | d02a1ba7-d50c-11e9-953f-fa163e0a8baf | d02a1ba7-d50c-11e9-953f-fa163e0a8baf | 血管支架Zilver Flex 35 Vascular Stent | C02061000114028030890000034 | C02060900102003030890000022 | 02-血管介入治疗类材料 | 06-外周血管介入治疗材料 | 10-股腘动脉支架 | 股腘动脉支架（非药物洗脱） | 14-合金 | 028-非药物洗脱/自膨 | ZFV6-80-9-12.0 | ZFV6-80-9-12.0 |  | 集采范围内-中选 | 3556 | 3556
库克（中国）医疗贸易有限公司 | 7439c1af-b3ff-4d0a-b06b-dfe1e866651c | 外周血管支架类 | 下肢动脉支架 | 血管支架-1 | 国械注进20173130609 | 国械注进20173460609 | 该产品由镍钛合金支架和输送系统组成。制造材料为：支架：符合ASTM2063-00标准的镍钛合金；支架不透射线标记：24K黄金；输送系统手柄、座、安全锁定装置：丙烯腈-丁二烯-苯乙烯；接头：聚碳酸酯；导引器鞘管：尼龙12、聚四氟乙烯和304不锈钢；导引器尖端：含有不透射线物质的尼龙12；侧壁冲洗口：中密度聚乙烯；金属套管：304不锈钢和黄铜；输送系统不透射线标记：铂铱合金。产品经环氧乙烷灭菌，一次性使用，有效期三年。 | 该产品被设计用于髂动脉、股浅动脉、腘动脉（膝上)，治疗以下疾病：动脉粥样硬化性狭窄、已接受再通术的完全闭塞。 | 股浅动脉、膝上腘动脉、髂动脉 | 非药物涂层 非覆膜 长支架 (100mm＜长度≤150mm) | d02a35e5-d50c-11e9-953f-fa163e0a8baf | d02a35e5-d50c-11e9-953f-fa163e0a8baf | 血管支架Zilver Flex 35 Vascular Stent | C02061000114028030890000054 | C02060900102003030890000042 | 02-血管介入治疗类材料 | 06-外周血管介入治疗材料 | 10-股腘动脉支架 | 股腘动脉支架（非药物洗脱） | 14-合金 | 028-非药物洗脱/自膨 | ZFV6-80-9-14.0 | ZFV6-80-9-14.0 |  | 集采范围内-中选 | 3556 | 3556
库克（中国）医疗贸易有限公司 | cc22c9c9-0a13-11ea-99e3-fa163e0a8baf | 外周血管支架类 | 下肢动脉支架 | 血管支架-2 | 国械注进20173130609 | 国械注进20173460609 | 该产品由镍钛合金支架和输送系统组成。制造材料为：支架：符合ASTM2063-00标准的镍钛合金；支架不透射线标记：24K黄金；输送系统手柄、座、安全锁定装置：丙烯腈-丁二烯-苯乙烯；接头：聚碳酸酯；导引器鞘管：尼龙12、聚四氟乙烯和304不锈钢；导引器尖端：含有不透射线物质的尼龙12；侧壁冲洗口：中密度聚乙烯；金属套管：304不锈钢和黄铜；输送系统不透射线标记：铂铱合金。产品经环氧乙烷灭菌，一次性使用，有效期三年。 | 该产品被设计用于髂动脉、股浅动脉、腘动脉（膝上)，治疗以下疾病：动脉粥样硬化性狭窄、已接受再通术的完全闭塞。 | 股浅动脉、膝上腘动脉、髂动脉 | 非药物涂层 非覆膜 长支架 (长度＞150mm) | d029d63a-d50c-11e9-953f-fa163e0a8baf | d029d63a-d50c-11e9-953f-fa163e0a8baf | 血管支架 | C02061000114028030890000001 | C02060900102004030890000001 | 02-血管介入治疗类材料 | 06-外周血管介入治疗材料 | 10-股腘动脉支架 | 股腘动脉支架（非药物洗脱） | 14-合金 | 028-非药物洗脱/自膨 | ZFV6-125-5-17.0 | ZFV6-125-5-17.0 |  | 集采范围内-中选 | 3853 | 3853
库克（中国）医疗贸易有限公司 | cc22c9c9-0a13-11ea-99e3-fa163e0a8baf | 外周血管支架类 | 下肢动脉支架 | 血管支架-2 | 国械注进20173130609 | 国械注进20173460609 | 该产品由镍钛合金支架和输送系统组成。制造材料为：支架：符合ASTM2063-00标准的镍钛合金；支架不透射线标记：24K黄金；输送系统手柄、座、安全锁定装置：丙烯腈-丁二烯-苯乙烯；接头：聚碳酸酯；导引器鞘管：尼龙12、聚四氟乙烯和304不锈钢；导引器尖端：含有不透射线物质的尼龙12；侧壁冲洗口：中密度聚乙烯；金属套管：304不锈钢和黄铜；输送系统不透射线标记：铂铱合金。产品经环氧乙烷灭菌，一次性使用，有效期三年。 | 该产品被设计用于髂动脉、股浅动脉、腘动脉（膝上)，治疗以下疾病：动脉粥样硬化性狭窄、已接受再通术的完全闭塞。 | 股浅动脉、膝上腘动脉、髂动脉 | 非药物涂层 非覆膜 长支架 (长度＞150mm) | d029e76b-d50c-11e9-953f-fa163e0a8baf | d029e76b-d50c-11e9-953f-fa163e0a8baf | 血管支架 | C02061000114028030890000009 | C02060900102004030890000009 | 02-血管介入治疗类材料 | 06-外周血管介入治疗材料 | 10-股腘动脉支架 | 股腘动脉支架（非药物洗脱） | 14-合金 | 028-非药物洗脱/自膨 | ZFV6-125-5-20.0 | ZFV6-125-5-20.0 |  | 集采范围内-中选 | 3853 | 3853
库克（中国）医疗贸易有限公司 | cc22c9c9-0a13-11ea-99e3-fa163e0a8baf | 外周血管支架类 | 下肢动脉支架 | 血管支架-2 | 国械注进20173130609 | 国械注进20173460609 | 该产品由镍钛合金支架和输送系统组成。制造材料为：支架：符合ASTM2063-00标准的镍钛合金；支架不透射线标记：24K黄金；输送系统手柄、座、安全锁定装置：丙烯腈-丁二烯-苯乙烯；接头：聚碳酸酯；导引器鞘管：尼龙12、聚四氟乙烯和304不锈钢；导引器尖端：含有不透射线物质的尼龙12；侧壁冲洗口：中密度聚乙烯；金属套管：304不锈钢和黄铜；输送系统不透射线标记：铂铱合金。产品经环氧乙烷灭菌，一次性使用，有效期三年。 | 该产品被设计用于髂动脉、股浅动脉、腘动脉（膝上)，治疗以下疾病：动脉粥样硬化性狭窄、已接受再通术的完全闭塞。 | 股浅动脉、膝上腘动脉、髂动脉 | 非药物涂层 非覆膜 长支架 (长度＞150mm) | d029e0d4-d50c-11e9-953f-fa163e0a8baf | d029e0d4-d50c-11e9-953f-fa163e0a8baf | 血管支架 | C02061000114028030890000006 | C02060900102004030890000006 | 02-血管介入治疗类材料 | 06-外周血管介入治疗材料 | 10-股腘动脉支架 | 股腘动脉支架（非药物洗脱） | 14-合金 | 028-非药物洗脱/自膨 | ZFV6-125-6-17.0 | ZFV6-125-6-17.0 |  | 集采范围内-中选 | 3853 | 3853
库克（中国）医疗贸易有限公司 | cc22c9c9-0a13-11ea-99e3-fa163e0a8baf | 外周血管支架类 | 下肢动脉支架 | 血管支架-2 | 国械注进20173130609 | 国械注进20173460609 | 该产品由镍钛合金支架和输送系统组成。制造材料为：支架：符合ASTM2063-00标准的镍钛合金；支架不透射线标记：24K黄金；输送系统手柄、座、安全锁定装置：丙烯腈-丁二烯-苯乙烯；接头：聚碳酸酯；导引器鞘管：尼龙12、聚四氟乙烯和304不锈钢；导引器尖端：含有不透射线物质的尼龙12；侧壁冲洗口：中密度聚乙烯；金属套管：304不锈钢和黄铜；输送系统不透射线标记：铂铱合金。产品经环氧乙烷灭菌，一次性使用，有效期三年。 | 该产品被设计用于髂动脉、股浅动脉、腘动脉（膝上)，治疗以下疾病：动脉粥样硬化性狭窄、已接受再通术的完全闭塞。 | 股浅动脉、膝上腘动脉、髂动脉 | 非药物涂层 非覆膜 长支架 (长度＞150mm) | d02a8879-d50c-11e9-953f-fa163e0a8baf | d02a8879-d50c-11e9-953f-fa163e0a8baf | 血管支架 | C02061000114028030890000111 | C02060900102004030890000015 | 02-血管介入治疗类材料 | 06-外周血管介入治疗材料 | 10-股腘动脉支架 | 股腘动脉支架（非药物洗脱） | 14-合金 | 028-非药物洗脱/自膨 | ZFV6-125-6-20.0 | ZFV6-125-6-20.0 |  | 集采范围内-中选 | 3853 | 3853
库克（中国）医疗贸易有限公司 | cc22c9c9-0a13-11ea-99e3-fa163e0a8baf | 外周血管支架类 | 下肢动脉支架 | 血管支架-2 | 国械注进20173130609 | 国械注进20173460609 | 该产品由镍钛合金支架和输送系统组成。制造材料为：支架：符合ASTM2063-00标准的镍钛合金；支架不透射线标记：24K黄金；输送系统手柄、座、安全锁定装置：丙烯腈-丁二烯-苯乙烯；接头：聚碳酸酯；导引器鞘管：尼龙12、聚四氟乙烯和304不锈钢；导引器尖端：含有不透射线物质的尼龙12；侧壁冲洗口：中密度聚乙烯；金属套管：304不锈钢和黄铜；输送系统不透射线标记：铂铱合金。产品经环氧乙烷灭菌，一次性使用，有效期三年。 | 该产品被设计用于髂动脉、股浅动脉、腘动脉（膝上)，治疗以下疾病：动脉粥样硬化性狭窄、已接受再通术的完全闭塞。 | 股浅动脉、膝上腘动脉、髂动脉 | 非药物涂层 非覆膜 长支架 (长度＞150mm) | d029dbf5-d50c-11e9-953f-fa163e0a8baf | d029dbf5-d50c-11e9-953f-fa163e0a8baf | 血管支架 | C02061000114028030890000003 | C02060900102004030890000003 | 02-血管介入治疗类材料 | 06-外周血管介入治疗材料 | 10-股腘动脉支架 | 股腘动脉支架（非药物洗脱） | 14-合金 | 028-非药物洗脱/自膨 | ZFV6-125-7-17.0 | ZFV6-125-7-17.0 |  | 集采范围内-中选 | 3853 | 3853
库克（中国）医疗贸易有限公司 | cc22c9c9-0a13-11ea-99e3-fa163e0a8baf | 外周血管支架类 | 下肢动脉支架 | 血管支架-2 | 国械注进20173130609 | 国械注进20173460609 | 该产品由镍钛合金支架和输送系统组成。制造材料为：支架：符合ASTM2063-00标准的镍钛合金；支架不透射线标记：24K黄金；输送系统手柄、座、安全锁定装置：丙烯腈-丁二烯-苯乙烯；接头：聚碳酸酯；导引器鞘管：尼龙12、聚四氟乙烯和304不锈钢；导引器尖端：含有不透射线物质的尼龙12；侧壁冲洗口：中密度聚乙烯；金属套管：304不锈钢和黄铜；输送系统不透射线标记：铂铱合金。产品经环氧乙烷灭菌，一次性使用，有效期三年。 | 该产品被设计用于髂动脉、股浅动脉、腘动脉（膝上)，治疗以下疾病：动脉粥样硬化性狭窄、已接受再通术的完全闭塞。 | 股浅动脉、膝上腘动脉、髂动脉 | 非药物涂层 非覆膜 长支架 (长度＞150mm) | d02a856d-d50c-11e9-953f-fa163e0a8baf | d02a856d-d50c-11e9-953f-fa163e0a8baf | 血管支架 | C02061000114028030890000109 | C02060900102004030890000013 | 02-血管介入治疗类材料 | 06-外周血管介入治疗材料 | 10-股腘动脉支架 | 股腘动脉支架（非药物洗脱） | 14-合金 | 028-非药物洗脱/自膨 | ZFV6-125-7-20.0 | ZFV6-125-7-20.0 |  | 集采范围内-中选 | 3853 | 3853
库克（中国）医疗贸易有限公司 | cc22c9c9-0a13-11ea-99e3-fa163e0a8baf | 外周血管支架类 | 下肢动脉支架 | 血管支架-2 | 国械注进20173130609 | 国械注进20173460609 | 该产品由镍钛合金支架和输送系统组成。制造材料为：支架：符合ASTM2063-00标准的镍钛合金；支架不透射线标记：24K黄金；输送系统手柄、座、安全锁定装置：丙烯腈-丁二烯-苯乙烯；接头：聚碳酸酯；导引器鞘管：尼龙12、聚四氟乙烯和304不锈钢；导引器尖端：含有不透射线物质的尼龙12；侧壁冲洗口：中密度聚乙烯；金属套管：304不锈钢和黄铜；输送系统不透射线标记：铂铱合金。产品经环氧乙烷灭菌，一次性使用，有效期三年。 | 该产品被设计用于髂动脉、股浅动脉、腘动脉（膝上)，治疗以下疾病：动脉粥样硬化性狭窄、已接受再通术的完全闭塞。 | 股浅动脉、膝上腘动脉、髂动脉 | 非药物涂层 非覆膜 长支架 (长度＞150mm) | d029df42-d50c-11e9-953f-fa163e0a8baf | d029df42-d50c-11e9-953f-fa163e0a8baf | 血管支架 | C02061000114028030890000005 | C02060900102004030890000005 | 02-血管介入治疗类材料 | 06-外周血管介入治疗材料 | 10-股腘动脉支架 | 股腘动脉支架（非药物洗脱） | 14-合金 | 028-非药物洗脱/自膨 | ZFV6-125-8-17.0 | ZFV6-125-8-17.0 |  | 集采范围内-中选 | 3853 | 3853
库克（中国）医疗贸易有限公司 | 7439c1af-b3ff-4d0a-b06b-dfe1e866651c | 外周血管支架类 | 下肢动脉支架 | 血管支架-1 | 国械注进20173130609 | 国械注进20173460609 | 该产品由镍钛合金支架和输送系统组成。制造材料为：支架：符合ASTM2063-00标准的镍钛合金；支架不透射线标记：24K黄金；输送系统手柄、座、安全锁定装置：丙烯腈-丁二烯-苯乙烯；接头：聚碳酸酯；导引器鞘管：尼龙12、聚四氟乙烯和304不锈钢；导引器尖端：含有不透射线物质的尼龙12；侧壁冲洗口：中密度聚乙烯；金属套管：304不锈钢和黄铜；输送系统不透射线标记：铂铱合金。产品经环氧乙烷灭菌，一次性使用，有效期三年。 | 该产品被设计用于髂动脉、股浅动脉、腘动脉（膝上)，治疗以下疾病：动脉粥样硬化性狭窄、已接受再通术的完全闭塞。 | 股浅动脉、膝上腘动脉、髂动脉 | 非药物涂层 非覆膜 长支架 (长度＞150mm) | d02a89d9-d50c-11e9-953f-fa163e0a8baf | d02a89d9-d50c-11e9-953f-fa163e0a8baf | 血管支架 | C02061000114028030890000112 | C02060900102004030890000016 | 02-血管介入治疗类材料 | 06-外周血管介入治疗材料 | 10-股腘动脉支架 | 股腘动脉支架（非药物洗脱） | 14-合金 | 028-非药物洗脱/自膨 | ZFV6-125-8-20.0 | ZFV6-125-8-20.0 |  | 集采范围内-中选 | 3853 | 3853
库克（中国）医疗贸易有限公司 | cc22c9c9-0a13-11ea-99e3-fa163e0a8baf | 外周血管支架类 | 下肢动脉支架 | 血管支架-2 | 国械注进20173130609 | 国械注进20173460609 | 该产品由镍钛合金支架和输送系统组成。制造材料为：支架：符合ASTM2063-00标准的镍钛合金；支架不透射线标记：24K黄金；输送系统手柄、座、安全锁定装置：丙烯腈-丁二烯-苯乙烯；接头：聚碳酸酯；导引器鞘管：尼龙12、聚四氟乙烯和304不锈钢；导引器尖端：含有不透射线物质的尼龙12；侧壁冲洗口：中密度聚乙烯；金属套管：304不锈钢和黄铜；输送系统不透射线标记：铂铱合金。产品经环氧乙烷灭菌，一次性使用，有效期三年。 | 该产品被设计用于髂动脉、股浅动脉、腘动脉（膝上)，治疗以下疾病：动脉粥样硬化性狭窄、已接受再通术的完全闭塞。 | 股浅动脉、膝上腘动脉、髂动脉 | 非药物涂层 非覆膜 长支架 (长度＞150mm) | d029e5db-d50c-11e9-953f-fa163e0a8baf | d029e5db-d50c-11e9-953f-fa163e0a8baf | 血管支架 | C02061000114028030890000008 | C02060900102004030890000008 | 02-血管介入治疗类材料 | 06-外周血管介入治疗材料 | 10-股腘动脉支架 | 股腘动脉支架（非药物洗脱） | 14-合金 | 028-非药物洗脱/自膨 | ZFV6-80-5-17.0 | ZFV6-80-5-17.0 |  | 集采范围内-中选 | 3853 | 3853
库克（中国）医疗贸易有限公司 | cc22c9c9-0a13-11ea-99e3-fa163e0a8baf | 外周血管支架类 | 下肢动脉支架 | 血管支架-2 | 国械注进20173130609 | 国械注进20173460609 | 该产品由镍钛合金支架和输送系统组成。制造材料为：支架：符合ASTM2063-00标准的镍钛合金；支架不透射线标记：24K黄金；输送系统手柄、座、安全锁定装置：丙烯腈-丁二烯-苯乙烯；接头：聚碳酸酯；导引器鞘管：尼龙12、聚四氟乙烯和304不锈钢；导引器尖端：含有不透射线物质的尼龙12；侧壁冲洗口：中密度聚乙烯；金属套管：304不锈钢和黄铜；输送系统不透射线标记：铂铱合金。产品经环氧乙烷灭菌，一次性使用，有效期三年。 | 该产品被设计用于髂动脉、股浅动脉、腘动脉（膝上)，治疗以下疾病：动脉粥样硬化性狭窄、已接受再通术的完全闭塞。 | 股浅动脉、膝上腘动脉、髂动脉 | 非药物涂层 非覆膜 长支架 (长度＞150mm) | d029ebd7-d50c-11e9-953f-fa163e0a8baf | d029ebd7-d50c-11e9-953f-fa163e0a8baf | 血管支架 | C02061000114028030890000012 | C02060900102004030890000012 | 02-血管介入治疗类材料 | 06-外周血管介入治疗材料 | 10-股腘动脉支架 | 股腘动脉支架（非药物洗脱） | 14-合金 | 028-非药物洗脱/自膨 | ZFV6-80-5-20.0 | ZFV6-80-5-20.0 |  | 集采范围内-中选 | 3853 | 3853
库克（中国）医疗贸易有限公司 | cc22c9c9-0a13-11ea-99e3-fa163e0a8baf | 外周血管支架类 | 下肢动脉支架 | 血管支架-2 | 国械注进20173130609 | 国械注进20173460609 | 该产品由镍钛合金支架和输送系统组成。制造材料为：支架：符合ASTM2063-00标准的镍钛合金；支架不透射线标记：24K黄金；输送系统手柄、座、安全锁定装置：丙烯腈-丁二烯-苯乙烯；接头：聚碳酸酯；导引器鞘管：尼龙12、聚四氟乙烯和304不锈钢；导引器尖端：含有不透射线物质的尼龙12；侧壁冲洗口：中密度聚乙烯；金属套管：304不锈钢和黄铜；输送系统不透射线标记：铂铱合金。产品经环氧乙烷灭菌，一次性使用，有效期三年。 | 该产品被设计用于髂动脉、股浅动脉、腘动脉（膝上)，治疗以下疾病：动脉粥样硬化性狭窄、已接受再通术的完全闭塞。 | 股浅动脉、膝上腘动脉、髂动脉 | 非药物涂层 非覆膜 长支架 (长度＞150mm) | d029d9f8-d50c-11e9-953f-fa163e0a8baf | d029d9f8-d50c-11e9-953f-fa163e0a8baf | 血管支架 | C02061000114028030890000002 | C02060900102004030890000002 | 02-血管介入治疗类材料 | 06-外周血管介入治疗材料 | 10-股腘动脉支架 | 股腘动脉支架（非药物洗脱） | 14-合金 | 028-非药物洗脱/自膨 | ZFV6-80-6-17.0 | ZFV6-80-6-17.0 |  | 集采范围内-中选 | 3853 | 3853
库克（中国）医疗贸易有限公司 | cc22c9c9-0a13-11ea-99e3-fa163e0a8baf | 外周血管支架类 | 下肢动脉支架 | 血管支架-2 | 国械注进20173130609 | 国械注进20173460609 | 该产品由镍钛合金支架和输送系统组成。制造材料为：支架：符合ASTM2063-00标准的镍钛合金；支架不透射线标记：24K黄金；输送系统手柄、座、安全锁定装置：丙烯腈-丁二烯-苯乙烯；接头：聚碳酸酯；导引器鞘管：尼龙12、聚四氟乙烯和304不锈钢；导引器尖端：含有不透射线物质的尼龙12；侧壁冲洗口：中密度聚乙烯；金属套管：304不锈钢和黄铜；输送系统不透射线标记：铂铱合金。产品经环氧乙烷灭菌，一次性使用，有效期三年。 | 该产品被设计用于髂动脉、股浅动脉、腘动脉（膝上)，治疗以下疾病：动脉粥样硬化性狭窄、已接受再通术的完全闭塞。 | 股浅动脉、膝上腘动脉、髂动脉 | 非药物涂层 非覆膜 长支架 (长度＞150mm) | d029ea7a-d50c-11e9-953f-fa163e0a8baf | d029ea7a-d50c-11e9-953f-fa163e0a8baf | 血管支架 | C02061000114028030890000011 | C02060900102004030890000011 | 02-血管介入治疗类材料 | 06-外周血管介入治疗材料 | 10-股腘动脉支架 | 股腘动脉支架（非药物洗脱） | 14-合金 | 028-非药物洗脱/自膨 | ZFV6-80-6-20.0 | ZFV6-80-6-20.0 |  | 集采范围内-中选 | 3853 | 3853
库克（中国）医疗贸易有限公司 | cc22c9c9-0a13-11ea-99e3-fa163e0a8baf | 外周血管支架类 | 下肢动脉支架 | 血管支架-2 | 国械注进20173130609 | 国械注进20173460609 | 该产品由镍钛合金支架和输送系统组成。制造材料为：支架：符合ASTM2063-00标准的镍钛合金；支架不透射线标记：24K黄金；输送系统手柄、座、安全锁定装置：丙烯腈-丁二烯-苯乙烯；接头：聚碳酸酯；导引器鞘管：尼龙12、聚四氟乙烯和304不锈钢；导引器尖端：含有不透射线物质的尼龙12；侧壁冲洗口：中密度聚乙烯；金属套管：304不锈钢和黄铜；输送系统不透射线标记：铂铱合金。产品经环氧乙烷灭菌，一次性使用，有效期三年。 | 该产品被设计用于髂动脉、股浅动脉、腘动脉（膝上)，治疗以下疾病：动脉粥样硬化性狭窄、已接受再通术的完全闭塞。 | 股浅动脉、膝上腘动脉、髂动脉 | 非药物涂层 非覆膜 长支架 (长度＞150mm) | d029e8dd-d50c-11e9-953f-fa163e0a8baf | d029e8dd-d50c-11e9-953f-fa163e0a8baf | 血管支架 | C02061000114028030890000010 | C02060900102004030890000010 | 02-血管介入治疗类材料 | 06-外周血管介入治疗材料 | 10-股腘动脉支架 | 股腘动脉支架（非药物洗脱） | 14-合金 | 028-非药物洗脱/自膨 | ZFV6-80-7-17.0 | ZFV6-80-7-17.0 |  | 集采范围内-中选 | 3853 | 3853
库克（中国）医疗贸易有限公司 | cc22c9c9-0a13-11ea-99e3-fa163e0a8baf | 外周血管支架类 | 下肢动脉支架 | 血管支架-2 | 国械注进20173130609 | 国械注进20173460609 | 该产品由镍钛合金支架和输送系统组成。制造材料为：支架：符合ASTM2063-00标准的镍钛合金；支架不透射线标记：24K黄金；输送系统手柄、座、安全锁定装置：丙烯腈-丁二烯-苯乙烯；接头：聚碳酸酯；导引器鞘管：尼龙12、聚四氟乙烯和304不锈钢；导引器尖端：含有不透射线物质的尼龙12；侧壁冲洗口：中密度聚乙烯；金属套管：304不锈钢和黄铜；输送系统不透射线标记：铂铱合金。产品经环氧乙烷灭菌，一次性使用，有效期三年。 | 该产品被设计用于髂动脉、股浅动脉、腘动脉（膝上)，治疗以下疾病：动脉粥样硬化性狭窄、已接受再通术的完全闭塞。 | 股浅动脉、膝上腘动脉、髂动脉 | 非药物涂层 非覆膜 长支架 (长度＞150mm) | d02a8712-d50c-11e9-953f-fa163e0a8baf | d02a8712-d50c-11e9-953f-fa163e0a8baf | 血管支架 | C02061000114028030890000110 | C02060900102004030890000014 | 02-血管介入治疗类材料 | 06-外周血管介入治疗材料 | 10-股腘动脉支架 | 股腘动脉支架（非药物洗脱） | 14-合金 | 028-非药物洗脱/自膨 | ZFV6-80-7-20.0 | ZFV6-80-7-20.0 |  | 集采范围内-中选 | 3853 | 3853
库克（中国）医疗贸易有限公司 | cc22c9c9-0a13-11ea-99e3-fa163e0a8baf | 外周血管支架类 | 下肢动脉支架 | 血管支架-2 | 国械注进20173130609 | 国械注进20173460609 | 该产品由镍钛合金支架和输送系统组成。制造材料为：支架：符合ASTM2063-00标准的镍钛合金；支架不透射线标记：24K黄金；输送系统手柄、座、安全锁定装置：丙烯腈-丁二烯-苯乙烯；接头：聚碳酸酯；导引器鞘管：尼龙12、聚四氟乙烯和304不锈钢；导引器尖端：含有不透射线物质的尼龙12；侧壁冲洗口：中密度聚乙烯；金属套管：304不锈钢和黄铜；输送系统不透射线标记：铂铱合金。产品经环氧乙烷灭菌，一次性使用，有效期三年。 | 该产品被设计用于髂动脉、股浅动脉、腘动脉（膝上)，治疗以下疾病：动脉粥样硬化性狭窄、已接受再通术的完全闭塞。 | 股浅动脉、膝上腘动脉、髂动脉 | 非药物涂层 非覆膜 长支架 (长度＞150mm) | d029e452-d50c-11e9-953f-fa163e0a8baf | d029e452-d50c-11e9-953f-fa163e0a8baf | 血管支架 | C02061000114028030890000007 | C02060900102004030890000007 | 02-血管介入治疗类材料 | 06-外周血管介入治疗材料 | 10-股腘动脉支架 | 股腘动脉支架（非药物洗脱） | 14-合金 | 028-非药物洗脱/自膨 | ZFV6-80-8-17.0 | ZFV6-80-8-17.0 |  | 集采范围内-中选 | 3853 | 3853
库克（中国）医疗贸易有限公司 | 7439c1af-b3ff-4d0a-b06b-dfe1e866651c | 外周血管支架类 | 下肢动脉支架 | 血管支架-1 | 国械注进20173130609 | 国械注进20173460609 | 该产品由镍钛合金支架和输送系统组成。制造材料为：支架：符合ASTM2063-00标准的镍钛合金；支架不透射线标记：24K黄金；输送系统手柄、座、安全锁定装置：丙烯腈-丁二烯-苯乙烯；接头：聚碳酸酯；导引器鞘管：尼龙12、聚四氟乙烯和304不锈钢；导引器尖端：含有不透射线物质的尼龙12；侧壁冲洗口：中密度聚乙烯；金属套管：304不锈钢和黄铜；输送系统不透射线标记：铂铱合金。产品经环氧乙烷灭菌，一次性使用，有效期三年。 | 该产品被设计用于髂动脉、股浅动脉、腘动脉（膝上)，治疗以下疾病：动脉粥样硬化性狭窄、已接受再通术的完全闭塞。 | 股浅动脉、膝上腘动脉、髂动脉 | 非药物涂层 非覆膜 长支架 (长度＞150mm) | d029dda6-d50c-11e9-953f-fa163e0a8baf | d029dda6-d50c-11e9-953f-fa163e0a8baf | 血管支架 | C02061000114028030890000004 | C02060900102004030890000004 | 02-血管介入治疗类材料 | 06-外周血管介入治疗材料 | 10-股腘动脉支架 | 股腘动脉支架（非药物洗脱） | 14-合金 | 028-非药物洗脱/自膨 | ZFV6-80-8-20.0 | ZFV6-80-8-20.0 |  | 集采范围内-中选 | 3853 | 3853
上海美创医疗器械有限公司 | 6664efc7-db84-11e9-953f-fa163e0a8baf | 外周血管支架类 | 下肢动脉支架 | 外周血管支架系统-支架 | 国械注进20183132602 |  | 支架系统由输送系统和支架两部分组成，支架预装在可扩张半顺应性球囊导管上。支架材料为钴铬合金(L605)、支架涂层为碳涂层、支架不透射线标记材料为铂金。产品经环氧乙烷灭菌，一次性使用，货架有效期5年。 | 产品适用于外周血管动脉粥样硬化病理改变的治疗，以维持血管开放性。 | 髂外动脉、髂总动脉、髂股动脉 | 非药物涂层 非覆膜 短支架 (长度≤100mm) | ffb440e9-db84-11e9-953f-fa163e0a8baf | ffb440e9-db84-11e9-953f-fa163e0a8baf | 外周血管支架系统-支架 | C02061300114037037970000074 | C02061200101001037970000036 | 02-血管介入治疗类材料 | 06-外周血管介入治疗材料 | 13-外周血管支架 | 外周血管支架（不含药/非覆膜） | 14-合金 | 037-不含药/非覆膜/非自膨 | 10.0mm*19mm/135cm | ICLC10019L |  | 集采范围内-中选 | 2468 | 2468
上海美创医疗器械有限公司 | 6664efc7-db84-11e9-953f-fa163e0a8baf | 外周血管支架类 | 下肢动脉支架 | 外周血管支架系统-支架 | 国械注进20183132602 |  | 支架系统由输送系统和支架两部分组成，支架预装在可扩张半顺应性球囊导管上。支架材料为钴铬合金(L605)、支架涂层为碳涂层、支架不透射线标记材料为铂金。产品经环氧乙烷灭菌，一次性使用，货架有效期5年。 | 产品适用于外周血管动脉粥样硬化病理改变的治疗，以维持血管开放性。 | 髂外动脉、髂总动脉、髂股动脉 | 非药物涂层 非覆膜 短支架 (长度≤100mm) | ffb450bd-db84-11e9-953f-fa163e0a8baf | ffb450bd-db84-11e9-953f-fa163e0a8baf | 外周血管支架系统-支架 | C02061300114037037970000079 | C02061200101001037970000041 | 02-血管介入治疗类材料 | 06-外周血管介入治疗材料 | 13-外周血管支架 | 外周血管支架（不含药/非覆膜） | 14-合金 | 037-不含药/非覆膜/非自膨 | 10.0mm*19mm/75cm | ICLC10019S |  | 集采范围内-中选 | 2468 | 2468
上海美创医疗器械有限公司 | 6664efc7-db84-11e9-953f-fa163e0a8baf | 外周血管支架类 | 下肢动脉支架 | 外周血管支架系统-支架 | 国械注进20183132602 |  | 支架系统由输送系统和支架两部分组成，支架预装在可扩张半顺应性球囊导管上。支架材料为钴铬合金(L605)、支架涂层为碳涂层、支架不透射线标记材料为铂金。产品经环氧乙烷灭菌，一次性使用，货架有效期5年。 | 产品适用于外周血管动脉粥样硬化病理改变的治疗，以维持血管开放性。 | 髂外动脉、髂总动脉、髂股动脉 | 非药物涂层 非覆膜 短支架 (长度≤100mm) | ffb422ef-db84-11e9-953f-fa163e0a8baf | ffb422ef-db84-11e9-953f-fa163e0a8baf | 外周血管支架系统-支架 | C02061300114037037970000065 | C02061200101001037970000027 | 02-血管介入治疗类材料 | 06-外周血管介入治疗材料 | 13-外周血管支架 | 外周血管支架（不含药/非覆膜） | 14-合金 | 037-不含药/非覆膜/非自膨 | 10.0mm*29mm/135cm | ICLC10029L |  | 集采范围内-中选 | 2468 | 2468
上海美创医疗器械有限公司 | 6664efc7-db84-11e9-953f-fa163e0a8baf | 外周血管支架类 | 下肢动脉支架 | 外周血管支架系统-支架 | 国械注进20183132602 |  | 支架系统由输送系统和支架两部分组成，支架预装在可扩张半顺应性球囊导管上。支架材料为钴铬合金(L605)、支架涂层为碳涂层、支架不透射线标记材料为铂金。产品经环氧乙烷灭菌，一次性使用，货架有效期5年。 | 产品适用于外周血管动脉粥样硬化病理改变的治疗，以维持血管开放性。 | 髂外动脉、髂总动脉、髂股动脉 | 非药物涂层 非覆膜 短支架 (长度≤100mm) | ffb4286c-db84-11e9-953f-fa163e0a8baf | ffb4286c-db84-11e9-953f-fa163e0a8baf | 外周血管支架系统-支架 | C02061300114037037970000067 | C02061200101001037970000029 | 02-血管介入治疗类材料 | 06-外周血管介入治疗材料 | 13-外周血管支架 | 外周血管支架（不含药/非覆膜） | 14-合金 | 037-不含药/非覆膜/非自膨 | 10.0mm*29mm/75cm | ICLC10029S |  | 集采范围内-中选 | 2468 | 2468
上海美创医疗器械有限公司 | 6664efc7-db84-11e9-953f-fa163e0a8baf | 外周血管支架类 | 下肢动脉支架 | 外周血管支架系统-支架 | 国械注进20183132602 |  | 支架系统由输送系统和支架两部分组成，支架预装在可扩张半顺应性球囊导管上。支架材料为钴铬合金(L605)、支架涂层为碳涂层、支架不透射线标记材料为铂金。产品经环氧乙烷灭菌，一次性使用，货架有效期5年。 | 产品适用于外周血管动脉粥样硬化病理改变的治疗，以维持血管开放性。 | 髂外动脉、髂总动脉、髂股动脉 | 非药物涂层 非覆膜 短支架 (长度≤100mm) | ffb45355-db84-11e9-953f-fa163e0a8baf | ffb45355-db84-11e9-953f-fa163e0a8baf | 外周血管支架系统-支架 | C02061300114037037970000080 | C02061200101001037970000042 | 02-血管介入治疗类材料 | 06-外周血管介入治疗材料 | 13-外周血管支架 | 外周血管支架（不含药/非覆膜） | 14-合金 | 037-不含药/非覆膜/非自膨 | 10.0mm*39mm/135cm | ICLC10039L | 0108033897685458 | 集采范围内-中选 | 2468 | 2468
上海美创医疗器械有限公司 | 6664efc7-db84-11e9-953f-fa163e0a8baf | 外周血管支架类 | 下肢动脉支架 | 外周血管支架系统-支架 | 国械注进20183132602 |  | 支架系统由输送系统和支架两部分组成，支架预装在可扩张半顺应性球囊导管上。支架材料为钴铬合金(L605)、支架涂层为碳涂层、支架不透射线标记材料为铂金。产品经环氧乙烷灭菌，一次性使用，货架有效期5年。 | 产品适用于外周血管动脉粥样硬化病理改变的治疗，以维持血管开放性。 | 髂外动脉、髂总动脉、髂股动脉 | 非药物涂层 非覆膜 短支架 (长度≤100mm) | ffb3ec37-db84-11e9-953f-fa163e0a8baf | ffb3ec37-db84-11e9-953f-fa163e0a8baf | 外周血管支架系统-支架 | C02061300114037037970000047 | C02061200101001037970000009 | 02-血管介入治疗类材料 | 06-外周血管介入治疗材料 | 13-外周血管支架 | 外周血管支架（不含药/非覆膜） | 14-合金 | 037-不含药/非覆膜/非自膨 | 10.0mm*39mm/75cm | ICLC10039S |  | 集采范围内-中选 | 2468 | 2468
上海美创医疗器械有限公司 | 6664efc7-db84-11e9-953f-fa163e0a8baf | 外周血管支架类 | 下肢动脉支架 | 外周血管支架系统-支架 | 国械注进20183132602 |  | 支架系统由输送系统和支架两部分组成，支架预装在可扩张半顺应性球囊导管上。支架材料为钴铬合金(L605)、支架涂层为碳涂层、支架不透射线标记材料为铂金。产品经环氧乙烷灭菌，一次性使用，货架有效期5年。 | 产品适用于外周血管动脉粥样硬化病理改变的治疗，以维持血管开放性。 | 髂外动脉、髂总动脉、髂股动脉 | 非药物涂层 非覆膜 短支架 (长度≤100mm) | ffb415d6-db84-11e9-953f-fa163e0a8baf | ffb415d6-db84-11e9-953f-fa163e0a8baf | 外周血管支架系统-支架 | C02061300114037037970000060 | C02061200101001037970000022 | 02-血管介入治疗类材料 | 06-外周血管介入治疗材料 | 13-外周血管支架 | 外周血管支架（不含药/非覆膜） | 14-合金 | 037-不含药/非覆膜/非自膨 | 6.0mm*19mm/135cm | ICLC6019L |  | 集采范围内-中选 | 2468 | 2468
上海美创医疗器械有限公司 | 6664efc7-db84-11e9-953f-fa163e0a8baf | 外周血管支架类 | 下肢动脉支架 | 外周血管支架系统-支架 | 国械注进20183132602 |  | 支架系统由输送系统和支架两部分组成，支架预装在可扩张半顺应性球囊导管上。支架材料为钴铬合金(L605)、支架涂层为碳涂层、支架不透射线标记材料为铂金。产品经环氧乙烷灭菌，一次性使用，货架有效期5年。 | 产品适用于外周血管动脉粥样硬化病理改变的治疗，以维持血管开放性。 | 髂外动脉、髂总动脉、髂股动脉 | 非药物涂层 非覆膜 短支架 (长度≤100mm) | ffb3fa2d-db84-11e9-953f-fa163e0a8baf | ffb3fa2d-db84-11e9-953f-fa163e0a8baf | 外周血管支架系统-支架 | C02061300114037037970000050 | C02061200101001037970000012 | 02-血管介入治疗类材料 | 06-外周血管介入治疗材料 | 13-外周血管支架 | 外周血管支架（不含药/非覆膜） | 14-合金 | 037-不含药/非覆膜/非自膨 | 6.0mm*19mm/75cm | ICLC6019S |  | 集采范围内-中选 | 2468 | 2468
上海美创医疗器械有限公司 | 6664efc7-db84-11e9-953f-fa163e0a8baf | 外周血管支架类 | 下肢动脉支架 | 外周血管支架系统-支架 | 国械注进20183132602 |  | 支架系统由输送系统和支架两部分组成，支架预装在可扩张半顺应性球囊导管上。支架材料为钴铬合金(L605)、支架涂层为碳涂层、支架不透射线标记材料为铂金。产品经环氧乙烷灭菌，一次性使用，货架有效期5年。 | 产品适用于外周血管动脉粥样硬化病理改变的治疗，以维持血管开放性。 | 髂外动脉、髂总动脉、髂股动脉 | 非药物涂层 非覆膜 短支架 (长度≤100mm) | ffb448c4-db84-11e9-953f-fa163e0a8baf | ffb448c4-db84-11e9-953f-fa163e0a8baf | 外周血管支架系统-支架 | C02061300114037037970000076 | C02061200101001037970000038 | 02-血管介入治疗类材料 | 06-外周血管介入治疗材料 | 13-外周血管支架 | 外周血管支架（不含药/非覆膜） | 14-合金 | 037-不含药/非覆膜/非自膨 | 6.0mm*29mm/135cm | ICLC6029L |  | 集采范围内-中选 | 2468 | 2468
上海美创医疗器械有限公司 | 6664efc7-db84-11e9-953f-fa163e0a8baf | 外周血管支架类 | 下肢动脉支架 | 外周血管支架系统-支架 | 国械注进20183132602 |  | 支架系统由输送系统和支架两部分组成，支架预装在可扩张半顺应性球囊导管上。支架材料为钴铬合金(L605)、支架涂层为碳涂层、支架不透射线标记材料为铂金。产品经环氧乙烷灭菌，一次性使用，货架有效期5年。 | 产品适用于外周血管动脉粥样硬化病理改变的治疗，以维持血管开放性。 | 髂外动脉、髂总动脉、髂股动脉 | 非药物涂层 非覆膜 短支架 (长度≤100mm) | ffb43e4b-db84-11e9-953f-fa163e0a8baf | ffb43e4b-db84-11e9-953f-fa163e0a8baf | 外周血管支架系统-支架 | C02061300114037037970000073 | C02061200101001037970000035 | 02-血管介入治疗类材料 | 06-外周血管介入治疗材料 | 13-外周血管支架 | 外周血管支架（不含药/非覆膜） | 14-合金 | 037-不含药/非覆膜/非自膨 | 6.0mm*29mm/75cm | ICLC6029S |  | 集采范围内-中选 | 2468 | 2468
上海美创医疗器械有限公司 | 6664efc7-db84-11e9-953f-fa163e0a8baf | 外周血管支架类 | 下肢动脉支架 | 外周血管支架系统-支架 | 国械注进20183132602 |  | 支架系统由输送系统和支架两部分组成，支架预装在可扩张半顺应性球囊导管上。支架材料为钴铬合金(L605)、支架涂层为碳涂层、支架不透射线标记材料为铂金。产品经环氧乙烷灭菌，一次性使用，货架有效期5年。 | 产品适用于外周血管动脉粥样硬化病理改变的治疗，以维持血管开放性。 | 髂外动脉、髂总动脉、髂股动脉 | 非药物涂层 非覆膜 短支架 (长度≤100mm) | ffb3a737-db84-11e9-953f-fa163e0a8baf | ffb3a737-db84-11e9-953f-fa163e0a8baf | 外周血管支架系统-支架 | C02061300114037037970000039 | C02061200101001037970000001 | 02-血管介入治疗类材料 | 06-外周血管介入治疗材料 | 13-外周血管支架 | 外周血管支架（不含药/非覆膜） | 14-合金 | 037-不含药/非覆膜/非自膨 | 6.0mm*39mm/135cm | ICLC6039L |  | 集采范围内-中选 | 2468 | 2468
上海美创医疗器械有限公司 | 6664efc7-db84-11e9-953f-fa163e0a8baf | 外周血管支架类 | 下肢动脉支架 | 外周血管支架系统-支架 | 国械注进20183132602 |  | 支架系统由输送系统和支架两部分组成，支架预装在可扩张半顺应性球囊导管上。支架材料为钴铬合金(L605)、支架涂层为碳涂层、支架不透射线标记材料为铂金。产品经环氧乙烷灭菌，一次性使用，货架有效期5年。 | 产品适用于外周血管动脉粥样硬化病理改变的治疗，以维持血管开放性。 | 髂外动脉、髂总动脉、髂股动脉 | 非药物涂层 非覆膜 短支架 (长度≤100mm) | ffb42b07-db84-11e9-953f-fa163e0a8baf | ffb42b07-db84-11e9-953f-fa163e0a8baf | 外周血管支架系统-支架 | C02061300114037037970000068 | C02061200101001037970000030 | 02-血管介入治疗类材料 | 06-外周血管介入治疗材料 | 13-外周血管支架 | 外周血管支架（不含药/非覆膜） | 14-合金 | 037-不含药/非覆膜/非自膨 | 6.0mm*39mm/75cm | ICLC6039S |  | 集采范围内-中选 | 2468 | 2468
上海美创医疗器械有限公司 | 6664efc7-db84-11e9-953f-fa163e0a8baf | 外周血管支架类 | 下肢动脉支架 | 外周血管支架系统-支架 | 国械注进20183132602 |  | 支架系统由输送系统和支架两部分组成，支架预装在可扩张半顺应性球囊导管上。支架材料为钴铬合金(L605)、支架涂层为碳涂层、支架不透射线标记材料为铂金。产品经环氧乙烷灭菌，一次性使用，货架有效期5年。 | 产品适用于外周血管动脉粥样硬化病理改变的治疗，以维持血管开放性。 | 髂外动脉、髂总动脉、髂股动脉 | 非药物涂层 非覆膜 短支架 (长度≤100mm) | ffb425da-db84-11e9-953f-fa163e0a8baf | ffb425da-db84-11e9-953f-fa163e0a8baf | 外周血管支架系统-支架 | C02061300114037037970000066 | C02061200101001037970000028 | 02-血管介入治疗类材料 | 06-外周血管介入治疗材料 | 13-外周血管支架 | 外周血管支架（不含药/非覆膜） | 14-合金 | 037-不含药/非覆膜/非自膨 | 7.0mm*19mm/135cm | ICLC7019L |  | 集采范围内-中选 | 2468 | 2468
上海美创医疗器械有限公司 | 6664efc7-db84-11e9-953f-fa163e0a8baf | 外周血管支架类 | 下肢动脉支架 | 外周血管支架系统-支架 | 国械注进20183132602 |  | 支架系统由输送系统和支架两部分组成，支架预装在可扩张半顺应性球囊导管上。支架材料为钴铬合金(L605)、支架涂层为碳涂层、支架不透射线标记材料为铂金。产品经环氧乙烷灭菌，一次性使用，货架有效期5年。 | 产品适用于外周血管动脉粥样硬化病理改变的治疗，以维持血管开放性。 | 髂外动脉、髂总动脉、髂股动脉 | 非药物涂层 非覆膜 短支架 (长度≤100mm) | ffb41333-db84-11e9-953f-fa163e0a8baf | ffb41333-db84-11e9-953f-fa163e0a8baf | 外周血管支架系统-支架 | C02061300114037037970000059 | C02061200101001037970000021 | 02-血管介入治疗类材料 | 06-外周血管介入治疗材料 | 13-外周血管支架 | 外周血管支架（不含药/非覆膜） | 14-合金 | 037-不含药/非覆膜/非自膨 | 7.0mm*19mm/75cm | ICLC7019S |  | 集采范围内-中选 | 2468 | 2468
上海美创医疗器械有限公司 | 6664efc7-db84-11e9-953f-fa163e0a8baf | 外周血管支架类 | 下肢动脉支架 | 外周血管支架系统-支架 | 国械注进20183132602 |  | 支架系统由输送系统和支架两部分组成，支架预装在可扩张半顺应性球囊导管上。支架材料为钴铬合金(L605)、支架涂层为碳涂层、支架不透射线标记材料为铂金。产品经环氧乙烷灭菌，一次性使用，货架有效期5年。 | 产品适用于外周血管动脉粥样硬化病理改变的治疗，以维持血管开放性。 | 髂外动脉、髂总动脉、髂股动脉 | 非药物涂层 非覆膜 短支架 (长度≤100mm) | ffb3b8b3-db84-11e9-953f-fa163e0a8baf | ffb3b8b3-db84-11e9-953f-fa163e0a8baf | 外周血管支架系统-支架 | C02061300114037037970000043 | C02061200101001037970000005 | 02-血管介入治疗类材料 | 06-外周血管介入治疗材料 | 13-外周血管支架 | 外周血管支架（不含药/非覆膜） | 14-合金 | 037-不含药/非覆膜/非自膨 | 7.0mm*29mm/135cm | ICLC7029L |  | 集采范围内-中选 | 2468 | 2468
上海美创医疗器械有限公司 | 6664efc7-db84-11e9-953f-fa163e0a8baf | 外周血管支架类 | 下肢动脉支架 | 外周血管支架系统-支架 | 国械注进20183132602 |  | 支架系统由输送系统和支架两部分组成，支架预装在可扩张半顺应性球囊导管上。支架材料为钴铬合金(L605)、支架涂层为碳涂层、支架不透射线标记材料为铂金。产品经环氧乙烷灭菌，一次性使用，货架有效期5年。 | 产品适用于外周血管动脉粥样硬化病理改变的治疗，以维持血管开放性。 | 髂外动脉、髂总动脉、髂股动脉 | 非药物涂层 非覆膜 短支架 (长度≤100mm) | ffb3e64a-db84-11e9-953f-fa163e0a8baf | ffb3e64a-db84-11e9-953f-fa163e0a8baf | 外周血管支架系统-支架 | C02061300114037037970000045 | C02061200101001037970000007 | 02-血管介入治疗类材料 | 06-外周血管介入治疗材料 | 13-外周血管支架 | 外周血管支架（不含药/非覆膜） | 14-合金 | 037-不含药/非覆膜/非自膨 | 7.0mm*29mm/75cm | ICLC7029S |  | 集采范围内-中选 | 2468 | 2468
上海美创医疗器械有限公司 | 6664efc7-db84-11e9-953f-fa163e0a8baf | 外周血管支架类 | 下肢动脉支架 | 外周血管支架系统-支架 | 国械注进20183132602 |  | 支架系统由输送系统和支架两部分组成，支架预装在可扩张半顺应性球囊导管上。支架材料为钴铬合金(L605)、支架涂层为碳涂层、支架不透射线标记材料为铂金。产品经环氧乙烷灭菌，一次性使用，货架有效期5年。 | 产品适用于外周血管动脉粥样硬化病理改变的治疗，以维持血管开放性。 | 髂外动脉、髂总动脉、髂股动脉 | 非药物涂层 非覆膜 短支架 (长度≤100mm) | ffb4337b-db84-11e9-953f-fa163e0a8baf | ffb4337b-db84-11e9-953f-fa163e0a8baf | 外周血管支架系统-支架 | C02061300114037037970000071 | C02061200101001037970000033 | 02-血管介入治疗类材料 | 06-外周血管介入治疗材料 | 13-外周血管支架 | 外周血管支架（不含药/非覆膜） | 14-合金 | 037-不含药/非覆膜/非自膨 | 7.0mm*39mm/135cm | ICLC7039L |  | 集采范围内-中选 | 2468 | 2468
上海美创医疗器械有限公司 | 6664efc7-db84-11e9-953f-fa163e0a8baf | 外周血管支架类 | 下肢动脉支架 | 外周血管支架系统-支架 | 国械注进20183132602 |  | 支架系统由输送系统和支架两部分组成，支架预装在可扩张半顺应性球囊导管上。支架材料为钴铬合金(L605)、支架涂层为碳涂层、支架不透射线标记材料为铂金。产品经环氧乙烷灭菌，一次性使用，货架有效期5年。 | 产品适用于外周血管动脉粥样硬化病理改变的治疗，以维持血管开放性。 | 髂外动脉、髂总动脉、髂股动脉 | 非药物涂层 非覆膜 短支架 (长度≤100mm) | ffb3f22f-db84-11e9-953f-fa163e0a8baf | ffb3f22f-db84-11e9-953f-fa163e0a8baf | 外周血管支架系统-支架 | C02061300114037037970000049 | C02061200101001037970000011 | 02-血管介入治疗类材料 | 06-外周血管介入治疗材料 | 13-外周血管支架 | 外周血管支架（不含药/非覆膜） | 14-合金 | 037-不含药/非覆膜/非自膨 | 7.0mm*39mm/75cm | ICLC7039S |  | 集采范围内-中选 | 2468 | 2468
上海美创医疗器械有限公司 | 6664efc7-db84-11e9-953f-fa163e0a8baf | 外周血管支架类 | 下肢动脉支架 | 外周血管支架系统-支架 | 国械注进20183132602 |  | 支架系统由输送系统和支架两部分组成，支架预装在可扩张半顺应性球囊导管上。支架材料为钴铬合金(L605)、支架涂层为碳涂层、支架不透射线标记材料为铂金。产品经环氧乙烷灭菌，一次性使用，货架有效期5年。 | 产品适用于外周血管动脉粥样硬化病理改变的治疗，以维持血管开放性。 | 髂外动脉、髂总动脉、髂股动脉 | 非药物涂层 非覆膜 短支架 (长度≤100mm) | ffb41d9e-db84-11e9-953f-fa163e0a8baf | ffb41d9e-db84-11e9-953f-fa163e0a8baf | 外周血管支架系统-支架 | C02061300114037037970000063 | C02061200101001037970000025 | 02-血管介入治疗类材料 | 06-外周血管介入治疗材料 | 13-外周血管支架 | 外周血管支架（不含药/非覆膜） | 14-合金 | 037-不含药/非覆膜/非自膨 | 7.0mm*49mm/135cm | ICLC7049L |  | 集采范围内-中选 | 2468 | 2468
上海美创医疗器械有限公司 | 6664efc7-db84-11e9-953f-fa163e0a8baf | 外周血管支架类 | 下肢动脉支架 | 外周血管支架系统-支架 | 国械注进20183132602 |  | 支架系统由输送系统和支架两部分组成，支架预装在可扩张半顺应性球囊导管上。支架材料为钴铬合金(L605)、支架涂层为碳涂层、支架不透射线标记材料为铂金。产品经环氧乙烷灭菌，一次性使用，货架有效期5年。 | 产品适用于外周血管动脉粥样硬化病理改变的治疗，以维持血管开放性。 | 髂外动脉、髂总动脉、髂股动脉 | 非药物涂层 非覆膜 短支架 (长度≤100mm) | ffb42038-db84-11e9-953f-fa163e0a8baf | ffb42038-db84-11e9-953f-fa163e0a8baf | 外周血管支架系统-支架 | C02061300114037037970000064 | C02061200101001037970000026 | 02-血管介入治疗类材料 | 06-外周血管介入治疗材料 | 13-外周血管支架 | 外周血管支架（不含药/非覆膜） | 14-合金 | 037-不含药/非覆膜/非自膨 | 7.0mm*49mm/75cm | ICLC7049S |  | 集采范围内-中选 | 2468 | 2468
上海美创医疗器械有限公司 | 6664efc7-db84-11e9-953f-fa163e0a8baf | 外周血管支架类 | 下肢动脉支架 | 外周血管支架系统-支架 | 国械注进20183132602 |  | 支架系统由输送系统和支架两部分组成，支架预装在可扩张半顺应性球囊导管上。支架材料为钴铬合金(L605)、支架涂层为碳涂层、支架不透射线标记材料为铂金。产品经环氧乙烷灭菌，一次性使用，货架有效期5年。 | 产品适用于外周血管动脉粥样硬化病理改变的治疗，以维持血管开放性。 | 髂外动脉、髂总动脉、髂股动脉 | 非药物涂层 非覆膜 短支架 (长度≤100mm) | ffb44e20-db84-11e9-953f-fa163e0a8baf | ffb44e20-db84-11e9-953f-fa163e0a8baf | 外周血管支架系统-支架 | C02061300114037037970000078 | C02061200101001037970000040 | 02-血管介入治疗类材料 | 06-外周血管介入治疗材料 | 13-外周血管支架 | 外周血管支架（不含药/非覆膜） | 14-合金 | 037-不含药/非覆膜/非自膨 | 7.0mm*59mm/135cm | ICLC7059L |  | 集采范围内-中选 | 2468 | 2468
上海美创医疗器械有限公司 | 6664efc7-db84-11e9-953f-fa163e0a8baf | 外周血管支架类 | 下肢动脉支架 | 外周血管支架系统-支架 | 国械注进20183132602 |  | 支架系统由输送系统和支架两部分组成，支架预装在可扩张半顺应性球囊导管上。支架材料为钴铬合金(L605)、支架涂层为碳涂层、支架不透射线标记材料为铂金。产品经环氧乙烷灭菌，一次性使用，货架有效期5年。 | 产品适用于外周血管动脉粥样硬化病理改变的治疗，以维持血管开放性。 | 髂外动脉、髂总动脉、髂股动脉 | 非药物涂层 非覆膜 短支架 (长度≤100mm) | ffb40dc7-db84-11e9-953f-fa163e0a8baf | ffb40dc7-db84-11e9-953f-fa163e0a8baf | 外周血管支架系统-支架 | C02061300114037037970000057 | C02061200101001037970000019 | 02-血管介入治疗类材料 | 06-外周血管介入治疗材料 | 13-外周血管支架 | 外周血管支架（不含药/非覆膜） | 14-合金 | 037-不含药/非覆膜/非自膨 | 7.0mm*59mm/75cm | ICLC7059S |  | 集采范围内-中选 | 2468 | 2468
上海美创医疗器械有限公司 | 6664efc7-db84-11e9-953f-fa163e0a8baf | 外周血管支架类 | 下肢动脉支架 | 外周血管支架系统-支架 | 国械注进20183132602 |  | 支架系统由输送系统和支架两部分组成，支架预装在可扩张半顺应性球囊导管上。支架材料为钴铬合金(L605)、支架涂层为碳涂层、支架不透射线标记材料为铂金。产品经环氧乙烷灭菌，一次性使用，货架有效期5年。 | 产品适用于外周血管动脉粥样硬化病理改变的治疗，以维持血管开放性。 | 髂外动脉、髂总动脉、髂股动脉 | 非药物涂层 非覆膜 短支架 (长度≤100mm) | ffb3e93d-db84-11e9-953f-fa163e0a8baf | ffb3e93d-db84-11e9-953f-fa163e0a8baf | 外周血管支架系统-支架 | C02061300114037037970000046 | C02061200101001037970000008 | 02-血管介入治疗类材料 | 06-外周血管介入治疗材料 | 13-外周血管支架 | 外周血管支架（不含药/非覆膜） | 14-合金 | 037-不含药/非覆膜/非自膨 | 8.0mm*19mm/135cm | ICLC8019L |  | 集采范围内-中选 | 2468 | 2468
上海美创医疗器械有限公司 | 6664efc7-db84-11e9-953f-fa163e0a8baf | 外周血管支架类 | 下肢动脉支架 | 外周血管支架系统-支架 | 国械注进20183132602 |  | 支架系统由输送系统和支架两部分组成，支架预装在可扩张半顺应性球囊导管上。支架材料为钴铬合金(L605)、支架涂层为碳涂层、支架不透射线标记材料为铂金。产品经环氧乙烷灭菌，一次性使用，货架有效期5年。 | 产品适用于外周血管动脉粥样硬化病理改变的治疗，以维持血管开放性。 | 髂外动脉、髂总动脉、髂股动脉 | 非药物涂层 非覆膜 短支架 (长度≤100mm) | ffb4106d-db84-11e9-953f-fa163e0a8baf | ffb4106d-db84-11e9-953f-fa163e0a8baf | 外周血管支架系统-支架 | C02061300114037037970000058 | C02061200101001037970000020 | 02-血管介入治疗类材料 | 06-外周血管介入治疗材料 | 13-外周血管支架 | 外周血管支架（不含药/非覆膜） | 14-合金 | 037-不含药/非覆膜/非自膨 | 8.0mm*19mm/75cm | ICLC8019S |  | 集采范围内-中选 | 2468 | 2468
上海美创医疗器械有限公司 | 6664efc7-db84-11e9-953f-fa163e0a8baf | 外周血管支架类 | 下肢动脉支架 | 外周血管支架系统-支架 | 国械注进20183132602 |  | 支架系统由输送系统和支架两部分组成，支架预装在可扩张半顺应性球囊导管上。支架材料为钴铬合金(L605)、支架涂层为碳涂层、支架不透射线标记材料为铂金。产品经环氧乙烷灭菌，一次性使用，货架有效期5年。 | 产品适用于外周血管动脉粥样硬化病理改变的治疗，以维持血管开放性。 | 髂外动脉、髂总动脉、髂股动脉 | 非药物涂层 非覆膜 短支架 (长度≤100mm) | ffb3e2e8-db84-11e9-953f-fa163e0a8baf | ffb3e2e8-db84-11e9-953f-fa163e0a8baf | 外周血管支架系统-支架 | C02061300114037037970000044 | C02061200101001037970000006 | 02-血管介入治疗类材料 | 06-外周血管介入治疗材料 | 13-外周血管支架 | 外周血管支架（不含药/非覆膜） | 14-合金 | 037-不含药/非覆膜/非自膨 | 8.0mm*29mm/135cm | ICLC8029L | 0108033897685236 | 集采范围内-中选 | 2468 | 2468
上海美创医疗器械有限公司 | 6664efc7-db84-11e9-953f-fa163e0a8baf | 外周血管支架类 | 下肢动脉支架 | 外周血管支架系统-支架 | 国械注进20183132602 |  | 支架系统由输送系统和支架两部分组成，支架预装在可扩张半顺应性球囊导管上。支架材料为钴铬合金(L605)、支架涂层为碳涂层、支架不透射线标记材料为铂金。产品经环氧乙烷灭菌，一次性使用，货架有效期5年。 | 产品适用于外周血管动脉粥样硬化病理改变的治疗，以维持血管开放性。 | 髂外动脉、髂总动脉、髂股动脉 | 非药物涂层 非覆膜 短支架 (长度≤100mm) | ffb44b97-db84-11e9-953f-fa163e0a8baf | ffb44b97-db84-11e9-953f-fa163e0a8baf | 外周血管支架系统-支架 | C02061300114037037970000077 | C02061200101001037970000039 | 02-血管介入治疗类材料 | 06-外周血管介入治疗材料 | 13-外周血管支架 | 外周血管支架（不含药/非覆膜） | 14-合金 | 037-不含药/非覆膜/非自膨 | 8.0mm*29mm/75cm | ICLC8029S |  | 集采范围内-中选 | 2468 | 2468
上海美创医疗器械有限公司 | 6664efc7-db84-11e9-953f-fa163e0a8baf | 外周血管支架类 | 下肢动脉支架 | 外周血管支架系统-支架 | 国械注进20183132602 |  | 支架系统由输送系统和支架两部分组成，支架预装在可扩张半顺应性球囊导管上。支架材料为钴铬合金(L605)、支架涂层为碳涂层、支架不透射线标记材料为铂金。产品经环氧乙烷灭菌，一次性使用，货架有效期5年。 | 产品适用于外周血管动脉粥样硬化病理改变的治疗，以维持血管开放性。 | 髂外动脉、髂总动脉、髂股动脉 | 非药物涂层 非覆膜 短支架 (长度≤100mm) | ffb3b57f-db84-11e9-953f-fa163e0a8baf | ffb3b57f-db84-11e9-953f-fa163e0a8baf | 外周血管支架系统-支架 | C02061300114037037970000042 | C02061200101001037970000004 | 02-血管介入治疗类材料 | 06-外周血管介入治疗材料 | 13-外周血管支架 | 外周血管支架（不含药/非覆膜） | 14-合金 | 037-不含药/非覆膜/非自膨 | 8.0mm*39mm/135cm | ICLC8039L | 0108033897685250 | 集采范围内-中选 | 2468 | 2468
上海美创医疗器械有限公司 | 6664efc7-db84-11e9-953f-fa163e0a8baf | 外周血管支架类 | 下肢动脉支架 | 外周血管支架系统-支架 | 国械注进20183132602 |  | 支架系统由输送系统和支架两部分组成，支架预装在可扩张半顺应性球囊导管上。支架材料为钴铬合金(L605)、支架涂层为碳涂层、支架不透射线标记材料为铂金。产品经环氧乙烷灭菌，一次性使用，货架有效期5年。 | 产品适用于外周血管动脉粥样硬化病理改变的治疗，以维持血管开放性。 | 髂外动脉、髂总动脉、髂股动脉 | 非药物涂层 非覆膜 短支架 (长度≤100mm) | ffb4462c-db84-11e9-953f-fa163e0a8baf | ffb4462c-db84-11e9-953f-fa163e0a8baf | 外周血管支架系统-支架 | C02061300114037037970000075 | C02061200101001037970000037 | 02-血管介入治疗类材料 | 06-外周血管介入治疗材料 | 13-外周血管支架 | 外周血管支架（不含药/非覆膜） | 14-合金 | 037-不含药/非覆膜/非自膨 | 8.0mm*39mm/75cm | ICLC8039S |  | 集采范围内-中选 | 2468 | 2468
上海美创医疗器械有限公司 | 6664efc7-db84-11e9-953f-fa163e0a8baf | 外周血管支架类 | 下肢动脉支架 | 外周血管支架系统-支架 | 国械注进20183132602 |  | 支架系统由输送系统和支架两部分组成，支架预装在可扩张半顺应性球囊导管上。支架材料为钴铬合金(L605)、支架涂层为碳涂层、支架不透射线标记材料为铂金。产品经环氧乙烷灭菌，一次性使用，货架有效期5年。 | 产品适用于外周血管动脉粥样硬化病理改变的治疗，以维持血管开放性。 | 髂外动脉、髂总动脉、髂股动脉 | 非药物涂层 非覆膜 短支架 (长度≤100mm) | ffb42d98-db84-11e9-953f-fa163e0a8baf | ffb42d98-db84-11e9-953f-fa163e0a8baf | 外周血管支架系统-支架 | C02061300114037037970000069 | C02061200101001037970000031 | 02-血管介入治疗类材料 | 06-外周血管介入治疗材料 | 13-外周血管支架 | 外周血管支架（不含药/非覆膜） | 14-合金 | 037-不含药/非覆膜/非自膨 | 8.0mm*49mm/135cm | ICLC8049L | 0108033897685274 | 集采范围内-中选 | 2468 | 2468
上海美创医疗器械有限公司 | 6664efc7-db84-11e9-953f-fa163e0a8baf | 外周血管支架类 | 下肢动脉支架 | 外周血管支架系统-支架 | 国械注进20183132602 |  | 支架系统由输送系统和支架两部分组成，支架预装在可扩张半顺应性球囊导管上。支架材料为钴铬合金(L605)、支架涂层为碳涂层、支架不透射线标记材料为铂金。产品经环氧乙烷灭菌，一次性使用，货架有效期5年。 | 产品适用于外周血管动脉粥样硬化病理改变的治疗，以维持血管开放性。 | 髂外动脉、髂总动脉、髂股动脉 | 非药物涂层 非覆膜 短支架 (长度≤100mm) | ffb3ae9e-db84-11e9-953f-fa163e0a8baf | ffb3ae9e-db84-11e9-953f-fa163e0a8baf | 外周血管支架系统-支架 | C02061300114037037970000040 | C02061200101001037970000002 | 02-血管介入治疗类材料 | 06-外周血管介入治疗材料 | 13-外周血管支架 | 外周血管支架（不含药/非覆膜） | 14-合金 | 037-不含药/非覆膜/非自膨 | 8.0mm*49mm/75cm | ICLC8049S |  | 集采范围内-中选 | 2468 | 2468
上海美创医疗器械有限公司 | 6664efc7-db84-11e9-953f-fa163e0a8baf | 外周血管支架类 | 下肢动脉支架 | 外周血管支架系统-支架 | 国械注进20183132602 |  | 支架系统由输送系统和支架两部分组成，支架预装在可扩张半顺应性球囊导管上。支架材料为钴铬合金(L605)、支架涂层为碳涂层、支架不透射线标记材料为铂金。产品经环氧乙烷灭菌，一次性使用，货架有效期5年。 | 产品适用于外周血管动脉粥样硬化病理改变的治疗，以维持血管开放性。 | 髂外动脉、髂总动脉、髂股动脉 | 非药物涂层 非覆膜 短支架 (长度≤100mm) | ffb40563-db84-11e9-953f-fa163e0a8baf | ffb40563-db84-11e9-953f-fa163e0a8baf | 外周血管支架系统-支架 | C02061300114037037970000054 | C02061200101001037970000016 | 02-血管介入治疗类材料 | 06-外周血管介入治疗材料 | 13-外周血管支架 | 外周血管支架（不含药/非覆膜） | 14-合金 | 037-不含药/非覆膜/非自膨 | 8.0mm*59mm/135cm | ICLC8059L |  | 集采范围内-中选 | 2468 | 2468
上海美创医疗器械有限公司 | 6664efc7-db84-11e9-953f-fa163e0a8baf | 外周血管支架类 | 下肢动脉支架 | 外周血管支架系统-支架 | 国械注进20183132602 |  | 支架系统由输送系统和支架两部分组成，支架预装在可扩张半顺应性球囊导管上。支架材料为钴铬合金(L605)、支架涂层为碳涂层、支架不透射线标记材料为铂金。产品经环氧乙烷灭菌，一次性使用，货架有效期5年。 | 产品适用于外周血管动脉粥样硬化病理改变的治疗，以维持血管开放性。 | 髂外动脉、髂总动脉、髂股动脉 | 非药物涂层 非覆膜 短支架 (长度≤100mm) | ffb41afa-db84-11e9-953f-fa163e0a8baf | ffb41afa-db84-11e9-953f-fa163e0a8baf | 外周血管支架系统-支架 | C02061300114037037970000062 | C02061200101001037970000024 | 02-血管介入治疗类材料 | 06-外周血管介入治疗材料 | 13-外周血管支架 | 外周血管支架（不含药/非覆膜） | 14-合金 | 037-不含药/非覆膜/非自膨 | 8.0mm*59mm/75cm | ICLC8059S |  | 集采范围内-中选 | 2468 | 2468
上海美创医疗器械有限公司 | 6664efc7-db84-11e9-953f-fa163e0a8baf | 外周血管支架类 | 下肢动脉支架 | 外周血管支架系统-支架 | 国械注进20183132602 |  | 支架系统由输送系统和支架两部分组成，支架预装在可扩张半顺应性球囊导管上。支架材料为钴铬合金(L605)、支架涂层为碳涂层、支架不透射线标记材料为铂金。产品经环氧乙烷灭菌，一次性使用，货架有效期5年。 | 产品适用于外周血管动脉粥样硬化病理改变的治疗，以维持血管开放性。 | 髂外动脉、髂总动脉、髂股动脉 | 非药物涂层 非覆膜 短支架 (长度≤100mm) | ffb40ada-db84-11e9-953f-fa163e0a8baf | ffb40ada-db84-11e9-953f-fa163e0a8baf | 外周血管支架系统-支架 | C02061300114037037970000056 | C02061200101001037970000018 | 02-血管介入治疗类材料 | 06-外周血管介入治疗材料 | 13-外周血管支架 | 外周血管支架（不含药/非覆膜） | 14-合金 | 037-不含药/非覆膜/非自膨 | 9.0mm*19mm/135cm | ICLC9019L |  | 集采范围内-中选 | 2468 | 2468
上海美创医疗器械有限公司 | 6664efc7-db84-11e9-953f-fa163e0a8baf | 外周血管支架类 | 下肢动脉支架 | 外周血管支架系统-支架 | 国械注进20183132602 |  | 支架系统由输送系统和支架两部分组成，支架预装在可扩张半顺应性球囊导管上。支架材料为钴铬合金(L605)、支架涂层为碳涂层、支架不透射线标记材料为铂金。产品经环氧乙烷灭菌，一次性使用，货架有效期5年。 | 产品适用于外周血管动脉粥样硬化病理改变的治疗，以维持血管开放性。 | 髂外动脉、髂总动脉、髂股动脉 | 非药物涂层 非覆膜 短支架 (长度≤100mm) | ffb43b8a-db84-11e9-953f-fa163e0a8baf | ffb43b8a-db84-11e9-953f-fa163e0a8baf | 外周血管支架系统-支架 | C02061300114037037970000072 | C02061200101001037970000034 | 02-血管介入治疗类材料 | 06-外周血管介入治疗材料 | 13-外周血管支架 | 外周血管支架（不含药/非覆膜） | 14-合金 | 037-不含药/非覆膜/非自膨 | 9.0mm*19mm/75cm | ICLC9019S |  | 集采范围内-中选 | 2468 | 2468
上海美创医疗器械有限公司 | 6664efc7-db84-11e9-953f-fa163e0a8baf | 外周血管支架类 | 下肢动脉支架 | 外周血管支架系统-支架 | 国械注进20183132602 |  | 支架系统由输送系统和支架两部分组成，支架预装在可扩张半顺应性球囊导管上。支架材料为钴铬合金(L605)、支架涂层为碳涂层、支架不透射线标记材料为铂金。产品经环氧乙烷灭菌，一次性使用，货架有效期5年。 | 产品适用于外周血管动脉粥样硬化病理改变的治疗，以维持血管开放性。 | 髂外动脉、髂总动脉、髂股动脉 | 非药物涂层 非覆膜 短支架 (长度≤100mm) | ffb402af-db84-11e9-953f-fa163e0a8baf | ffb402af-db84-11e9-953f-fa163e0a8baf | 外周血管支架系统-支架 | C02061300114037037970000053 | C02061200101001037970000015 | 02-血管介入治疗类材料 | 06-外周血管介入治疗材料 | 13-外周血管支架 | 外周血管支架（不含药/非覆膜） | 14-合金 | 037-不含药/非覆膜/非自膨 | 9.0mm*29mm/135cm | ICLC9029L |  | 集采范围内-中选 | 2468 | 2468
上海美创医疗器械有限公司 | 6664efc7-db84-11e9-953f-fa163e0a8baf | 外周血管支架类 | 下肢动脉支架 | 外周血管支架系统-支架 | 国械注进20183132602 |  | 支架系统由输送系统和支架两部分组成，支架预装在可扩张半顺应性球囊导管上。支架材料为钴铬合金(L605)、支架涂层为碳涂层、支架不透射线标记材料为铂金。产品经环氧乙烷灭菌，一次性使用，货架有效期5年。 | 产品适用于外周血管动脉粥样硬化病理改变的治疗，以维持血管开放性。 | 髂外动脉、髂总动脉、髂股动脉 | 非药物涂层 非覆膜 短支架 (长度≤100mm) | ffb3fd48-db84-11e9-953f-fa163e0a8baf | ffb3fd48-db84-11e9-953f-fa163e0a8baf | 外周血管支架系统-支架 | C02061300114037037970000051 | C02061200101001037970000013 | 02-血管介入治疗类材料 | 06-外周血管介入治疗材料 | 13-外周血管支架 | 外周血管支架（不含药/非覆膜） | 14-合金 | 037-不含药/非覆膜/非自膨 | 9.0mm*29mm/75cm | ICLC9029S |  | 集采范围内-中选 | 2468 | 2468
上海美创医疗器械有限公司 | 6664efc7-db84-11e9-953f-fa163e0a8baf | 外周血管支架类 | 下肢动脉支架 | 外周血管支架系统-支架 | 国械注进20183132602 |  | 支架系统由输送系统和支架两部分组成，支架预装在可扩张半顺应性球囊导管上。支架材料为钴铬合金(L605)、支架涂层为碳涂层、支架不透射线标记材料为铂金。产品经环氧乙烷灭菌，一次性使用，货架有效期5年。 | 产品适用于外周血管动脉粥样硬化病理改变的治疗，以维持血管开放性。 | 髂外动脉、髂总动脉、髂股动脉 | 非药物涂层 非覆膜 短支架 (长度≤100mm) | ffb3ef6e-db84-11e9-953f-fa163e0a8baf | ffb3ef6e-db84-11e9-953f-fa163e0a8baf | 外周血管支架系统-支架 | C02061300114037037970000048 | C02061200101001037970000010 | 02-血管介入治疗类材料 | 06-外周血管介入治疗材料 | 13-外周血管支架 | 外周血管支架（不含药/非覆膜） | 14-合金 | 037-不含药/非覆膜/非自膨 | 9.0mm*39mm/135cm | ICLC9039L |  | 集采范围内-中选 | 2468 | 2468
上海美创医疗器械有限公司 | 6664efc7-db84-11e9-953f-fa163e0a8baf | 外周血管支架类 | 下肢动脉支架 | 外周血管支架系统-支架 | 国械注进20183132602 |  | 支架系统由输送系统和支架两部分组成，支架预装在可扩张半顺应性球囊导管上。支架材料为钴铬合金(L605)、支架涂层为碳涂层、支架不透射线标记材料为铂金。产品经环氧乙烷灭菌，一次性使用，货架有效期5年。 | 产品适用于外周血管动脉粥样硬化病理改变的治疗，以维持血管开放性。 | 髂外动脉、髂总动脉、髂股动脉 | 非药物涂层 非覆膜 短支架 (长度≤100mm) | ffb3b228-db84-11e9-953f-fa163e0a8baf | ffb3b228-db84-11e9-953f-fa163e0a8baf | 外周血管支架系统-支架 | C02061300114037037970000041 | C02061200101001037970000003 | 02-血管介入治疗类材料 | 06-外周血管介入治疗材料 | 13-外周血管支架 | 外周血管支架（不含药/非覆膜） | 14-合金 | 037-不含药/非覆膜/非自膨 | 9.0mm*39mm/75cm | ICLC9039S |  | 集采范围内-中选 | 2468 | 2468
上海美创医疗器械有限公司 | 6664efc7-db84-11e9-953f-fa163e0a8baf | 外周血管支架类 | 下肢动脉支架 | 外周血管支架系统-支架 | 国械注进20183132602 |  | 支架系统由输送系统和支架两部分组成，支架预装在可扩张半顺应性球囊导管上。支架材料为钴铬合金(L605)、支架涂层为碳涂层、支架不透射线标记材料为铂金。产品经环氧乙烷灭菌，一次性使用，货架有效期5年。 | 产品适用于外周血管动脉粥样硬化病理改变的治疗，以维持血管开放性。 | 髂外动脉、髂总动脉、髂股动脉 | 非药物涂层 非覆膜 短支架 (长度≤100mm) | ffb40010-db84-11e9-953f-fa163e0a8baf | ffb40010-db84-11e9-953f-fa163e0a8baf | 外周血管支架系统-支架 | C02061300114037037970000052 | C02061200101001037970000014 | 02-血管介入治疗类材料 | 06-外周血管介入治疗材料 | 13-外周血管支架 | 外周血管支架（不含药/非覆膜） | 14-合金 | 037-不含药/非覆膜/非自膨 | 9.0mm*49mm/135cm | ICLC9049L |  | 集采范围内-中选 | 2468 | 2468
上海美创医疗器械有限公司 | 6664efc7-db84-11e9-953f-fa163e0a8baf | 外周血管支架类 | 下肢动脉支架 | 外周血管支架系统-支架 | 国械注进20183132602 |  | 支架系统由输送系统和支架两部分组成，支架预装在可扩张半顺应性球囊导管上。支架材料为钴铬合金(L605)、支架涂层为碳涂层、支架不透射线标记材料为铂金。产品经环氧乙烷灭菌，一次性使用，货架有效期5年。 | 产品适用于外周血管动脉粥样硬化病理改变的治疗，以维持血管开放性。 | 髂外动脉、髂总动脉、髂股动脉 | 非药物涂层 非覆膜 短支架 (长度≤100mm) | ffb430b1-db84-11e9-953f-fa163e0a8baf | ffb430b1-db84-11e9-953f-fa163e0a8baf | 外周血管支架系统-支架 | C02061300114037037970000070 | C02061200101001037970000032 | 02-血管介入治疗类材料 | 06-外周血管介入治疗材料 | 13-外周血管支架 | 外周血管支架（不含药/非覆膜） | 14-合金 | 037-不含药/非覆膜/非自膨 | 9.0mm*49mm/75cm | ICLC9049S |  | 集采范围内-中选 | 2468 | 2468
上海美创医疗器械有限公司 | 6664efc7-db84-11e9-953f-fa163e0a8baf | 外周血管支架类 | 下肢动脉支架 | 外周血管支架系统-支架 | 国械注进20183132602 |  | 支架系统由输送系统和支架两部分组成，支架预装在可扩张半顺应性球囊导管上。支架材料为钴铬合金(L605)、支架涂层为碳涂层、支架不透射线标记材料为铂金。产品经环氧乙烷灭菌，一次性使用，货架有效期5年。 | 产品适用于外周血管动脉粥样硬化病理改变的治疗，以维持血管开放性。 | 髂外动脉、髂总动脉、髂股动脉 | 非药物涂层 非覆膜 短支架 (长度≤100mm) | ffb4186e-db84-11e9-953f-fa163e0a8baf | ffb4186e-db84-11e9-953f-fa163e0a8baf | 外周血管支架系统-支架 | C02061300114037037970000061 | C02061200101001037970000023 | 02-血管介入治疗类材料 | 06-外周血管介入治疗材料 | 13-外周血管支架 | 外周血管支架（不含药/非覆膜） | 14-合金 | 037-不含药/非覆膜/非自膨 | 9.0mm*59mm/135cm | ICLC9059L |  | 集采范围内-中选 | 2468 | 2468
上海美创医疗器械有限公司 | 6664efc7-db84-11e9-953f-fa163e0a8baf | 外周血管支架类 | 下肢动脉支架 | 外周血管支架系统-支架 | 国械注进20183132602 |  | 支架系统由输送系统和支架两部分组成，支架预装在可扩张半顺应性球囊导管上。支架材料为钴铬合金(L605)、支架涂层为碳涂层、支架不透射线标记材料为铂金。产品经环氧乙烷灭菌，一次性使用，货架有效期5年。 | 产品适用于外周血管动脉粥样硬化病理改变的治疗，以维持血管开放性。 | 髂外动脉、髂总动脉、髂股动脉 | 非药物涂层 非覆膜 短支架 (长度≤100mm) | ffb4081e-db84-11e9-953f-fa163e0a8baf | ffb4081e-db84-11e9-953f-fa163e0a8baf | 外周血管支架系统-支架 | C02061300114037037970000055 | C02061200101001037970000017 | 02-血管介入治疗类材料 | 06-外周血管介入治疗材料 | 13-外周血管支架 | 外周血管支架（不含药/非覆膜） | 14-合金 | 037-不含药/非覆膜/非自膨 | 9.0mm*59mm/75cm | ICLC9059S |  | 集采范围内-中选 | 2468 | 2468
上海美创医疗器械有限公司 | c2aa1262-da7f-11e9-953f-fa163e0a8baf | 外周血管支架类 | 下肢动脉支架 | 自膨式外周支架系统-1 | 国械注进20183132699 |  | 该产品由输送系统和支架组成。支架由镍钛合金制成，带有碳涂层和不透射线钽标记。环氧乙烷灭菌，一次性使用，货架有效期2年。 | 该产品用于外周动脉（髂动脉、股动脉和股腘动脉）狭窄和闭塞的治疗；还适用于输出不佳或血管成形术过程导致的血管壁剥脱情况。 | 股动脉、股腘动脉、髂动脉 | 非药物涂层 非覆膜 短支架 (长度≤100mm) | c5657b6b-da85-11e9-953f-fa163e0a8baf | 8b6032e6-7edc-11ef-9db7-b4055d63f15c | 自膨式外周支架系统 | C02061300114036037970000047 | C02060900102007037970000019 | 02-血管介入治疗类材料 | 06-外周血管介入治疗材料 | 13-外周血管支架 | 外周血管支架（不含药/非覆膜） | 14-合金 | 036-不含药/非覆膜/自膨 | Easy HiFlype Carbostent 10,0 x 100 x 135cm | ICEF100100L |  | 集采范围内-中选 | 2468 | 2468
上海美创医疗器械有限公司 | c2aa1262-da7f-11e9-953f-fa163e0a8baf | 外周血管支架类 | 下肢动脉支架 | 自膨式外周支架系统-1 | 国械注进20183132699 |  | 该产品由输送系统和支架组成。支架由镍钛合金制成，带有碳涂层和不透射线钽标记。环氧乙烷灭菌，一次性使用，货架有效期2年。 | 该产品用于外周动脉（髂动脉、股动脉和股腘动脉）狭窄和闭塞的治疗；还适用于输出不佳或血管成形术过程导致的血管壁剥脱情况。 | 股动脉、股腘动脉、髂动脉 | 非药物涂层 非覆膜 短支架 (长度≤100mm) | c5662268-da85-11e9-953f-fa163e0a8baf | 8b5ff87a-7edc-11ef-9db7-b4055d63f15c | 自膨式外周支架系统 | C02061300114036037970000043 | C02060900102007037970000015 | 02-血管介入治疗类材料 | 06-外周血管介入治疗材料 | 13-外周血管支架 | 外周血管支架（不含药/非覆膜） | 14-合金 | 036-不含药/非覆膜/自膨 | Easy HiFlype Carbostent 10,0 x 100 x 85cm | ICEF100100S |  | 集采范围内-中选 | 2468 | 2468
上海美创医疗器械有限公司 | c2aa1262-da7f-11e9-953f-fa163e0a8baf | 外周血管支架类 | 下肢动脉支架 | 自膨式外周支架系统-1 | 国械注进20183132699 |  | 该产品由输送系统和支架组成。支架由镍钛合金制成，带有碳涂层和不透射线钽标记。环氧乙烷灭菌，一次性使用，货架有效期2年。 | 该产品用于外周动脉（髂动脉、股动脉和股腘动脉）狭窄和闭塞的治疗；还适用于输出不佳或血管成形术过程导致的血管壁剥脱情况。 | 股动脉、股腘动脉、髂动脉 | 非药物涂层 非覆膜 短支架 (长度≤100mm) | c565ee28-da85-11e9-953f-fa163e0a8baf | 8b600911-7edc-11ef-9db7-b4055d63f15c | 自膨式外周支架系统 | C02061300114036037970000045 | C02060900102007037970000017 | 02-血管介入治疗类材料 | 06-外周血管介入治疗材料 | 13-外周血管支架 | 外周血管支架（不含药/非覆膜） | 14-合金 | 036-不含药/非覆膜/自膨 | Easy HiFlype Carbostent 10,0 x 20 x 135cm | ICEF10020L |  | 集采范围内-中选 | 2468 | 2468
上海美创医疗器械有限公司 | c2aa1262-da7f-11e9-953f-fa163e0a8baf | 外周血管支架类 | 下肢动脉支架 | 自膨式外周支架系统-1 | 国械注进20183132699 |  | 该产品由输送系统和支架组成。支架由镍钛合金制成，带有碳涂层和不透射线钽标记。环氧乙烷灭菌，一次性使用，货架有效期2年。 | 该产品用于外周动脉（髂动脉、股动脉和股腘动脉）狭窄和闭塞的治疗；还适用于输出不佳或血管成形术过程导致的血管壁剥脱情况。 | 股动脉、股腘动脉、髂动脉 | 非药物涂层 非覆膜 短支架 (长度≤100mm) | c5656697-da85-11e9-953f-fa163e0a8baf | 8b5fcc62-7edc-11ef-9db7-b4055d63f15c | 自膨式外周支架系统 | C02061300114036037970000041 | C02060900102007037970000013 | 02-血管介入治疗类材料 | 06-外周血管介入治疗材料 | 13-外周血管支架 | 外周血管支架（不含药/非覆膜） | 14-合金 | 036-不含药/非覆膜/自膨 | Easy HiFlype Carbostent 10,0 x 20 x 85cm | ICEF10020S |  | 集采范围内-中选 | 2468 | 2468
上海美创医疗器械有限公司 | c2aa1262-da7f-11e9-953f-fa163e0a8baf | 外周血管支架类 | 下肢动脉支架 | 自膨式外周支架系统-1 | 国械注进20183132699 |  | 该产品由输送系统和支架组成。支架由镍钛合金制成，带有碳涂层和不透射线钽标记。环氧乙烷灭菌，一次性使用，货架有效期2年。 | 该产品用于外周动脉（髂动脉、股动脉和股腘动脉）狭窄和闭塞的治疗；还适用于输出不佳或血管成形术过程导致的血管壁剥脱情况。 | 股动脉、股腘动脉、髂动脉 | 非药物涂层 非覆膜 短支架 (长度≤100mm) | c5660c5b-da85-11e9-953f-fa163e0a8baf | 8b61b69b-7edc-11ef-9db7-b4055d63f15c | 自膨式外周支架系统 | C02061300114036037970000066 | C02060900102007037970000038 | 02-血管介入治疗类材料 | 06-外周血管介入治疗材料 | 13-外周血管支架 | 外周血管支架（不含药/非覆膜） | 14-合金 | 036-不含药/非覆膜/自膨 | Easy HiFlype Carbostent 10,0 x 40 x 135cm | ICEF10040L |  | 集采范围内-中选 | 2468 | 2468
上海美创医疗器械有限公司 | c2aa1262-da7f-11e9-953f-fa163e0a8baf | 外周血管支架类 | 下肢动脉支架 | 自膨式外周支架系统-1 | 国械注进20183132699 |  | 该产品由输送系统和支架组成。支架由镍钛合金制成，带有碳涂层和不透射线钽标记。环氧乙烷灭菌，一次性使用，货架有效期2年。 | 该产品用于外周动脉（髂动脉、股动脉和股腘动脉）狭窄和闭塞的治疗；还适用于输出不佳或血管成形术过程导致的血管壁剥脱情况。 | 股动脉、股腘动脉、髂动脉 | 非药物涂层 非覆膜 短支架 (长度≤100mm) | c5657dc6-da85-11e9-953f-fa163e0a8baf | 8b61034a-7edc-11ef-9db7-b4055d63f15c | 自膨式外周支架系统 | C02061300114036037970000057 | C02060900102007037970000029 | 02-血管介入治疗类材料 | 06-外周血管介入治疗材料 | 13-外周血管支架 | 外周血管支架（不含药/非覆膜） | 14-合金 | 036-不含药/非覆膜/自膨 | Easy HiFlype Carbostent 10,0 x 40 x 85cm | ICEF10040S |  | 集采范围内-中选 | 2468 | 2468
上海美创医疗器械有限公司 | c2aa1262-da7f-11e9-953f-fa163e0a8baf | 外周血管支架类 | 下肢动脉支架 | 自膨式外周支架系统-1 | 国械注进20183132699 |  | 该产品由输送系统和支架组成。支架由镍钛合金制成，带有碳涂层和不透射线钽标记。环氧乙烷灭菌，一次性使用，货架有效期2年。 | 该产品用于外周动脉（髂动脉、股动脉和股腘动脉）狭窄和闭塞的治疗；还适用于输出不佳或血管成形术过程导致的血管壁剥脱情况。 | 股动脉、股腘动脉、髂动脉 | 非药物涂层 非覆膜 短支架 (长度≤100mm) | c56604a2-da85-11e9-953f-fa163e0a8baf | 8b600414-7edc-11ef-9db7-b4055d63f15c | 自膨式外周支架系统 | C02061300114036037970000044 | C02060900102007037970000016 | 02-血管介入治疗类材料 | 06-外周血管介入治疗材料 | 13-外周血管支架 | 外周血管支架（不含药/非覆膜） | 14-合金 | 036-不含药/非覆膜/自膨 | Easy HiFlype Carbostent 10,0 x 60 x 135cm | ICEF10060L |  | 集采范围内-中选 | 2468 | 2468
上海美创医疗器械有限公司 | c2aa1262-da7f-11e9-953f-fa163e0a8baf | 外周血管支架类 | 下肢动脉支架 | 自膨式外周支架系统-1 | 国械注进20183132699 |  | 该产品由输送系统和支架组成。支架由镍钛合金制成，带有碳涂层和不透射线钽标记。环氧乙烷灭菌，一次性使用，货架有效期2年。 | 该产品用于外周动脉（髂动脉、股动脉和股腘动脉）狭窄和闭塞的治疗；还适用于输出不佳或血管成形术过程导致的血管壁剥脱情况。 | 股动脉、股腘动脉、髂动脉 | 非药物涂层 非覆膜 短支架 (长度≤100mm) | c5655707-da85-11e9-953f-fa163e0a8baf | 8b608a3b-7edc-11ef-9db7-b4055d63f15c | 自膨式外周支架系统 | C02061300114036037970000051 | C02060900102007037970000023 | 02-血管介入治疗类材料 | 06-外周血管介入治疗材料 | 13-外周血管支架 | 外周血管支架（不含药/非覆膜） | 14-合金 | 036-不含药/非覆膜/自膨 | Easy HiFlype Carbostent 10,0 x 60 x 85cm | ICEF10060S |  | 集采范围内-中选 | 2468 | 2468
上海美创医疗器械有限公司 | c2aa1262-da7f-11e9-953f-fa163e0a8baf | 外周血管支架类 | 下肢动脉支架 | 自膨式外周支架系统-1 | 国械注进20183132699 |  | 该产品由输送系统和支架组成。支架由镍钛合金制成，带有碳涂层和不透射线钽标记。环氧乙烷灭菌，一次性使用，货架有效期2年。 | 该产品用于外周动脉（髂动脉、股动脉和股腘动脉）狭窄和闭塞的治疗；还适用于输出不佳或血管成形术过程导致的血管壁剥脱情况。 | 股动脉、股腘动脉、髂动脉 | 非药物涂层 非覆膜 短支架 (长度≤100mm) | c565cd78-da85-11e9-953f-fa163e0a8baf | 8b612118-7edc-11ef-9db7-b4055d63f15c | 自膨式外周支架系统 | C02061300114036037970000060 | C02060900102007037970000032 | 02-血管介入治疗类材料 | 06-外周血管介入治疗材料 | 13-外周血管支架 | 外周血管支架（不含药/非覆膜） | 14-合金 | 036-不含药/非覆膜/自膨 | Easy HiFlype Carbostent 10,0 x 80 x 135cm | ICEF10080L |  | 集采范围内-中选 | 2468 | 2468
上海美创医疗器械有限公司 | c2aa1262-da7f-11e9-953f-fa163e0a8baf | 外周血管支架类 | 下肢动脉支架 | 自膨式外周支架系统-1 | 国械注进20183132699 |  | 该产品由输送系统和支架组成。支架由镍钛合金制成，带有碳涂层和不透射线钽标记。环氧乙烷灭菌，一次性使用，货架有效期2年。 | 该产品用于外周动脉（髂动脉、股动脉和股腘动脉）狭窄和闭塞的治疗；还适用于输出不佳或血管成形术过程导致的血管壁剥脱情况。 | 股动脉、股腘动脉、髂动脉 | 非药物涂层 非覆膜 短支架 (长度≤100mm) | c5654736-da85-11e9-953f-fa163e0a8baf | 8b619941-7edc-11ef-9db7-b4055d63f15c | 自膨式外周支架系统 | C02061300114036037970000064 | C02060900102007037970000036 | 02-血管介入治疗类材料 | 06-外周血管介入治疗材料 | 13-外周血管支架 | 外周血管支架（不含药/非覆膜） | 14-合金 | 036-不含药/非覆膜/自膨 | Easy HiFlype Carbostent 10,0 x 80 x 85cm | ICEF10080S |  | 集采范围内-中选 | 2468 | 2468
上海美创医疗器械有限公司 | c2aa1262-da7f-11e9-953f-fa163e0a8baf | 外周血管支架类 | 下肢动脉支架 | 自膨式外周支架系统-1 | 国械注进20183132699 |  | 该产品由输送系统和支架组成。支架由镍钛合金制成，带有碳涂层和不透射线钽标记。环氧乙烷灭菌，一次性使用，货架有效期2年。 | 该产品用于外周动脉（髂动脉、股动脉和股腘动脉）狭窄和闭塞的治疗；还适用于输出不佳或血管成形术过程导致的血管壁剥脱情况。 | 股动脉、股腘动脉、髂动脉 | 非药物涂层 非覆膜 短支架 (长度≤100mm) | c565ebb5-da85-11e9-953f-fa163e0a8baf | 8b6097d6-7edc-11ef-9db7-b4055d63f15c | 自膨式外周支架系统 | C02061300114036037970000052 | C02060900102007037970000024 | 02-血管介入治疗类材料 | 06-外周血管介入治疗材料 | 13-外周血管支架 | 外周血管支架（不含药/非覆膜） | 14-合金 | 036-不含药/非覆膜/自膨 | Easy HiFlype Carbostent 12,0 x 100 x 135cm | ICEF120100L |  | 集采范围内-中选 | 2468 | 2468
上海美创医疗器械有限公司 | c2aa1262-da7f-11e9-953f-fa163e0a8baf | 外周血管支架类 | 下肢动脉支架 | 自膨式外周支架系统-1 | 国械注进20183132699 |  | 该产品由输送系统和支架组成。支架由镍钛合金制成，带有碳涂层和不透射线钽标记。环氧乙烷灭菌，一次性使用，货架有效期2年。 | 该产品用于外周动脉（髂动脉、股动脉和股腘动脉）狭窄和闭塞的治疗；还适用于输出不佳或血管成形术过程导致的血管壁剥脱情况。 | 股动脉、股腘动脉、髂动脉 | 非药物涂层 非覆膜 短支架 (长度≤100mm) | c565e6df-da85-11e9-953f-fa163e0a8baf | 8b5f565d-7edc-11ef-9db7-b4055d63f15c | 自膨式外周支架系统 | C02061300114036037970000032 | C02060900102007037970000004 | 02-血管介入治疗类材料 | 06-外周血管介入治疗材料 | 13-外周血管支架 | 外周血管支架（不含药/非覆膜） | 14-合金 | 036-不含药/非覆膜/自膨 | Easy HiFlype Carbostent 12,0 x 100 x 85cm | ICEF120100S |  | 集采范围内-中选 | 2468 | 2468
上海美创医疗器械有限公司 | c2aa1262-da7f-11e9-953f-fa163e0a8baf | 外周血管支架类 | 下肢动脉支架 | 自膨式外周支架系统-1 | 国械注进20183132699 |  | 该产品由输送系统和支架组成。支架由镍钛合金制成，带有碳涂层和不透射线钽标记。环氧乙烷灭菌，一次性使用，货架有效期2年。 | 该产品用于外周动脉（髂动脉、股动脉和股腘动脉）狭窄和闭塞的治疗；还适用于输出不佳或血管成形术过程导致的血管壁剥脱情况。 | 股动脉、股腘动脉、髂动脉 | 非药物涂层 非覆膜 短支架 (长度≤100mm) | c5656e6b-da85-11e9-953f-fa163e0a8baf | 8b61f8f3-7edc-11ef-9db7-b4055d63f15c | 自膨式外周支架系统 | C02061300114036037970000070 | C02060900102007037970000042 | 02-血管介入治疗类材料 | 06-外周血管介入治疗材料 | 13-外周血管支架 | 外周血管支架（不含药/非覆膜） | 14-合金 | 036-不含药/非覆膜/自膨 | Easy HiFlype Carbostent 12,0 x 40 x 135cm | ICEF12040L |  | 集采范围内-中选 | 2468 | 2468
上海美创医疗器械有限公司 | c2aa1262-da7f-11e9-953f-fa163e0a8baf | 外周血管支架类 | 下肢动脉支架 | 自膨式外周支架系统-1 | 国械注进20183132699 |  | 该产品由输送系统和支架组成。支架由镍钛合金制成，带有碳涂层和不透射线钽标记。环氧乙烷灭菌，一次性使用，货架有效期2年。 | 该产品用于外周动脉（髂动脉、股动脉和股腘动脉）狭窄和闭塞的治疗；还适用于输出不佳或血管成形术过程导致的血管壁剥脱情况。 | 股动脉、股腘动脉、髂动脉 | 非药物涂层 非覆膜 短支架 (长度≤100mm) | c565d525-da85-11e9-953f-fa163e0a8baf | 8b60d2d1-7edc-11ef-9db7-b4055d63f15c | 自膨式外周支架系统 | C02061300114036037970000054 | C02060900102007037970000026 | 02-血管介入治疗类材料 | 06-外周血管介入治疗材料 | 13-外周血管支架 | 外周血管支架（不含药/非覆膜） | 14-合金 | 036-不含药/非覆膜/自膨 | Easy HiFlype Carbostent 12,0 x 40 x 85cm | ICEF12040S |  | 集采范围内-中选 | 2468 | 2468
上海美创医疗器械有限公司 | c2aa1262-da7f-11e9-953f-fa163e0a8baf | 外周血管支架类 | 下肢动脉支架 | 自膨式外周支架系统-1 | 国械注进20183132699 |  | 该产品由输送系统和支架组成。支架由镍钛合金制成，带有碳涂层和不透射线钽标记。环氧乙烷灭菌，一次性使用，货架有效期2年。 | 该产品用于外周动脉（髂动脉、股动脉和股腘动脉）狭窄和闭塞的治疗；还适用于输出不佳或血管成形术过程导致的血管壁剥脱情况。 | 股动脉、股腘动脉、髂动脉 | 非药物涂层 非覆膜 短支架 (长度≤100mm) | c565dd0e-da85-11e9-953f-fa163e0a8baf | 8b618212-7edc-11ef-9db7-b4055d63f15c | 自膨式外周支架系统 | C02061300114036037970000062 | C02060900102007037970000034 | 02-血管介入治疗类材料 | 06-外周血管介入治疗材料 | 13-外周血管支架 | 外周血管支架（不含药/非覆膜） | 14-合金 | 036-不含药/非覆膜/自膨 | Easy HiFlype Carbostent 12,0 x 60 x 135cm | ICEF12060L |  | 集采范围内-中选 | 2468 | 2468
上海美创医疗器械有限公司 | c2aa1262-da7f-11e9-953f-fa163e0a8baf | 外周血管支架类 | 下肢动脉支架 | 自膨式外周支架系统-1 | 国械注进20183132699 |  | 该产品由输送系统和支架组成。支架由镍钛合金制成，带有碳涂层和不透射线钽标记。环氧乙烷灭菌，一次性使用，货架有效期2年。 | 该产品用于外周动脉（髂动脉、股动脉和股腘动脉）狭窄和闭塞的治疗；还适用于输出不佳或血管成形术过程导致的血管壁剥脱情况。 | 股动脉、股腘动脉、髂动脉 | 非药物涂层 非覆膜 短支架 (长度≤100mm) | c5654f4d-da85-11e9-953f-fa163e0a8baf | 8b61a6eb-7edc-11ef-9db7-b4055d63f15c | 自膨式外周支架系统 | C02061300114036037970000065 | C02060900102007037970000037 | 02-血管介入治疗类材料 | 06-外周血管介入治疗材料 | 13-外周血管支架 | 外周血管支架（不含药/非覆膜） | 14-合金 | 036-不含药/非覆膜/自膨 | Easy HiFlype Carbostent 12,0 x 60 x 85cm | ICEF12060S |  | 集采范围内-中选 | 2468 | 2468
上海美创医疗器械有限公司 | c2aa1262-da7f-11e9-953f-fa163e0a8baf | 外周血管支架类 | 下肢动脉支架 | 自膨式外周支架系统-1 | 国械注进20183132699 |  | 该产品由输送系统和支架组成。支架由镍钛合金制成，带有碳涂层和不透射线钽标记。环氧乙烷灭菌，一次性使用，货架有效期2年。 | 该产品用于外周动脉（髂动脉、股动脉和股腘动脉）狭窄和闭塞的治疗；还适用于输出不佳或血管成形术过程导致的血管壁剥脱情况。 | 股动脉、股腘动脉、髂动脉 | 非药物涂层 非覆膜 短支架 (长度≤100mm) | c565c557-da85-11e9-953f-fa163e0a8baf | 8b610ab5-7edc-11ef-9db7-b4055d63f15c | 自膨式外周支架系统 | C02061300114036037970000058 | C02060900102007037970000030 | 02-血管介入治疗类材料 | 06-外周血管介入治疗材料 | 13-外周血管支架 | 外周血管支架（不含药/非覆膜） | 14-合金 | 036-不含药/非覆膜/自膨 | Easy HiFlype Carbostent 12,0 x 80 x 135cm | ICEF12080L |  | 集采范围内-中选 | 2468 | 2468
上海美创医疗器械有限公司 | c2aa1262-da7f-11e9-953f-fa163e0a8baf | 外周血管支架类 | 下肢动脉支架 | 自膨式外周支架系统-1 | 国械注进20183132699 |  | 该产品由输送系统和支架组成。支架由镍钛合金制成，带有碳涂层和不透射线钽标记。环氧乙烷灭菌，一次性使用，货架有效期2年。 | 该产品用于外周动脉（髂动脉、股动脉和股腘动脉）狭窄和闭塞的治疗；还适用于输出不佳或血管成形术过程导致的血管壁剥脱情况。 | 股动脉、股腘动脉、髂动脉 | 非药物涂层 非覆膜 短支架 (长度≤100mm) | c56613ab-da85-11e9-953f-fa163e0a8baf | 8b61913a-7edc-11ef-9db7-b4055d63f15c | 自膨式外周支架系统 | C02061300114036037970000063 | C02060900102007037970000035 | 02-血管介入治疗类材料 | 06-外周血管介入治疗材料 | 13-外周血管支架 | 外周血管支架（不含药/非覆膜） | 14-合金 | 036-不含药/非覆膜/自膨 | Easy HiFlype Carbostent 12,0 x 80 x 85cm | ICEF12080S |  | 集采范围内-中选 | 2468 | 2468
上海美创医疗器械有限公司 | c2aa1262-da7f-11e9-953f-fa163e0a8baf | 外周血管支架类 | 下肢动脉支架 | 自膨式外周支架系统-1 | 国械注进20183132699 |  | 该产品由输送系统和支架组成。支架由镍钛合金制成，带有碳涂层和不透射线钽标记。环氧乙烷灭菌，一次性使用，货架有效期2年。 | 该产品用于外周动脉（髂动脉、股动脉和股腘动脉）狭窄和闭塞的治疗；还适用于输出不佳或血管成形术过程导致的血管壁剥脱情况。 | 股动脉、股腘动脉、髂动脉 | 非药物涂层 非覆膜 短支架 (长度≤100mm) | c566187f-da85-11e9-953f-fa163e0a8baf | 564bdc7a-7edb-11ef-9db7-b4055d63f15c | 自膨式外周支架系统 | C02061300114036037970000004 | C02060900102003037970000004 | 02-血管介入治疗类材料 | 06-外周血管介入治疗材料 | 13-外周血管支架 | 外周血管支架（不含药/非覆膜） | 14-合金 | 036-不含药/非覆膜/自膨 | Easy Flype Carbostent 6,0 x 100 x 135cm | ICEF60100L |  | 集采范围内-中选 | 2468 | 2468
上海美创医疗器械有限公司 | c2aa1262-da7f-11e9-953f-fa163e0a8baf | 外周血管支架类 | 下肢动脉支架 | 自膨式外周支架系统-1 | 国械注进20183132699 |  | 该产品由输送系统和支架组成。支架由镍钛合金制成，带有碳涂层和不透射线钽标记。环氧乙烷灭菌，一次性使用，货架有效期2年。 | 该产品用于外周动脉（髂动脉、股动脉和股腘动脉）狭窄和闭塞的治疗；还适用于输出不佳或血管成形术过程导致的血管壁剥脱情况。 | 股动脉、股腘动脉、髂动脉 | 非药物涂层 非覆膜 短支架 (长度≤100mm) | c5653cc5-da85-11e9-953f-fa163e0a8baf | 564b2a4a-7edb-11ef-9db7-b4055d63f15c | 自膨式外周支架系统 | C02061300114036037970000001 | C02060900102003037970000001 | 02-血管介入治疗类材料 | 06-外周血管介入治疗材料 | 13-外周血管支架 | 外周血管支架（不含药/非覆膜） | 14-合金 | 036-不含药/非覆膜/自膨 | Easy Flype Carbostent 6,0 x 100 x 85cm | ICEF60100S |  | 集采范围内-中选 | 2468 | 2468
上海美创医疗器械有限公司 | c2aa1262-da7f-11e9-953f-fa163e0a8baf | 外周血管支架类 | 下肢动脉支架 | 自膨式外周支架系统-1 | 国械注进20183132699 |  | 该产品由输送系统和支架组成。支架由镍钛合金制成，带有碳涂层和不透射线钽标记。环氧乙烷灭菌，一次性使用，货架有效期2年。 | 该产品用于外周动脉（髂动脉、股动脉和股腘动脉）狭窄和闭塞的治疗；还适用于输出不佳或血管成形术过程导致的血管壁剥脱情况。 | 股动脉、股腘动脉、髂动脉 | 非药物涂层 非覆膜 短支架 (长度≤100mm) | c565f0dd-da85-11e9-953f-fa163e0a8baf | 564d95c5-7edb-11ef-9db7-b4055d63f15c | 自膨式外周支架系统 | C02061300114036037970000024 | C02060900102003037970000024 | 02-血管介入治疗类材料 | 06-外周血管介入治疗材料 | 13-外周血管支架 | 外周血管支架（不含药/非覆膜） | 14-合金 | 036-不含药/非覆膜/自膨 | Easy Flype Carbostent 6,0 x 20 x 135cm | ICEF6020L |  | 集采范围内-中选 | 2468 | 2468
上海美创医疗器械有限公司 | c2aa1262-da7f-11e9-953f-fa163e0a8baf | 外周血管支架类 | 下肢动脉支架 | 自膨式外周支架系统-1 | 国械注进20183132699 |  | 该产品由输送系统和支架组成。支架由镍钛合金制成，带有碳涂层和不透射线钽标记。环氧乙烷灭菌，一次性使用，货架有效期2年。 | 该产品用于外周动脉（髂动脉、股动脉和股腘动脉）狭窄和闭塞的治疗；还适用于输出不佳或血管成形术过程导致的血管壁剥脱情况。 | 股动脉、股腘动脉、髂动脉 | 非药物涂层 非覆膜 短支架 (长度≤100mm) | c565742a-da85-11e9-953f-fa163e0a8baf | 564d535a-7edb-11ef-9db7-b4055d63f15c | 自膨式外周支架系统 | C02061300114036037970000022 | C02060900102003037970000022 | 02-血管介入治疗类材料 | 06-外周血管介入治疗材料 | 13-外周血管支架 | 外周血管支架（不含药/非覆膜） | 14-合金 | 036-不含药/非覆膜/自膨 | Easy Flype Carbostent 6,0 x 20 x 85cm | ICEF6020S |  | 集采范围内-中选 | 2468 | 2468
上海美创医疗器械有限公司 | c2aa1262-da7f-11e9-953f-fa163e0a8baf | 外周血管支架类 | 下肢动脉支架 | 自膨式外周支架系统-1 | 国械注进20183132699 |  | 该产品由输送系统和支架组成。支架由镍钛合金制成，带有碳涂层和不透射线钽标记。环氧乙烷灭菌，一次性使用，货架有效期2年。 | 该产品用于外周动脉（髂动脉、股动脉和股腘动脉）狭窄和闭塞的治疗；还适用于输出不佳或血管成形术过程导致的血管壁剥脱情况。 | 股动脉、股腘动脉、髂动脉 | 非药物涂层 非覆膜 短支架 (长度≤100mm) | c565d2be-da85-11e9-953f-fa163e0a8baf | 564bb307-7edb-11ef-9db7-b4055d63f15c | 自膨式外周支架系统 | C02061300114036037970000002 | C02060900102003037970000002 | 02-血管介入治疗类材料 | 06-外周血管介入治疗材料 | 13-外周血管支架 | 外周血管支架（不含药/非覆膜） | 14-合金 | 036-不含药/非覆膜/自膨 | Easy Flype Carbostent 6,0 x 40 x 135cm | ICEF6040L |  | 集采范围内-中选 | 2468 | 2468
上海美创医疗器械有限公司 | c2aa1262-da7f-11e9-953f-fa163e0a8baf | 外周血管支架类 | 下肢动脉支架 | 自膨式外周支架系统-1 | 国械注进20183132699 |  | 该产品由输送系统和支架组成。支架由镍钛合金制成，带有碳涂层和不透射线钽标记。环氧乙烷灭菌，一次性使用，货架有效期2年。 | 该产品用于外周动脉（髂动脉、股动脉和股腘动脉）狭窄和闭塞的治疗；还适用于输出不佳或血管成形术过程导致的血管壁剥脱情况。 | 股动脉、股腘动脉、髂动脉 | 非药物涂层 非覆膜 短支架 (长度≤100mm) | c5662012-da85-11e9-953f-fa163e0a8baf | 564d84ce-7edb-11ef-9db7-b4055d63f15c | 自膨式外周支架系统 | C02061300114036037970000023 | C02060900102003037970000023 | 02-血管介入治疗类材料 | 06-外周血管介入治疗材料 | 13-外周血管支架 | 外周血管支架（不含药/非覆膜） | 14-合金 | 036-不含药/非覆膜/自膨 | Easy Flype Carbostent 6,0 x 40 x 85cm | ICEF6040S |  | 集采范围内-中选 | 2468 | 2468
上海美创医疗器械有限公司 | c2aa1262-da7f-11e9-953f-fa163e0a8baf | 外周血管支架类 | 下肢动脉支架 | 自膨式外周支架系统-1 | 国械注进20183132699 |  | 该产品由输送系统和支架组成。支架由镍钛合金制成，带有碳涂层和不透射线钽标记。环氧乙烷灭菌，一次性使用，货架有效期2年。 | 该产品用于外周动脉（髂动脉、股动脉和股腘动脉）狭窄和闭塞的治疗；还适用于输出不佳或血管成形术过程导致的血管壁剥脱情况。 | 股动脉、股腘动脉、髂动脉 | 非药物涂层 非覆膜 短支架 (长度≤100mm) | c565f5a2-da85-11e9-953f-fa163e0a8baf | 564bff92-7edb-11ef-9db7-b4055d63f15c | 自膨式外周支架系统 | C02061300114036037970000007 | C02060900102003037970000007 | 02-血管介入治疗类材料 | 06-外周血管介入治疗材料 | 13-外周血管支架 | 外周血管支架（不含药/非覆膜） | 14-合金 | 036-不含药/非覆膜/自膨 | Easy Flype Carbostent 6,0 x 60 x 135cm | ICEF6060L |  | 集采范围内-中选 | 2468 | 2468
上海美创医疗器械有限公司 | c2aa1262-da7f-11e9-953f-fa163e0a8baf | 外周血管支架类 | 下肢动脉支架 | 自膨式外周支架系统-1 | 国械注进20183132699 |  | 该产品由输送系统和支架组成。支架由镍钛合金制成，带有碳涂层和不透射线钽标记。环氧乙烷灭菌，一次性使用，货架有效期2年。 | 该产品用于外周动脉（髂动脉、股动脉和股腘动脉）狭窄和闭塞的治疗；还适用于输出不佳或血管成形术过程导致的血管壁剥脱情况。 | 股动脉、股腘动脉、髂动脉 | 非药物涂层 非覆膜 短支架 (长度≤100mm) | c5658794-da85-11e9-953f-fa163e0a8baf | 564beb44-7edb-11ef-9db7-b4055d63f15c | 自膨式外周支架系统 | C02061300114036037970000005 | C02060900102003037970000005 | 02-血管介入治疗类材料 | 06-外周血管介入治疗材料 | 13-外周血管支架 | 外周血管支架（不含药/非覆膜） | 14-合金 | 036-不含药/非覆膜/自膨 | Easy Flype Carbostent 6,0 x 60 x 85cm | ICEF6060S |  | 集采范围内-中选 | 2468 | 2468
上海美创医疗器械有限公司 | c2aa1262-da7f-11e9-953f-fa163e0a8baf | 外周血管支架类 | 下肢动脉支架 | 自膨式外周支架系统-1 | 国械注进20183132699 |  | 该产品由输送系统和支架组成。支架由镍钛合金制成，带有碳涂层和不透射线钽标记。环氧乙烷灭菌，一次性使用，货架有效期2年。 | 该产品用于外周动脉（髂动脉、股动脉和股腘动脉）狭窄和闭塞的治疗；还适用于输出不佳或血管成形术过程导致的血管壁剥脱情况。 | 股动脉、股腘动脉、髂动脉 | 非药物涂层 非覆膜 短支架 (长度≤100mm) | c5655471-da85-11e9-953f-fa163e0a8baf | 564dbf91-7edb-11ef-9db7-b4055d63f15c | 自膨式外周支架系统 | C02061300114036037970000027 | C02060900102003037970000027 | 02-血管介入治疗类材料 | 06-外周血管介入治疗材料 | 13-外周血管支架 | 外周血管支架（不含药/非覆膜） | 14-合金 | 036-不含药/非覆膜/自膨 | Easy Flype Carbostent 6,0 x 80 x 135cm | ICEF6080L |  | 集采范围内-中选 | 2468 | 2468
上海美创医疗器械有限公司 | c2aa1262-da7f-11e9-953f-fa163e0a8baf | 外周血管支架类 | 下肢动脉支架 | 自膨式外周支架系统-1 | 国械注进20183132699 |  | 该产品由输送系统和支架组成。支架由镍钛合金制成，带有碳涂层和不透射线钽标记。环氧乙烷灭菌，一次性使用，货架有效期2年。 | 该产品用于外周动脉（髂动脉、股动脉和股腘动脉）狭窄和闭塞的治疗；还适用于输出不佳或血管成形术过程导致的血管壁剥脱情况。 | 股动脉、股腘动脉、髂动脉 | 非药物涂层 非覆膜 短支架 (长度≤100mm) | c565598b-da85-11e9-953f-fa163e0a8baf | 564cc6f0-7edb-11ef-9db7-b4055d63f15c | 自膨式外周支架系统 | C02061300114036037970000020 | C02060900102003037970000020 | 02-血管介入治疗类材料 | 06-外周血管介入治疗材料 | 13-外周血管支架 | 外周血管支架（不含药/非覆膜） | 14-合金 | 036-不含药/非覆膜/自膨 | Easy Flype Carbostent 6,0 x 80 x 85cm | ICEF6080S |  | 集采范围内-中选 | 2468 | 2468
上海美创医疗器械有限公司 | c2aa1262-da7f-11e9-953f-fa163e0a8baf | 外周血管支架类 | 下肢动脉支架 | 自膨式外周支架系统-1 | 国械注进20183132699 |  | 该产品由输送系统和支架组成。支架由镍钛合金制成，带有碳涂层和不透射线钽标记。环氧乙烷灭菌，一次性使用，货架有效期2年。 | 该产品用于外周动脉（髂动脉、股动脉和股腘动脉）狭窄和闭塞的治疗；还适用于输出不佳或血管成形术过程导致的血管壁剥脱情况。 | 股动脉、股腘动脉、髂动脉 | 非药物涂层 非覆膜 短支架 (长度≤100mm) | c565e1e7-da85-11e9-953f-fa163e0a8baf | 564c7213-7edb-11ef-9db7-b4055d63f15c | 自膨式外周支架系统 | C02061300114036037970000016 | C02060900102003037970000016 | 02-血管介入治疗类材料 | 06-外周血管介入治疗材料 | 13-外周血管支架 | 外周血管支架（不含药/非覆膜） | 14-合金 | 036-不含药/非覆膜/自膨 | Easy Flype Carbostent 7,0 x 100 x 135cm | ICEF70100L |  | 集采范围内-中选 | 2468 | 2468
上海美创医疗器械有限公司 | c2aa1262-da7f-11e9-953f-fa163e0a8baf | 外周血管支架类 | 下肢动脉支架 | 自膨式外周支架系统-1 | 国械注进20183132699 |  | 该产品由输送系统和支架组成。支架由镍钛合金制成，带有碳涂层和不透射线钽标记。环氧乙烷灭菌，一次性使用，货架有效期2年。 | 该产品用于外周动脉（髂动脉、股动脉和股腘动脉）狭窄和闭塞的治疗；还适用于输出不佳或血管成形术过程导致的血管壁剥脱情况。 | 股动脉、股腘动脉、髂动脉 | 非药物涂层 非覆膜 短支架 (长度≤100mm) | c5658c75-da85-11e9-953f-fa163e0a8baf | 564d9e88-7edb-11ef-9db7-b4055d63f15c | 自膨式外周支架系统 | C02061300114036037970000025 | C02060900102003037970000025 | 02-血管介入治疗类材料 | 06-外周血管介入治疗材料 | 13-外周血管支架 | 外周血管支架（不含药/非覆膜） | 14-合金 | 036-不含药/非覆膜/自膨 | Easy Flype Carbostent 7,0 x 100 x 85cm | ICEF70100S |  | 集采范围内-中选 | 2468 | 2468
上海美创医疗器械有限公司 | c2aa1262-da7f-11e9-953f-fa163e0a8baf | 外周血管支架类 | 下肢动脉支架 | 自膨式外周支架系统-1 | 国械注进20183132699 |  | 该产品由输送系统和支架组成。支架由镍钛合金制成，带有碳涂层和不透射线钽标记。环氧乙烷灭菌，一次性使用，货架有效期2年。 | 该产品用于外周动脉（髂动脉、股动脉和股腘动脉）狭窄和闭塞的治疗；还适用于输出不佳或血管成形术过程导致的血管壁剥脱情况。 | 股动脉、股腘动脉、髂动脉 | 非药物涂层 非覆膜 短支架 (长度≤100mm) | c5654ca7-da85-11e9-953f-fa163e0a8baf | 564c3e35-7edb-11ef-9db7-b4055d63f15c | 自膨式外周支架系统 | C02061300114036037970000013 | C02060900102003037970000013 | 02-血管介入治疗类材料 | 06-外周血管介入治疗材料 | 13-外周血管支架 | 外周血管支架（不含药/非覆膜） | 14-合金 | 036-不含药/非覆膜/自膨 | Easy Flype Carbostent 7,0 x 20 x 135cm | ICEF7020L |  | 集采范围内-中选 | 2468 | 2468
上海美创医疗器械有限公司 | c2aa1262-da7f-11e9-953f-fa163e0a8baf | 外周血管支架类 | 下肢动脉支架 | 自膨式外周支架系统-1 | 国械注进20183132699 |  | 该产品由输送系统和支架组成。支架由镍钛合金制成，带有碳涂层和不透射线钽标记。环氧乙烷灭菌，一次性使用，货架有效期2年。 | 该产品用于外周动脉（髂动脉、股动脉和股腘动脉）狭窄和闭塞的治疗；还适用于输出不佳或血管成形术过程导致的血管壁剥脱情况。 | 股动脉、股腘动脉、髂动脉 | 非药物涂层 非覆膜 短支架 (长度≤100mm) | c565d026-da85-11e9-953f-fa163e0a8baf | 564bccf1-7edb-11ef-9db7-b4055d63f15c | 自膨式外周支架系统 | C02061300114036037970000003 | C02060900102003037970000003 | 02-血管介入治疗类材料 | 06-外周血管介入治疗材料 | 13-外周血管支架 | 外周血管支架（不含药/非覆膜） | 14-合金 | 036-不含药/非覆膜/自膨 | Easy Flype Carbostent 7,0 x 20 x 85cm | ICEF7020S |  | 集采范围内-中选 | 2468 | 2468
上海美创医疗器械有限公司 | c2aa1262-da7f-11e9-953f-fa163e0a8baf | 外周血管支架类 | 下肢动脉支架 | 自膨式外周支架系统-1 | 国械注进20183132699 |  | 该产品由输送系统和支架组成。支架由镍钛合金制成，带有碳涂层和不透射线钽标记。环氧乙烷灭菌，一次性使用，货架有效期2年。 | 该产品用于外周动脉（髂动脉、股动脉和股腘动脉）狭窄和闭塞的治疗；还适用于输出不佳或血管成形术过程导致的血管壁剥脱情况。 | 股动脉、股腘动脉、髂动脉 | 非药物涂层 非覆膜 短支架 (长度≤100mm) | c56601e5-da85-11e9-953f-fa163e0a8baf | 564c0d5d-7edb-11ef-9db7-b4055d63f15c | 自膨式外周支架系统 | C02061300114036037970000009 | C02060900102003037970000009 | 02-血管介入治疗类材料 | 06-外周血管介入治疗材料 | 13-外周血管支架 | 外周血管支架（不含药/非覆膜） | 14-合金 | 036-不含药/非覆膜/自膨 | Easy Flype Carbostent 7,0 x 40 x 135cm | ICEF7040L |  | 集采范围内-中选 | 2468 | 2468
上海美创医疗器械有限公司 | c2aa1262-da7f-11e9-953f-fa163e0a8baf | 外周血管支架类 | 下肢动脉支架 | 自膨式外周支架系统-1 | 国械注进20183132699 |  | 该产品由输送系统和支架组成。支架由镍钛合金制成，带有碳涂层和不透射线钽标记。环氧乙烷灭菌，一次性使用，货架有效期2年。 | 该产品用于外周动脉（髂动脉、股动脉和股腘动脉）狭窄和闭塞的治疗；还适用于输出不佳或血管成形术过程导致的血管壁剥脱情况。 | 股动脉、股腘动脉、髂动脉 | 非药物涂层 非覆膜 短支架 (长度≤100mm) | c56551e0-da85-11e9-953f-fa163e0a8baf | 564dafee-7edb-11ef-9db7-b4055d63f15c | 自膨式外周支架系统 | C02061300114036037970000026 | C02060900102003037970000026 | 02-血管介入治疗类材料 | 06-外周血管介入治疗材料 | 13-外周血管支架 | 外周血管支架（不含药/非覆膜） | 14-合金 | 036-不含药/非覆膜/自膨 | Easy Flype Carbostent 7,0 x 40 x 85cm | ICEF7040S |  | 集采范围内-中选 | 2468 | 2468
上海美创医疗器械有限公司 | c2aa1262-da7f-11e9-953f-fa163e0a8baf | 外周血管支架类 | 下肢动脉支架 | 自膨式外周支架系统-1 | 国械注进20183132699 |  | 该产品由输送系统和支架组成。支架由镍钛合金制成，带有碳涂层和不透射线钽标记。环氧乙烷灭菌，一次性使用，货架有效期2年。 | 该产品用于外周动脉（髂动脉、股动脉和股腘动脉）狭窄和闭塞的治疗；还适用于输出不佳或血管成形术过程导致的血管壁剥脱情况。 | 股动脉、股腘动脉、髂动脉 | 非药物涂层 非覆膜 短支架 (长度≤100mm) | c565f348-da85-11e9-953f-fa163e0a8baf | 564c4dee-7edb-11ef-9db7-b4055d63f15c | 自膨式外周支架系统 | C02061300114036037970000014 | C02060900102003037970000014 | 02-血管介入治疗类材料 | 06-外周血管介入治疗材料 | 13-外周血管支架 | 外周血管支架（不含药/非覆膜） | 14-合金 | 036-不含药/非覆膜/自膨 | Easy Flype Carbostent 7,0 x 60 x 135cm | ICEF7060L |  | 集采范围内-中选 | 2468 | 2468
上海美创医疗器械有限公司 | c2aa1262-da7f-11e9-953f-fa163e0a8baf | 外周血管支架类 | 下肢动脉支架 | 自膨式外周支架系统-1 | 国械注进20183132699 |  | 该产品由输送系统和支架组成。支架由镍钛合金制成，带有碳涂层和不透射线钽标记。环氧乙烷灭菌，一次性使用，货架有效期2年。 | 该产品用于外周动脉（髂动脉、股动脉和股腘动脉）狭窄和闭塞的治疗；还适用于输出不佳或血管成形术过程导致的血管壁剥脱情况。 | 股动脉、股腘动脉、髂动脉 | 非药物涂层 非覆膜 短支架 (长度≤100mm) | c5660748-da85-11e9-953f-fa163e0a8baf | 564d1554-7edb-11ef-9db7-b4055d63f15c | 自膨式外周支架系统 | C02061300114036037970000021 | C02060900102003037970000021 | 02-血管介入治疗类材料 | 06-外周血管介入治疗材料 | 13-外周血管支架 | 外周血管支架（不含药/非覆膜） | 14-合金 | 036-不含药/非覆膜/自膨 | Easy Flype Carbostent 7,0 x 60 x 85cm | ICEF7060S |  | 集采范围内-中选 | 2468 | 2468
上海美创医疗器械有限公司 | c2aa1262-da7f-11e9-953f-fa163e0a8baf | 外周血管支架类 | 下肢动脉支架 | 自膨式外周支架系统-1 | 国械注进20183132699 |  | 该产品由输送系统和支架组成。支架由镍钛合金制成，带有碳涂层和不透射线钽标记。环氧乙烷灭菌，一次性使用，货架有效期2年。 | 该产品用于外周动脉（髂动脉、股动脉和股腘动脉）狭窄和闭塞的治疗；还适用于输出不佳或血管成形术过程导致的血管壁剥脱情况。 | 股动脉、股腘动脉、髂动脉 | 非药物涂层 非覆膜 短支架 (长度≤100mm) | c5661d98-da85-11e9-953f-fa163e0a8baf | 564c7d42-7edb-11ef-9db7-b4055d63f15c | 自膨式外周支架系统 | C02061300114036037970000017 | C02060900102003037970000017 | 02-血管介入治疗类材料 | 06-外周血管介入治疗材料 | 13-外周血管支架 | 外周血管支架（不含药/非覆膜） | 14-合金 | 036-不含药/非覆膜/自膨 | Easy Flype Carbostent 7,0 x 80 x 135cm | ICEF7080L |  | 集采范围内-中选 | 2468 | 2468
上海美创医疗器械有限公司 | c2aa1262-da7f-11e9-953f-fa163e0a8baf | 外周血管支架类 | 下肢动脉支架 | 自膨式外周支架系统-1 | 国械注进20183132699 |  | 该产品由输送系统和支架组成。支架由镍钛合金制成，带有碳涂层和不透射线钽标记。环氧乙烷灭菌，一次性使用，货架有效期2年。 | 该产品用于外周动脉（髂动脉、股动脉和股腘动脉）狭窄和闭塞的治疗；还适用于输出不佳或血管成形术过程导致的血管壁剥脱情况。 | 股动脉、股腘动脉、髂动脉 | 非药物涂层 非覆膜 短支架 (长度≤100mm) | c565fcc2-da85-11e9-953f-fa163e0a8baf | 564cb8ac-7edb-11ef-9db7-b4055d63f15c | 自膨式外周支架系统 | C02061300114036037970000019 | C02060900102003037970000019 | 02-血管介入治疗类材料 | 06-外周血管介入治疗材料 | 13-外周血管支架 | 外周血管支架（不含药/非覆膜） | 14-合金 | 036-不含药/非覆膜/自膨 | Easy Flype Carbostent 7,0 x 80 x 85cm | ICEF7080S |  | 集采范围内-中选 | 2468 | 2468
上海美创医疗器械有限公司 | c2aa1262-da7f-11e9-953f-fa163e0a8baf | 外周血管支架类 | 下肢动脉支架 | 自膨式外周支架系统-1 | 国械注进20183132699 |  | 该产品由输送系统和支架组成。支架由镍钛合金制成，带有碳涂层和不透射线钽标记。环氧乙烷灭菌，一次性使用，货架有效期2年。 | 该产品用于外周动脉（髂动脉、股动脉和股腘动脉）狭窄和闭塞的治疗；还适用于输出不佳或血管成形术过程导致的血管壁剥脱情况。 | 股动脉、股腘动脉、髂动脉 | 非药物涂层 非覆膜 短支架 (长度≤100mm) | c566278f-da85-11e9-953f-fa163e0a8baf | 8b614b4a-7edc-11ef-9db7-b4055d63f15c | 自膨式外周支架系统 | C02061300114036037970000061 | C02060900102007037970000033 | 02-血管介入治疗类材料 | 06-外周血管介入治疗材料 | 13-外周血管支架 | 外周血管支架（不含药/非覆膜） | 14-合金 | 036-不含药/非覆膜/自膨 | Easy Flype Carbostent 8,0 x 100 x 135cm | ICEF80100L |  | 集采范围内-中选 | 2468 | 2468
上海美创医疗器械有限公司 | c2aa1262-da7f-11e9-953f-fa163e0a8baf | 外周血管支架类 | 下肢动脉支架 | 自膨式外周支架系统-1 | 国械注进20183132699 |  | 该产品由输送系统和支架组成。支架由镍钛合金制成，带有碳涂层和不透射线钽标记。环氧乙烷灭菌，一次性使用，货架有效期2年。 | 该产品用于外周动脉（髂动脉、股动脉和股腘动脉）狭窄和闭塞的治疗；还适用于输出不佳或血管成形术过程导致的血管壁剥脱情况。 | 股动脉、股腘动脉、髂动脉 | 非药物涂层 非覆膜 短支架 (长度≤100mm) | c5661612-da85-11e9-953f-fa163e0a8baf | 8b60f0f5-7edc-11ef-9db7-b4055d63f15c | 自膨式外周支架系统 | C02061300114036037970000056 | C02060900102007037970000028 | 02-血管介入治疗类材料 | 06-外周血管介入治疗材料 | 13-外周血管支架 | 外周血管支架（不含药/非覆膜） | 14-合金 | 036-不含药/非覆膜/自膨 | Easy Flype Carbostent 8,0 x 100 x 85cm | ICEF80100S |  | 集采范围内-中选 | 2468 | 2468
上海美创医疗器械有限公司 | c2aa1262-da7f-11e9-953f-fa163e0a8baf | 外周血管支架类 | 下肢动脉支架 | 自膨式外周支架系统-1 | 国械注进20183132699 |  | 该产品由输送系统和支架组成。支架由镍钛合金制成，带有碳涂层和不透射线钽标记。环氧乙烷灭菌，一次性使用，货架有效期2年。 | 该产品用于外周动脉（髂动脉、股动脉和股腘动脉）狭窄和闭塞的治疗；还适用于输出不佳或血管成形术过程导致的血管壁剥脱情况。 | 股动脉、股腘动脉、髂动脉 | 非药物涂层 非覆膜 短支架 (长度≤100mm) | c565801a-da85-11e9-953f-fa163e0a8baf | 8b5f9acd-7edc-11ef-9db7-b4055d63f15c | 自膨式外周支架系统 | C02061300114036037970000037 | C02060900102007037970000009 | 02-血管介入治疗类材料 | 06-外周血管介入治疗材料 | 13-外周血管支架 | 外周血管支架（不含药/非覆膜） | 14-合金 | 036-不含药/非覆膜/自膨 | Easy Flype Carbostent 8,0 x 20 x 135cm | ICEF8020L |  | 集采范围内-中选 | 2468 | 2468
上海美创医疗器械有限公司 | c2aa1262-da7f-11e9-953f-fa163e0a8baf | 外周血管支架类 | 下肢动脉支架 | 自膨式外周支架系统-1 | 国械注进20183132699 |  | 该产品由输送系统和支架组成。支架由镍钛合金制成，带有碳涂层和不透射线钽标记。环氧乙烷灭菌，一次性使用，货架有效期2年。 | 该产品用于外周动脉（髂动脉、股动脉和股腘动脉）狭窄和闭塞的治疗；还适用于输出不佳或血管成形术过程导致的血管壁剥脱情况。 | 股动脉、股腘动脉、髂动脉 | 非药物涂层 非覆膜 短支架 (长度≤100mm) | c5656144-da85-11e9-953f-fa163e0a8baf | 8b5fddf9-7edc-11ef-9db7-b4055d63f15c | 自膨式外周支架系统 | C02061300114036037970000042 | C02060900102007037970000014 | 02-血管介入治疗类材料 | 06-外周血管介入治疗材料 | 13-外周血管支架 | 外周血管支架（不含药/非覆膜） | 14-合金 | 036-不含药/非覆膜/自膨 | Easy Flype Carbostent 8,0 x 20 x 85cm | ICEF8020S |  | 集采范围内-中选 | 2468 | 2468
上海美创医疗器械有限公司 | c2aa1262-da7f-11e9-953f-fa163e0a8baf | 外周血管支架类 | 下肢动脉支架 | 自膨式外周支架系统-1 | 国械注进20183132699 |  | 该产品由输送系统和支架组成。支架由镍钛合金制成，带有碳涂层和不透射线钽标记。环氧乙烷灭菌，一次性使用，货架有效期2年。 | 该产品用于外周动脉（髂动脉、股动脉和股腘动脉）狭窄和闭塞的治疗；还适用于输出不佳或血管成形术过程导致的血管壁剥脱情况。 | 股动脉、股腘动脉、髂动脉 | 非药物涂层 非覆膜 短支架 (长度≤100mm) | c5660ed1-da85-11e9-953f-fa163e0a8baf | 8b5ef377-7edc-11ef-9db7-b4055d63f15c | 自膨式外周支架系统 | C02061300114036037970000030 | C02060900102007037970000002 | 02-血管介入治疗类材料 | 06-外周血管介入治疗材料 | 13-外周血管支架 | 外周血管支架（不含药/非覆膜） | 14-合金 | 036-不含药/非覆膜/自膨 | Easy Flype Carbostent 8,0 x 40 x 135cm | ICEF8040L |  | 集采范围内-中选 | 2468 | 2468
上海美创医疗器械有限公司 | c2aa1262-da7f-11e9-953f-fa163e0a8baf | 外周血管支架类 | 下肢动脉支架 | 自膨式外周支架系统-1 | 国械注进20183132699 |  | 该产品由输送系统和支架组成。支架由镍钛合金制成，带有碳涂层和不透射线钽标记。环氧乙烷灭菌，一次性使用，货架有效期2年。 | 该产品用于外周动脉（髂动脉、股动脉和股腘动脉）狭窄和闭塞的治疗；还适用于输出不佳或血管成形术过程导致的血管壁剥脱情况。 | 股动脉、股腘动脉、髂动脉 | 非药物涂层 非覆膜 短支架 (长度≤100mm) | c5655ed3-da85-11e9-953f-fa163e0a8baf | 8b611979-7edc-11ef-9db7-b4055d63f15c | 自膨式外周支架系统 | C02061300114036037970000059 | C02060900102007037970000031 | 02-血管介入治疗类材料 | 06-外周血管介入治疗材料 | 13-外周血管支架 | 外周血管支架（不含药/非覆膜） | 14-合金 | 036-不含药/非覆膜/自膨 | Easy Flype Carbostent 8,0 x 40 x 85cm | ICEF8040S |  | 集采范围内-中选 | 2468 | 2468
上海美创医疗器械有限公司 | c2aa1262-da7f-11e9-953f-fa163e0a8baf | 外周血管支架类 | 下肢动脉支架 | 自膨式外周支架系统-1 | 国械注进20183132699 |  | 该产品由输送系统和支架组成。支架由镍钛合金制成，带有碳涂层和不透射线钽标记。环氧乙烷灭菌，一次性使用，货架有效期2年。 | 该产品用于外周动脉（髂动脉、股动脉和股腘动脉）狭窄和闭塞的治疗；还适用于输出不佳或血管成形术过程导致的血管壁剥脱情况。 | 股动脉、股腘动脉、髂动脉 | 非药物涂层 非覆膜 短支架 (长度≤100mm) | c56624dc-da85-11e9-953f-fa163e0a8baf | 8b607bd4-7edc-11ef-9db7-b4055d63f15c | 自膨式外周支架系统 | C02061300114036037970000050 | C02060900102007037970000022 | 02-血管介入治疗类材料 | 06-外周血管介入治疗材料 | 13-外周血管支架 | 外周血管支架（不含药/非覆膜） | 14-合金 | 036-不含药/非覆膜/自膨 | Easy Flype Carbostent 8,0 x 60 x 135cm | ICEF8060L |  | 集采范围内-中选 | 2468 | 2468
上海美创医疗器械有限公司 | c2aa1262-da7f-11e9-953f-fa163e0a8baf | 外周血管支架类 | 下肢动脉支架 | 自膨式外周支架系统-1 | 国械注进20183132699 |  | 该产品由输送系统和支架组成。支架由镍钛合金制成，带有碳涂层和不透射线钽标记。环氧乙烷灭菌，一次性使用，货架有效期2年。 | 该产品用于外周动脉（髂动脉、股动脉和股腘动脉）狭窄和闭塞的治疗；还适用于输出不佳或血管成形术过程导致的血管壁剥脱情况。 | 股动脉、股腘动脉、髂动脉 | 非药物涂层 非覆膜 短支架 (长度≤100mm) | c5656931-da85-11e9-953f-fa163e0a8baf | 8b61ec0f-7edc-11ef-9db7-b4055d63f15c | 自膨式外周支架系统 | C02061300114036037970000069 | C02060900102007037970000041 | 02-血管介入治疗类材料 | 06-外周血管介入治疗材料 | 13-外周血管支架 | 外周血管支架（不含药/非覆膜） | 14-合金 | 036-不含药/非覆膜/自膨 | Easy Flype Carbostent 8,0 x 60 x 85cm | ICEF8060S |  | 集采范围内-中选 | 2468 | 2468
上海美创医疗器械有限公司 | c2aa1262-da7f-11e9-953f-fa163e0a8baf | 外周血管支架类 | 下肢动脉支架 | 自膨式外周支架系统-1 | 国械注进20183132699 |  | 该产品由输送系统和支架组成。支架由镍钛合金制成，带有碳涂层和不透射线钽标记。环氧乙烷灭菌，一次性使用，货架有效期2年。 | 该产品用于外周动脉（髂动脉、股动脉和股腘动脉）狭窄和闭塞的治疗；还适用于输出不佳或血管成形术过程导致的血管壁剥脱情况。 | 股动脉、股腘动脉、髂动脉 | 非药物涂层 非覆膜 短支架 (长度≤100mm) | c565e944-da85-11e9-953f-fa163e0a8baf | 8b5f7a9b-7edc-11ef-9db7-b4055d63f15c | 自膨式外周支架系统 | C02061300114036037970000034 | C02060900102007037970000006 | 02-血管介入治疗类材料 | 06-外周血管介入治疗材料 | 13-外周血管支架 | 外周血管支架（不含药/非覆膜） | 14-合金 | 036-不含药/非覆膜/自膨 | Easy Flype Carbostent 8,0 x 80 x 135cm | ICEF8080L |  | 集采范围内-中选 | 2468 | 2468
上海美创医疗器械有限公司 | c2aa1262-da7f-11e9-953f-fa163e0a8baf | 外周血管支架类 | 下肢动脉支架 | 自膨式外周支架系统-1 | 国械注进20183132699 |  | 该产品由输送系统和支架组成。支架由镍钛合金制成，带有碳涂层和不透射线钽标记。环氧乙烷灭菌，一次性使用，货架有效期2年。 | 该产品用于外周动脉（髂动脉、股动脉和股腘动脉）狭窄和闭塞的治疗；还适用于输出不佳或血管成形术过程导致的血管壁剥脱情况。 | 股动脉、股腘动脉、髂动脉 | 非药物涂层 非覆膜 短支架 (长度≤100mm) | c5658f94-da85-11e9-953f-fa163e0a8baf | 8b60c350-7edc-11ef-9db7-b4055d63f15c | 自膨式外周支架系统 | C02061300114036037970000053 | C02060900102007037970000025 | 02-血管介入治疗类材料 | 06-外周血管介入治疗材料 | 13-外周血管支架 | 外周血管支架（不含药/非覆膜） | 14-合金 | 036-不含药/非覆膜/自膨 | Easy Flype Carbostent 8,0 x 80 x 85cm | ICEF8080S |  | 集采范围内-中选 | 2468 | 2468
上海美创医疗器械有限公司 | c2aa1262-da7f-11e9-953f-fa163e0a8baf | 外周血管支架类 | 下肢动脉支架 | 自膨式外周支架系统-1 | 国械注进20183132699 |  | 该产品由输送系统和支架组成。支架由镍钛合金制成，带有碳涂层和不透射线钽标记。环氧乙烷灭菌，一次性使用，货架有效期2年。 | 该产品用于外周动脉（髂动脉、股动脉和股腘动脉）狭窄和闭塞的治疗；还适用于输出不佳或血管成形术过程导致的血管壁剥脱情况。 | 股动脉、股腘动脉、髂动脉 | 非药物涂层 非覆膜 短支架 (长度≤100mm) | c56629fe-da85-11e9-953f-fa163e0a8baf | 8b606140-7edc-11ef-9db7-b4055d63f15c | 自膨式外周支架系统 | C02061300114036037970000049 | C02060900102007037970000021 | 02-血管介入治疗类材料 | 06-外周血管介入治疗材料 | 13-外周血管支架 | 外周血管支架（不含药/非覆膜） | 14-合金 | 036-不含药/非覆膜/自膨 | Easy HiFlype Carbostent 9,0 x 100 x 135cm | ICEF90100L |  | 集采范围内-中选 | 2468 | 2468
上海美创医疗器械有限公司 | c2aa1262-da7f-11e9-953f-fa163e0a8baf | 外周血管支架类 | 下肢动脉支架 | 自膨式外周支架系统-1 | 国械注进20183132699 |  | 该产品由输送系统和支架组成。支架由镍钛合金制成，带有碳涂层和不透射线钽标记。环氧乙烷灭菌，一次性使用，货架有效期2年。 | 该产品用于外周动脉（髂动脉、股动脉和股腘动脉）狭窄和闭塞的治疗；还适用于输出不佳或血管成形术过程导致的血管壁剥脱情况。 | 股动脉、股腘动脉、髂动脉 | 非药物涂层 非覆膜 短支架 (长度≤100mm) | c565df74-da85-11e9-953f-fa163e0a8baf | 8b5f8d62-7edc-11ef-9db7-b4055d63f15c | 自膨式外周支架系统 | C02061300114036037970000036 | C02060900102007037970000008 | 02-血管介入治疗类材料 | 06-外周血管介入治疗材料 | 13-外周血管支架 | 外周血管支架（不含药/非覆膜） | 14-合金 | 036-不含药/非覆膜/自膨 | Easy HiFlype Carbostent 9,0 x 100 x 85cm | ICEF90100S |  | 集采范围内-中选 | 2468 | 2468
上海美创医疗器械有限公司 | c2aa1262-da7f-11e9-953f-fa163e0a8baf | 外周血管支架类 | 下肢动脉支架 | 自膨式外周支架系统-1 | 国械注进20183132699 |  | 该产品由输送系统和支架组成。支架由镍钛合金制成，带有碳涂层和不透射线钽标记。环氧乙烷灭菌，一次性使用，货架有效期2年。 | 该产品用于外周动脉（髂动脉、股动脉和股腘动脉）狭窄和闭塞的治疗；还适用于输出不佳或血管成形术过程导致的血管壁剥脱情况。 | 股动脉、股腘动脉、髂动脉 | 非药物涂层 非覆膜 短支架 (长度≤100mm) | c565f806-da85-11e9-953f-fa163e0a8baf | 8b61cffd-7edc-11ef-9db7-b4055d63f15c | 自膨式外周支架系统 | C02061300114036037970000067 | C02060900102007037970000039 | 02-血管介入治疗类材料 | 06-外周血管介入治疗材料 | 13-外周血管支架 | 外周血管支架（不含药/非覆膜） | 14-合金 | 036-不含药/非覆膜/自膨 | Easy HiFlype Carbostent 9,0 x 20 x 135cm | ICEF9020L |  | 集采范围内-中选 | 2468 | 2468
上海美创医疗器械有限公司 | c2aa1262-da7f-11e9-953f-fa163e0a8baf | 外周血管支架类 | 下肢动脉支架 | 自膨式外周支架系统-1 | 国械注进20183132699 |  | 该产品由输送系统和支架组成。支架由镍钛合金制成，带有碳涂层和不透射线钽标记。环氧乙烷灭菌，一次性使用，货架有效期2年。 | 该产品用于外周动脉（髂动脉、股动脉和股腘动脉）狭窄和闭塞的治疗；还适用于输出不佳或血管成形术过程导致的血管壁剥脱情况。 | 股动脉、股腘动脉、髂动脉 | 非药物涂层 非覆膜 短支架 (长度≤100mm) | c565d794-da85-11e9-953f-fa163e0a8baf | 8b5f178f-7edc-11ef-9db7-b4055d63f15c | 自膨式外周支架系统 | C02061300114036037970000031 | C02060900102007037970000003 | 02-血管介入治疗类材料 | 06-外周血管介入治疗材料 | 13-外周血管支架 | 外周血管支架（不含药/非覆膜） | 14-合金 | 036-不含药/非覆膜/自膨 | Easy HiFlype Carbostent 9,0 x 20 x 85cm | ICEF9020S |  | 集采范围内-中选 | 2468 | 2468
上海美创医疗器械有限公司 | c2aa1262-da7f-11e9-953f-fa163e0a8baf | 外周血管支架类 | 下肢动脉支架 | 自膨式外周支架系统-1 | 国械注进20183132699 |  | 该产品由输送系统和支架组成。支架由镍钛合金制成，带有碳涂层和不透射线钽标记。环氧乙烷灭菌，一次性使用，货架有效期2年。 | 该产品用于外周动脉（髂动脉、股动脉和股腘动脉）狭窄和闭塞的治疗；还适用于输出不佳或血管成形术过程导致的血管壁剥脱情况。 | 股动脉、股腘动脉、髂动脉 | 非药物涂层 非覆膜 短支架 (长度≤100mm) | c565da9a-da85-11e9-953f-fa163e0a8baf | 8b5f8750-7edc-11ef-9db7-b4055d63f15c | 自膨式外周支架系统 | C02061300114036037970000035 | C02060900102007037970000007 | 02-血管介入治疗类材料 | 06-外周血管介入治疗材料 | 13-外周血管支架 | 外周血管支架（不含药/非覆膜） | 14-合金 | 036-不含药/非覆膜/自膨 | Easy HiFlype Carbostent 9,0 x 40 x 135cm | ICEF9040L |  | 集采范围内-中选 | 2468 | 2468
上海美创医疗器械有限公司 | c2aa1262-da7f-11e9-953f-fa163e0a8baf | 外周血管支架类 | 下肢动脉支架 | 自膨式外周支架系统-1 | 国械注进20183132699 |  | 该产品由输送系统和支架组成。支架由镍钛合金制成，带有碳涂层和不透射线钽标记。环氧乙烷灭菌，一次性使用，货架有效期2年。 | 该产品用于外周动脉（髂动脉、股动脉和股腘动脉）狭窄和闭塞的治疗；还适用于输出不佳或血管成形术过程导致的血管壁剥脱情况。 | 股动脉、股腘动脉、髂动脉 | 非药物涂层 非覆膜 短支架 (长度≤100mm) | c565851d-da85-11e9-953f-fa163e0a8baf | 8b605459-7edc-11ef-9db7-b4055d63f15c | 自膨式外周支架系统 | C02061300114036037970000048 | C02060900102007037970000020 | 02-血管介入治疗类材料 | 06-外周血管介入治疗材料 | 13-外周血管支架 | 外周血管支架（不含药/非覆膜） | 14-合金 | 036-不含药/非覆膜/自膨 | Easy HiFlype Carbostent 9,0 x 40 x 85cm | ICEF9040S |  | 集采范围内-中选 | 2468 | 2468
上海美创医疗器械有限公司 | c2aa1262-da7f-11e9-953f-fa163e0a8baf | 外周血管支架类 | 下肢动脉支架 | 自膨式外周支架系统-1 | 国械注进20183132699 |  | 该产品由输送系统和支架组成。支架由镍钛合金制成，带有碳涂层和不透射线钽标记。环氧乙烷灭菌，一次性使用，货架有效期2年。 | 该产品用于外周动脉（髂动脉、股动脉和股腘动脉）狭窄和闭塞的治疗；还适用于输出不佳或血管成形术过程导致的血管壁剥脱情况。 | 股动脉、股腘动脉、髂动脉 | 非药物涂层 非覆膜 短支架 (长度≤100mm) | c5662c5c-da85-11e9-953f-fa163e0a8baf | 8b5e8779-7edc-11ef-9db7-b4055d63f15c | 自膨式外周支架系统 | C02061300114036037970000029 | C02060900102007037970000001 | 02-血管介入治疗类材料 | 06-外周血管介入治疗材料 | 13-外周血管支架 | 外周血管支架（不含药/非覆膜） | 14-合金 | 036-不含药/非覆膜/自膨 | Easy HiFlype Carbostent 9,0 x 60 x 135cm | ICEF9060L |  | 集采范围内-中选 | 2468 | 2468
上海美创医疗器械有限公司 | c2aa1262-da7f-11e9-953f-fa163e0a8baf | 外周血管支架类 | 下肢动脉支架 | 自膨式外周支架系统-1 | 国械注进20183132699 |  | 该产品由输送系统和支架组成。支架由镍钛合金制成，带有碳涂层和不透射线钽标记。环氧乙烷灭菌，一次性使用，货架有效期2年。 | 该产品用于外周动脉（髂动脉、股动脉和股腘动脉）狭窄和闭塞的治疗；还适用于输出不佳或血管成形术过程导致的血管壁剥脱情况。 | 股动脉、股腘动脉、髂动脉 | 非药物涂层 非覆膜 短支架 (长度≤100mm) | c5661af4-da85-11e9-953f-fa163e0a8baf | 8b61ded9-7edc-11ef-9db7-b4055d63f15c | 自膨式外周支架系统 | C02061300114036037970000068 | C02060900102007037970000040 | 02-血管介入治疗类材料 | 06-外周血管介入治疗材料 | 13-外周血管支架 | 外周血管支架（不含药/非覆膜） | 14-合金 | 036-不含药/非覆膜/自膨 | Easy HiFlype Carbostent 9,0 x 60 x 85cm | ICEF9060S |  | 集采范围内-中选 | 2468 | 2468
上海美创医疗器械有限公司 | c2aa1262-da7f-11e9-953f-fa163e0a8baf | 外周血管支架类 | 下肢动脉支架 | 自膨式外周支架系统-1 | 国械注进20183132699 |  | 该产品由输送系统和支架组成。支架由镍钛合金制成，带有碳涂层和不透射线钽标记。环氧乙烷灭菌，一次性使用，货架有效期2年。 | 该产品用于外周动脉（髂动脉、股动脉和股腘动脉）狭窄和闭塞的治疗；还适用于输出不佳或血管成形术过程导致的血管壁剥脱情况。 | 股动脉、股腘动脉、髂动脉 | 非药物涂层 非覆膜 短支架 (长度≤100mm) | c565cada-da85-11e9-953f-fa163e0a8baf | 8b6026bb-7edc-11ef-9db7-b4055d63f15c | 自膨式外周支架系统 | C02061300114036037970000046 | C02060900102007037970000018 | 02-血管介入治疗类材料 | 06-外周血管介入治疗材料 | 13-外周血管支架 | 外周血管支架（不含药/非覆膜） | 14-合金 | 036-不含药/非覆膜/自膨 | Easy HiFlype Carbostent 9,0 x 80 x 135cm | ICEF9080L |  | 集采范围内-中选 | 2468 | 2468
上海美创医疗器械有限公司 | c2aa1262-da7f-11e9-953f-fa163e0a8baf | 外周血管支架类 | 下肢动脉支架 | 自膨式外周支架系统-1 | 国械注进20183132699 |  | 该产品由输送系统和支架组成。支架由镍钛合金制成，带有碳涂层和不透射线钽标记。环氧乙烷灭菌，一次性使用，货架有效期2年。 | 该产品用于外周动脉（髂动脉、股动脉和股腘动脉）狭窄和闭塞的治疗；还适用于输出不佳或血管成形术过程导致的血管壁剥脱情况。 | 股动脉、股腘动脉、髂动脉 | 非药物涂层 非覆膜 短支架 (长度≤100mm) | c56576a5-da85-11e9-953f-fa163e0a8baf | 8b5fa1c7-7edc-11ef-9db7-b4055d63f15c | 自膨式外周支架系统 | C02061300114036037970000038 | C02060900102007037970000010 | 02-血管介入治疗类材料 | 06-外周血管介入治疗材料 | 13-外周血管支架 | 外周血管支架（不含药/非覆膜） | 14-合金 | 036-不含药/非覆膜/自膨 | Easy HiFlype Carbostent 9,0 x 80 x 85cm | ICEF9080S |  | 集采范围内-中选 | 2468 | 2468
上海美创医疗器械有限公司 | c2aa1262-da7f-11e9-953f-fa163e0a8baf | 外周血管支架类 | 下肢动脉支架 | 自膨式外周支架系统-1 | 国械注进20183132699 |  | 该产品由输送系统和支架组成。支架由镍钛合金制成，带有碳涂层和不透射线钽标记。环氧乙烷灭菌，一次性使用，货架有效期2年。 | 该产品用于外周动脉（髂动脉、股动脉和股腘动脉）狭窄和闭塞的治疗；还适用于输出不佳或血管成形术过程导致的血管壁剥脱情况。 | 股动脉、股腘动脉、髂动脉 | 非药物涂层 非覆膜 长支架 (100mm＜长度≤150mm) | c565ff5f-da85-11e9-953f-fa163e0a8baf | 564dc7d7-7edb-11ef-9db7-b4055d63f15c | 自膨式外周支架系统 | C02061300114036037970000028 | C02060900102003037970000028 | 02-血管介入治疗类材料 | 06-外周血管介入治疗材料 | 13-外周血管支架 | 外周血管支架（不含药/非覆膜） | 14-合金 | 036-不含药/非覆膜/自膨 | Easy HiFlype Carbostent 6,0 x 120 x 135cm | ICEF60120L |  | 集采范围内-中选 | 2961 | 2961
上海美创医疗器械有限公司 | c2aa1262-da7f-11e9-953f-fa163e0a8baf | 外周血管支架类 | 下肢动脉支架 | 自膨式外周支架系统-1 | 国械注进20183132699 |  | 该产品由输送系统和支架组成。支架由镍钛合金制成，带有碳涂层和不透射线钽标记。环氧乙烷灭菌，一次性使用，货架有效期2年。 | 该产品用于外周动脉（髂动脉、股动脉和股腘动脉）狭窄和闭塞的治疗；还适用于输出不佳或血管成形术过程导致的血管壁剥脱情况。 | 股动脉、股腘动脉、髂动脉 | 非药物涂层 非覆膜 长支架 (100mm＜长度≤150mm) | c5661133-da85-11e9-953f-fa163e0a8baf | 564c6695-7edb-11ef-9db7-b4055d63f15c | 自膨式外周支架系统 | C02061300114036037970000015 | C02060900102003037970000015 | 02-血管介入治疗类材料 | 06-外周血管介入治疗材料 | 13-外周血管支架 | 外周血管支架（不含药/非覆膜） | 14-合金 | 036-不含药/非覆膜/自膨 | Easy HiFlype Carbostent 6,0 x 120 x 85cm | ICEF60120S |  | 集采范围内-中选 | 2961 | 2961
上海美创医疗器械有限公司 | cc2931b6-0a13-11ea-99e3-fa163e0a8baf | 外周血管支架类 | 下肢动脉支架 | 自膨式外周支架系统-2 | 国械注进20183132699 |  | 该产品由输送系统和支架组成。支架由镍钛合金制成，带有碳涂层和不透射线钽标记。环氧乙烷灭菌，一次性使用，货架有效期2年。 | 该产品用于外周动脉（髂动脉、股动脉和股腘动脉）狭窄和闭塞的治疗；还适用于输出不佳或血管成形术过程导致的血管壁剥脱情况。 | 股动脉、股腘动脉、髂动脉 | 非药物涂层 非覆膜 长支架 (100mm＜长度≤150mm) | c5654a08-da85-11e9-953f-fa163e0a8baf | 564c1b67-7edb-11ef-9db7-b4055d63f15c | 自膨式外周支架系统 | C02061300114036037970000010 | C02060900102003037970000010 | 02-血管介入治疗类材料 | 06-外周血管介入治疗材料 | 13-外周血管支架 | 外周血管支架（不含药/非覆膜） | 14-合金 | 036-不含药/非覆膜/自膨 | Easy HiFlype Carbostent 6,0 x 150 x 135cm | ICEF60150L |  | 集采范围内-中选 | 2961 | 2961
上海美创医疗器械有限公司 | cc2931b6-0a13-11ea-99e3-fa163e0a8baf | 外周血管支架类 | 下肢动脉支架 | 自膨式外周支架系统-2 | 国械注进20183132699 |  | 该产品由输送系统和支架组成。支架由镍钛合金制成，带有碳涂层和不透射线钽标记。环氧乙烷灭菌，一次性使用，货架有效期2年。 | 该产品用于外周动脉（髂动脉、股动脉和股腘动脉）狭窄和闭塞的治疗；还适用于输出不佳或血管成形术过程导致的血管壁剥脱情况。 | 股动脉、股腘动脉、髂动脉 | 非药物涂层 非覆膜 长支架 (100mm＜长度≤150mm) | c56609b5-da85-11e9-953f-fa163e0a8baf | 564c05a2-7edb-11ef-9db7-b4055d63f15c | 自膨式外周支架系统 | C02061300114036037970000008 | C02060900102003037970000008 | 02-血管介入治疗类材料 | 06-外周血管介入治疗材料 | 13-外周血管支架 | 外周血管支架（不含药/非覆膜） | 14-合金 | 036-不含药/非覆膜/自膨 | Easy HiFlype Carbostent 6,0 x 150 x 85cm | ICEF60150S |  | 集采范围内-中选 | 2961 | 2961
上海美创医疗器械有限公司 | c2aa1262-da7f-11e9-953f-fa163e0a8baf | 外周血管支架类 | 下肢动脉支架 | 自膨式外周支架系统-1 | 国械注进20183132699 |  | 该产品由输送系统和支架组成。支架由镍钛合金制成，带有碳涂层和不透射线钽标记。环氧乙烷灭菌，一次性使用，货架有效期2年。 | 该产品用于外周动脉（髂动脉、股动脉和股腘动脉）狭窄和闭塞的治疗；还适用于输出不佳或血管成形术过程导致的血管壁剥脱情况。 | 股动脉、股腘动脉、髂动脉 | 非药物涂层 非覆膜 长支架 (100mm＜长度≤150mm) | c5657124-da85-11e9-953f-fa163e0a8baf | 564c8434-7edb-11ef-9db7-b4055d63f15c | 自膨式外周支架系统 | C02061300114036037970000018 | C02060900102003037970000018 | 02-血管介入治疗类材料 | 06-外周血管介入治疗材料 | 13-外周血管支架 | 外周血管支架（不含药/非覆膜） | 14-合金 | 036-不含药/非覆膜/自膨 | Easy HiFlype Carbostent 7,0 x 120 x 135cm | ICEF70120L |  | 集采范围内-中选 | 2961 | 2961
上海美创医疗器械有限公司 | c2aa1262-da7f-11e9-953f-fa163e0a8baf | 外周血管支架类 | 下肢动脉支架 | 自膨式外周支架系统-1 | 国械注进20183132699 |  | 该产品由输送系统和支架组成。支架由镍钛合金制成，带有碳涂层和不透射线钽标记。环氧乙烷灭菌，一次性使用，货架有效期2年。 | 该产品用于外周动脉（髂动脉、股动脉和股腘动脉）狭窄和闭塞的治疗；还适用于输出不佳或血管成形术过程导致的血管壁剥脱情况。 | 股动脉、股腘动脉、髂动脉 | 非药物涂层 非覆膜 长支架 (100mm＜长度≤150mm) | c5656bb9-da85-11e9-953f-fa163e0a8baf | 564c2fcf-7edb-11ef-9db7-b4055d63f15c | 自膨式外周支架系统 | C02061300114036037970000012 | C02060900102003037970000012 | 02-血管介入治疗类材料 | 06-外周血管介入治疗材料 | 13-外周血管支架 | 外周血管支架（不含药/非覆膜） | 14-合金 | 036-不含药/非覆膜/自膨 | Easy HiFlype Carbostent 7,0 x 120 x 85cm | ICEF70120S |  | 集采范围内-中选 | 2961 | 2961
上海美创医疗器械有限公司 | cc2931b6-0a13-11ea-99e3-fa163e0a8baf | 外周血管支架类 | 下肢动脉支架 | 自膨式外周支架系统-2 | 国械注进20183132699 |  | 该产品由输送系统和支架组成。支架由镍钛合金制成，带有碳涂层和不透射线钽标记。环氧乙烷灭菌，一次性使用，货架有效期2年。 | 该产品用于外周动脉（髂动脉、股动脉和股腘动脉）狭窄和闭塞的治疗；还适用于输出不佳或血管成形术过程导致的血管壁剥脱情况。 | 股动脉、股腘动脉、髂动脉 | 非药物涂层 非覆膜 长支架 (100mm＜长度≤150mm) | c5655c45-da85-11e9-953f-fa163e0a8baf | 564c21e1-7edb-11ef-9db7-b4055d63f15c | 自膨式外周支架系统 | C02061300114036037970000011 | C02060900102003037970000011 | 02-血管介入治疗类材料 | 06-外周血管介入治疗材料 | 13-外周血管支架 | 外周血管支架（不含药/非覆膜） | 14-合金 | 036-不含药/非覆膜/自膨 | Easy HiFlype Carbostent 7,0 x 150 x 135cm | ICEF70150L |  | 集采范围内-中选 | 2961 | 2961
上海美创医疗器械有限公司 | cc2931b6-0a13-11ea-99e3-fa163e0a8baf | 外周血管支架类 | 下肢动脉支架 | 自膨式外周支架系统-2 | 国械注进20183132699 |  | 该产品由输送系统和支架组成。支架由镍钛合金制成，带有碳涂层和不透射线钽标记。环氧乙烷灭菌，一次性使用，货架有效期2年。 | 该产品用于外周动脉（髂动脉、股动脉和股腘动脉）狭窄和闭塞的治疗；还适用于输出不佳或血管成形术过程导致的血管壁剥脱情况。 | 股动脉、股腘动脉、髂动脉 | 非药物涂层 非覆膜 长支架 (100mm＜长度≤150mm) | c565e45b-da85-11e9-953f-fa163e0a8baf | 564bf1e7-7edb-11ef-9db7-b4055d63f15c | 自膨式外周支架系统 | C02061300114036037970000006 | C02060900102003037970000006 | 02-血管介入治疗类材料 | 06-外周血管介入治疗材料 | 13-外周血管支架 | 外周血管支架（不含药/非覆膜） | 14-合金 | 036-不含药/非覆膜/自膨 | Easy HiFlype Carbostent 7,0 x 150 x 85cm | ICEF70150S |  | 集采范围内-中选 | 2961 | 2961
上海美创医疗器械有限公司 | c2aa1262-da7f-11e9-953f-fa163e0a8baf | 外周血管支架类 | 下肢动脉支架 | 自膨式外周支架系统-1 | 国械注进20183132699 |  | 该产品由输送系统和支架组成。支架由镍钛合金制成，带有碳涂层和不透射线钽标记。环氧乙烷灭菌，一次性使用，货架有效期2年。 | 该产品用于外周动脉（髂动脉、股动脉和股腘动脉）狭窄和闭塞的治疗；还适用于输出不佳或血管成形术过程导致的血管壁剥脱情况。 | 股动脉、股腘动脉、髂动脉 | 非药物涂层 非覆膜 长支架 (100mm＜长度≤150mm) | c565fa64-da85-11e9-953f-fa163e0a8baf | 8b5fbe8f-7edc-11ef-9db7-b4055d63f15c | 自膨式外周支架系统 | C02061300114036037970000040 | C02060900102007037970000012 | 02-血管介入治疗类材料 | 06-外周血管介入治疗材料 | 13-外周血管支架 | 外周血管支架（不含药/非覆膜） | 14-合金 | 036-不含药/非覆膜/自膨 | Easy HiFlype Carbostent 8,0 x 120 x 135cm | ICEF80120L |  | 集采范围内-中选 | 2961 | 2961
上海美创医疗器械有限公司 | c2aa1262-da7f-11e9-953f-fa163e0a8baf | 外周血管支架类 | 下肢动脉支架 | 自膨式外周支架系统-1 | 国械注进20183132699 |  | 该产品由输送系统和支架组成。支架由镍钛合金制成，带有碳涂层和不透射线钽标记。环氧乙烷灭菌，一次性使用，货架有效期2年。 | 该产品用于外周动脉（髂动脉、股动脉和股腘动脉）狭窄和闭塞的治疗；还适用于输出不佳或血管成形术过程导致的血管壁剥脱情况。 | 股动脉、股腘动脉、髂动脉 | 非药物涂层 非覆膜 长支架 (100mm＜长度≤150mm) | c565790f-da85-11e9-953f-fa163e0a8baf | 8b5f6c78-7edc-11ef-9db7-b4055d63f15c | 自膨式外周支架系统 | C02061300114036037970000033 | C02060900102007037970000005 | 02-血管介入治疗类材料 | 06-外周血管介入治疗材料 | 13-外周血管支架 | 外周血管支架（不含药/非覆膜） | 14-合金 | 036-不含药/非覆膜/自膨 | Easy HiFlype Carbostent 8,0 x 120 x 85cm | ICEF80120S |  | 集采范围内-中选 | 2961 | 2961
上海美创医疗器械有限公司 | cc2931b6-0a13-11ea-99e3-fa163e0a8baf | 外周血管支架类 | 下肢动脉支架 | 自膨式外周支架系统-2 | 国械注进20183132699 |  | 该产品由输送系统和支架组成。支架由镍钛合金制成，带有碳涂层和不透射线钽标记。环氧乙烷灭菌，一次性使用，货架有效期2年。 | 该产品用于外周动脉（髂动脉、股动脉和股腘动脉）狭窄和闭塞的治疗；还适用于输出不佳或血管成形术过程导致的血管壁剥脱情况。 | 股动脉、股腘动脉、髂动脉 | 非药物涂层 非覆膜 长支架 (100mm＜长度≤150mm) | c56563fd-da85-11e9-953f-fa163e0a8baf | 8b5fb0b5-7edc-11ef-9db7-b4055d63f15c | 自膨式外周支架系统 | C02061300114036037970000039 | C02060900102007037970000011 | 02-血管介入治疗类材料 | 06-外周血管介入治疗材料 | 13-外周血管支架 | 外周血管支架（不含药/非覆膜） | 14-合金 | 036-不含药/非覆膜/自膨 | Easy HiFlype Carbostent 8,0 x 150 x 135cm | ICEF80150L |  | 集采范围内-中选 | 2961 | 2961
上海美创医疗器械有限公司 | cc2931b6-0a13-11ea-99e3-fa163e0a8baf | 外周血管支架类 | 下肢动脉支架 | 自膨式外周支架系统-2 | 国械注进20183132699 |  | 该产品由输送系统和支架组成。支架由镍钛合金制成，带有碳涂层和不透射线钽标记。环氧乙烷灭菌，一次性使用，货架有效期2年。 | 该产品用于外周动脉（髂动脉、股动脉和股腘动脉）狭窄和闭塞的治疗；还适用于输出不佳或血管成形术过程导致的血管壁剥脱情况。 | 股动脉、股腘动脉、髂动脉 | 非药物涂层 非覆膜 长支架 (100mm＜长度≤150mm) | c565c83d-da85-11e9-953f-fa163e0a8baf | 8b60e032-7edc-11ef-9db7-b4055d63f15c | 自膨式外周支架系统 | C02061300114036037970000055 | C02060900102007037970000027 | 02-血管介入治疗类材料 | 06-外周血管介入治疗材料 | 13-外周血管支架 | 外周血管支架（不含药/非覆膜） | 14-合金 | 036-不含药/非覆膜/自膨 | Easy HiFlype Carbostent 8,0 x 150 x 85cm | ICEF80150S |  | 集采范围内-中选 | 2961 | 2961
上海美创医疗器械有限公司 | e393f16c-da90-11e9-953f-fa163e0a8baf | 外周血管支架类 | 下肢动脉支架 | 碳涂层支架 | 国械注进20183132701 |  | 该产品由RX型球囊扩张导管和预装支架组成。支架材料为L605钴铬合金，涂有碳涂层（iCarbofilm）并带有铂金丝的不透射线标记点。环氧乙烷灭菌，一次性使用，货架有效期5年。 | 该产品用于下列情况：1.腘下水平的症状性慢性缺血患者的治疗，以缺血性疼痛、跛行、溃疡和/或营养性损害为特征，伴有下肢截肢风险，为改善或治愈上述问题者；2.腘下血管狭窄需PTA治疗的患者；3.外周血管选择性支架初次血管成形术，所需管径和目录中一致者；4.PTA后短期和长期效果不佳者。 | 膝下动脉 | 非药物涂层 非覆膜 短支架 (长度≤100mm) | d7669353-da91-11e9-953f-fa163e0a8baf | d7669353-da91-11e9-953f-fa163e0a8baf | 碳涂层支架 | C02061300114037037970000019 | C02061100101003037970000019 | 02-血管介入治疗类材料 | 06-外周血管介入治疗材料 | 13-外周血管支架 | 外周血管支架（不含药/非覆膜） | 14-合金 | 037-不含药/非覆膜/非自膨 | 2.25mm*7mm/142cm | ICIC22507 | 08033897684673 | 集采范围内-中选 | 2468 | 2468
上海美创医疗器械有限公司 | e393f16c-da90-11e9-953f-fa163e0a8baf | 外周血管支架类 | 下肢动脉支架 | 碳涂层支架 | 国械注进20183132701 |  | 该产品由RX型球囊扩张导管和预装支架组成。支架材料为L605钴铬合金，涂有碳涂层（iCarbofilm）并带有铂金丝的不透射线标记点。环氧乙烷灭菌，一次性使用，货架有效期5年。 | 该产品用于下列情况：1.腘下水平的症状性慢性缺血患者的治疗，以缺血性疼痛、跛行、溃疡和/或营养性损害为特征，伴有下肢截肢风险，为改善或治愈上述问题者；2.腘下血管狭窄需PTA治疗的患者；3.外周血管选择性支架初次血管成形术，所需管径和目录中一致者；4.PTA后短期和长期效果不佳者。 | 膝下动脉 | 非药物涂层 非覆膜 短支架 (长度≤100mm) | d766a078-da91-11e9-953f-fa163e0a8baf | d766a078-da91-11e9-953f-fa163e0a8baf | 碳涂层支架 | C02061300114037037970000028 | C02061100101003037970000028 | 02-血管介入治疗类材料 | 06-外周血管介入治疗材料 | 13-外周血管支架 | 外周血管支架（不含药/非覆膜） | 14-合金 | 037-不含药/非覆膜/非自膨 | 2.25mm*12mm/142cm | ICIC22512 | 08033897684680 | 集采范围内-中选 | 2468 | 2468
上海美创医疗器械有限公司 | e393f16c-da90-11e9-953f-fa163e0a8baf | 外周血管支架类 | 下肢动脉支架 | 碳涂层支架 | 国械注进20183132701 |  | 该产品由RX型球囊扩张导管和预装支架组成。支架材料为L605钴铬合金，涂有碳涂层（iCarbofilm）并带有铂金丝的不透射线标记点。环氧乙烷灭菌，一次性使用，货架有效期5年。 | 该产品用于下列情况：1.腘下水平的症状性慢性缺血患者的治疗，以缺血性疼痛、跛行、溃疡和/或营养性损害为特征，伴有下肢截肢风险，为改善或治愈上述问题者；2.腘下血管狭窄需PTA治疗的患者；3.外周血管选择性支架初次血管成形术，所需管径和目录中一致者；4.PTA后短期和长期效果不佳者。 | 膝下动脉 | 非药物涂层 非覆膜 短支架 (长度≤100mm) | d76694bb-da91-11e9-953f-fa163e0a8baf | d76694bb-da91-11e9-953f-fa163e0a8baf | 碳涂层支架 | C02061300114037037970000020 | C02061100101003037970000020 | 02-血管介入治疗类材料 | 06-外周血管介入治疗材料 | 13-外周血管支架 | 外周血管支架（不含药/非覆膜） | 14-合金 | 037-不含药/非覆膜/非自膨 | 2.25mm*16mm/142cm | ICIC22516 | 08033897684697 | 集采范围内-中选 | 2468 | 2468
上海美创医疗器械有限公司 | e393f16c-da90-11e9-953f-fa163e0a8baf | 外周血管支架类 | 下肢动脉支架 | 碳涂层支架 | 国械注进20183132701 |  | 该产品由RX型球囊扩张导管和预装支架组成。支架材料为L605钴铬合金，涂有碳涂层（iCarbofilm）并带有铂金丝的不透射线标记点。环氧乙烷灭菌，一次性使用，货架有效期5年。 | 该产品用于下列情况：1.腘下水平的症状性慢性缺血患者的治疗，以缺血性疼痛、跛行、溃疡和/或营养性损害为特征，伴有下肢截肢风险，为改善或治愈上述问题者；2.腘下血管狭窄需PTA治疗的患者；3.外周血管选择性支架初次血管成形术，所需管径和目录中一致者；4.PTA后短期和长期效果不佳者。 | 膝下动脉 | 非药物涂层 非覆膜 短支架 (长度≤100mm) | d766ad9b-da91-11e9-953f-fa163e0a8baf | d766ad9b-da91-11e9-953f-fa163e0a8baf | 碳涂层支架 | C02061300114037037970000035 | C02061100101003037970000035 | 02-血管介入治疗类材料 | 06-外周血管介入治疗材料 | 13-外周血管支架 | 外周血管支架（不含药/非覆膜） | 14-合金 | 037-不含药/非覆膜/非自膨 | 2.25mm*20mm/142cm | ICIC22520 | 08033897684703 | 集采范围内-中选 | 2468 | 2468
上海美创医疗器械有限公司 | e393f16c-da90-11e9-953f-fa163e0a8baf | 外周血管支架类 | 下肢动脉支架 | 碳涂层支架 | 国械注进20183132701 |  | 该产品由RX型球囊扩张导管和预装支架组成。支架材料为L605钴铬合金，涂有碳涂层（iCarbofilm）并带有铂金丝的不透射线标记点。环氧乙烷灭菌，一次性使用，货架有效期5年。 | 该产品用于下列情况：1.腘下水平的症状性慢性缺血患者的治疗，以缺血性疼痛、跛行、溃疡和/或营养性损害为特征，伴有下肢截肢风险，为改善或治愈上述问题者；2.腘下血管狭窄需PTA治疗的患者；3.外周血管选择性支架初次血管成形术，所需管径和目录中一致者；4.PTA后短期和长期效果不佳者。 | 膝下动脉 | 非药物涂层 非覆膜 短支架 (长度≤100mm) | d766b07f-da91-11e9-953f-fa163e0a8baf | d766b07f-da91-11e9-953f-fa163e0a8baf | 碳涂层支架 | C02061300114037037970000037 | C02061100101003037970000037 | 02-血管介入治疗类材料 | 06-外周血管介入治疗材料 | 13-外周血管支架 | 外周血管支架（不含药/非覆膜） | 14-合金 | 037-不含药/非覆膜/非自膨 | 2.25mm*24mm/142cm | ICIC22524 | 08033897684710 | 集采范围内-中选 | 2468 | 2468
上海美创医疗器械有限公司 | e393f16c-da90-11e9-953f-fa163e0a8baf | 外周血管支架类 | 下肢动脉支架 | 碳涂层支架 | 国械注进20183132701 |  | 该产品由RX型球囊扩张导管和预装支架组成。支架材料为L605钴铬合金，涂有碳涂层（iCarbofilm）并带有铂金丝的不透射线标记点。环氧乙烷灭菌，一次性使用，货架有效期5年。 | 该产品用于下列情况：1.腘下水平的症状性慢性缺血患者的治疗，以缺血性疼痛、跛行、溃疡和/或营养性损害为特征，伴有下肢截肢风险，为改善或治愈上述问题者；2.腘下血管狭窄需PTA治疗的患者；3.外周血管选择性支架初次血管成形术，所需管径和目录中一致者；4.PTA后短期和长期效果不佳者。 | 膝下动脉 | 非药物涂层 非覆膜 短支架 (长度≤100mm) | d7667a4a-da91-11e9-953f-fa163e0a8baf | d7667a4a-da91-11e9-953f-fa163e0a8baf | 碳涂层支架 | C02061300114037037970000005 | C02061100101003037970000005 | 02-血管介入治疗类材料 | 06-外周血管介入治疗材料 | 13-外周血管支架 | 外周血管支架（不含药/非覆膜） | 14-合金 | 037-不含药/非覆膜/非自膨 | 2.5mm*8mm/142cm | ICIC2508 | 08033897684727 | 集采范围内-中选 | 2468 | 2468
上海美创医疗器械有限公司 | e393f16c-da90-11e9-953f-fa163e0a8baf | 外周血管支架类 | 下肢动脉支架 | 碳涂层支架 | 国械注进20183132701 |  | 该产品由RX型球囊扩张导管和预装支架组成。支架材料为L605钴铬合金，涂有碳涂层（iCarbofilm）并带有铂金丝的不透射线标记点。环氧乙烷灭菌，一次性使用，货架有效期5年。 | 该产品用于下列情况：1.腘下水平的症状性慢性缺血患者的治疗，以缺血性疼痛、跛行、溃疡和/或营养性损害为特征，伴有下肢截肢风险，为改善或治愈上述问题者；2.腘下血管狭窄需PTA治疗的患者；3.外周血管选择性支架初次血管成形术，所需管径和目录中一致者；4.PTA后短期和长期效果不佳者。 | 膝下动脉 | 非药物涂层 非覆膜 短支架 (长度≤100mm) | d766a3f0-da91-11e9-953f-fa163e0a8baf | d766a3f0-da91-11e9-953f-fa163e0a8baf | 碳涂层支架 | C02061300114037037970000029 | C02061100101003037970000029 | 02-血管介入治疗类材料 | 06-外周血管介入治疗材料 | 13-外周血管支架 | 外周血管支架（不含药/非覆膜） | 14-合金 | 037-不含药/非覆膜/非自膨 | 2.5mm*12mm/142cm | ICIC2512 | 08033897684734 | 集采范围内-中选 | 2468 | 2468
上海美创医疗器械有限公司 | e393f16c-da90-11e9-953f-fa163e0a8baf | 外周血管支架类 | 下肢动脉支架 | 碳涂层支架 | 国械注进20183132701 |  | 该产品由RX型球囊扩张导管和预装支架组成。支架材料为L605钴铬合金，涂有碳涂层（iCarbofilm）并带有铂金丝的不透射线标记点。环氧乙烷灭菌，一次性使用，货架有效期5年。 | 该产品用于下列情况：1.腘下水平的症状性慢性缺血患者的治疗，以缺血性疼痛、跛行、溃疡和/或营养性损害为特征，伴有下肢截肢风险，为改善或治愈上述问题者；2.腘下血管狭窄需PTA治疗的患者；3.外周血管选择性支架初次血管成形术，所需管径和目录中一致者；4.PTA后短期和长期效果不佳者。 | 膝下动脉 | 非药物涂层 非覆膜 短支架 (长度≤100mm) | d7667d5b-da91-11e9-953f-fa163e0a8baf | d7667d5b-da91-11e9-953f-fa163e0a8baf | 碳涂层支架 | C02061300114037037970000007 | C02061100101003037970000007 | 02-血管介入治疗类材料 | 06-外周血管介入治疗材料 | 13-外周血管支架 | 外周血管支架（不含药/非覆膜） | 14-合金 | 037-不含药/非覆膜/非自膨 | 2.5mm*16mm/142cm | ICIC2516 | 08033897684741 | 集采范围内-中选 | 2468 | 2468
上海美创医疗器械有限公司 | e393f16c-da90-11e9-953f-fa163e0a8baf | 外周血管支架类 | 下肢动脉支架 | 碳涂层支架 | 国械注进20183132701 |  | 该产品由RX型球囊扩张导管和预装支架组成。支架材料为L605钴铬合金，涂有碳涂层（iCarbofilm）并带有铂金丝的不透射线标记点。环氧乙烷灭菌，一次性使用，货架有效期5年。 | 该产品用于下列情况：1.腘下水平的症状性慢性缺血患者的治疗，以缺血性疼痛、跛行、溃疡和/或营养性损害为特征，伴有下肢截肢风险，为改善或治愈上述问题者；2.腘下血管狭窄需PTA治疗的患者；3.外周血管选择性支架初次血管成形术，所需管径和目录中一致者；4.PTA后短期和长期效果不佳者。 | 膝下动脉 | 非药物涂层 非覆膜 短支架 (长度≤100mm) | d766aa85-da91-11e9-953f-fa163e0a8baf | d766aa85-da91-11e9-953f-fa163e0a8baf | 碳涂层支架 | C02061300114037037970000033 | C02061100101003037970000033 | 02-血管介入治疗类材料 | 06-外周血管介入治疗材料 | 13-外周血管支架 | 外周血管支架（不含药/非覆膜） | 14-合金 | 037-不含药/非覆膜/非自膨 | 2.5mm*20mm/142cm | ICIC2520 | 08033897684758 | 集采范围内-中选 | 2468 | 2468
上海美创医疗器械有限公司 | e393f16c-da90-11e9-953f-fa163e0a8baf | 外周血管支架类 | 下肢动脉支架 | 碳涂层支架 | 国械注进20183132701 |  | 该产品由RX型球囊扩张导管和预装支架组成。支架材料为L605钴铬合金，涂有碳涂层（iCarbofilm）并带有铂金丝的不透射线标记点。环氧乙烷灭菌，一次性使用，货架有效期5年。 | 该产品用于下列情况：1.腘下水平的症状性慢性缺血患者的治疗，以缺血性疼痛、跛行、溃疡和/或营养性损害为特征，伴有下肢截肢风险，为改善或治愈上述问题者；2.腘下血管狭窄需PTA治疗的患者；3.外周血管选择性支架初次血管成形术，所需管径和目录中一致者；4.PTA后短期和长期效果不佳者。 | 膝下动脉 | 非药物涂层 非覆膜 短支架 (长度≤100mm) | d766904f-da91-11e9-953f-fa163e0a8baf | d766904f-da91-11e9-953f-fa163e0a8baf | 碳涂层支架 | C02061300114037037970000017 | C02061100101003037970000017 | 02-血管介入治疗类材料 | 06-外周血管介入治疗材料 | 13-外周血管支架 | 外周血管支架（不含药/非覆膜） | 14-合金 | 037-不含药/非覆膜/非自膨 | 2.5mm*25mm/142cm | ICIC2525 | 08033897684765 | 集采范围内-中选 | 2468 | 2468
上海美创医疗器械有限公司 | e393f16c-da90-11e9-953f-fa163e0a8baf | 外周血管支架类 | 下肢动脉支架 | 碳涂层支架 | 国械注进20183132701 |  | 该产品由RX型球囊扩张导管和预装支架组成。支架材料为L605钴铬合金，涂有碳涂层（iCarbofilm）并带有铂金丝的不透射线标记点。环氧乙烷灭菌，一次性使用，货架有效期5年。 | 该产品用于下列情况：1.腘下水平的症状性慢性缺血患者的治疗，以缺血性疼痛、跛行、溃疡和/或营养性损害为特征，伴有下肢截肢风险，为改善或治愈上述问题者；2.腘下血管狭窄需PTA治疗的患者；3.外周血管选择性支架初次血管成形术，所需管径和目录中一致者；4.PTA后短期和长期效果不佳者。 | 膝下动脉 | 非药物涂层 非覆膜 短支架 (长度≤100mm) | d7668d5a-da91-11e9-953f-fa163e0a8baf | d7668d5a-da91-11e9-953f-fa163e0a8baf | 碳涂层支架 | C02061300114037037970000015 | C02061100101003037970000015 | 02-血管介入治疗类材料 | 06-外周血管介入治疗材料 | 13-外周血管支架 | 外周血管支架（不含药/非覆膜） | 14-合金 | 037-不含药/非覆膜/非自膨 | 2.75mm*8mm/142cm | ICIC27508 | 08033897684772 | 集采范围内-中选 | 2468 | 2468
上海美创医疗器械有限公司 | e393f16c-da90-11e9-953f-fa163e0a8baf | 外周血管支架类 | 下肢动脉支架 | 碳涂层支架 | 国械注进20183132701 |  | 该产品由RX型球囊扩张导管和预装支架组成。支架材料为L605钴铬合金，涂有碳涂层（iCarbofilm）并带有铂金丝的不透射线标记点。环氧乙烷灭菌，一次性使用，货架有效期5年。 | 该产品用于下列情况：1.腘下水平的症状性慢性缺血患者的治疗，以缺血性疼痛、跛行、溃疡和/或营养性损害为特征，伴有下肢截肢风险，为改善或治愈上述问题者；2.腘下血管狭窄需PTA治疗的患者；3.外周血管选择性支架初次血管成形术，所需管径和目录中一致者；4.PTA后短期和长期效果不佳者。 | 膝下动脉 | 非药物涂层 非覆膜 短支架 (长度≤100mm) | d7667f2c-da91-11e9-953f-fa163e0a8baf | d7667f2c-da91-11e9-953f-fa163e0a8baf | 碳涂层支架 | C02061300114037037970000008 | C02061100101003037970000008 | 02-血管介入治疗类材料 | 06-外周血管介入治疗材料 | 13-外周血管支架 | 外周血管支架（不含药/非覆膜） | 14-合金 | 037-不含药/非覆膜/非自膨 | 2.75mm*12mm/142cm | ICIC27512 | 08033897684789 | 集采范围内-中选 | 2468 | 2468
上海美创医疗器械有限公司 | e393f16c-da90-11e9-953f-fa163e0a8baf | 外周血管支架类 | 下肢动脉支架 | 碳涂层支架 | 国械注进20183132701 |  | 该产品由RX型球囊扩张导管和预装支架组成。支架材料为L605钴铬合金，涂有碳涂层（iCarbofilm）并带有铂金丝的不透射线标记点。环氧乙烷灭菌，一次性使用，货架有效期5年。 | 该产品用于下列情况：1.腘下水平的症状性慢性缺血患者的治疗，以缺血性疼痛、跛行、溃疡和/或营养性损害为特征，伴有下肢截肢风险，为改善或治愈上述问题者；2.腘下血管狭窄需PTA治疗的患者；3.外周血管选择性支架初次血管成形术，所需管径和目录中一致者；4.PTA后短期和长期效果不佳者。 | 膝下动脉 | 非药物涂层 非覆膜 短支架 (长度≤100mm) | d7669d3f-da91-11e9-953f-fa163e0a8baf | d7669d3f-da91-11e9-953f-fa163e0a8baf | 碳涂层支架 | C02061300114037037970000026 | C02061100101003037970000026 | 02-血管介入治疗类材料 | 06-外周血管介入治疗材料 | 13-外周血管支架 | 外周血管支架（不含药/非覆膜） | 14-合金 | 037-不含药/非覆膜/非自膨 | 2.75mm*16mm/142cm | ICIC27516 | 08033897684796 | 集采范围内-中选 | 2468 | 2468
上海美创医疗器械有限公司 | e393f16c-da90-11e9-953f-fa163e0a8baf | 外周血管支架类 | 下肢动脉支架 | 碳涂层支架 | 国械注进20183132701 |  | 该产品由RX型球囊扩张导管和预装支架组成。支架材料为L605钴铬合金，涂有碳涂层（iCarbofilm）并带有铂金丝的不透射线标记点。环氧乙烷灭菌，一次性使用，货架有效期5年。 | 该产品用于下列情况：1.腘下水平的症状性慢性缺血患者的治疗，以缺血性疼痛、跛行、溃疡和/或营养性损害为特征，伴有下肢截肢风险，为改善或治愈上述问题者；2.腘下血管狭窄需PTA治疗的患者；3.外周血管选择性支架初次血管成形术，所需管径和目录中一致者；4.PTA后短期和长期效果不佳者。 | 膝下动脉 | 非药物涂层 非覆膜 短支架 (长度≤100mm) | d76680b5-da91-11e9-953f-fa163e0a8baf | d76680b5-da91-11e9-953f-fa163e0a8baf | 碳涂层支架 | C02061300114037037970000009 | C02061100101003037970000009 | 02-血管介入治疗类材料 | 06-外周血管介入治疗材料 | 13-外周血管支架 | 外周血管支架（不含药/非覆膜） | 14-合金 | 037-不含药/非覆膜/非自膨 | 2.75mm*20mm/142cm | ICIC27520 | 08033897684802 | 集采范围内-中选 | 2468 | 2468
上海美创医疗器械有限公司 | e393f16c-da90-11e9-953f-fa163e0a8baf | 外周血管支架类 | 下肢动脉支架 | 碳涂层支架 | 国械注进20183132701 |  | 该产品由RX型球囊扩张导管和预装支架组成。支架材料为L605钴铬合金，涂有碳涂层（iCarbofilm）并带有铂金丝的不透射线标记点。环氧乙烷灭菌，一次性使用，货架有效期5年。 | 该产品用于下列情况：1.腘下水平的症状性慢性缺血患者的治疗，以缺血性疼痛、跛行、溃疡和/或营养性损害为特征，伴有下肢截肢风险，为改善或治愈上述问题者；2.腘下血管狭窄需PTA治疗的患者；3.外周血管选择性支架初次血管成形术，所需管径和目录中一致者；4.PTA后短期和长期效果不佳者。 | 膝下动脉 | 非药物涂层 非覆膜 短支架 (长度≤100mm) | d7669903-da91-11e9-953f-fa163e0a8baf | d7669903-da91-11e9-953f-fa163e0a8baf | 碳涂层支架 | C02061300114037037970000023 | C02061100101003037970000023 | 02-血管介入治疗类材料 | 06-外周血管介入治疗材料 | 13-外周血管支架 | 外周血管支架（不含药/非覆膜） | 14-合金 | 037-不含药/非覆膜/非自膨 | 2.75mm*25mm/142cm | ICIC27525 | 08033897684819 | 集采范围内-中选 | 2468 | 2468
上海美创医疗器械有限公司 | e393f16c-da90-11e9-953f-fa163e0a8baf | 外周血管支架类 | 下肢动脉支架 | 碳涂层支架 | 国械注进20183132701 |  | 该产品由RX型球囊扩张导管和预装支架组成。支架材料为L605钴铬合金，涂有碳涂层（iCarbofilm）并带有铂金丝的不透射线标记点。环氧乙烷灭菌，一次性使用，货架有效期5年。 | 该产品用于下列情况：1.腘下水平的症状性慢性缺血患者的治疗，以缺血性疼痛、跛行、溃疡和/或营养性损害为特征，伴有下肢截肢风险，为改善或治愈上述问题者；2.腘下血管狭窄需PTA治疗的患者；3.外周血管选择性支架初次血管成形术，所需管径和目录中一致者；4.PTA后短期和长期效果不佳者。 | 膝下动脉 | 非药物涂层 非覆膜 短支架 (长度≤100mm) | d7668a85-da91-11e9-953f-fa163e0a8baf | d7668a85-da91-11e9-953f-fa163e0a8baf | 碳涂层支架 | C02061300114037037970000013 | C02061100101003037970000013 | 02-血管介入治疗类材料 | 06-外周血管介入治疗材料 | 13-外周血管支架 | 外周血管支架（不含药/非覆膜） | 14-合金 | 037-不含药/非覆膜/非自膨 | 3.0mm*8mm/142cm | ICIC3008 | 08033897684826 | 集采范围内-中选 | 2468 | 2468
上海美创医疗器械有限公司 | e393f16c-da90-11e9-953f-fa163e0a8baf | 外周血管支架类 | 下肢动脉支架 | 碳涂层支架 | 国械注进20183132701 |  | 该产品由RX型球囊扩张导管和预装支架组成。支架材料为L605钴铬合金，涂有碳涂层（iCarbofilm）并带有铂金丝的不透射线标记点。环氧乙烷灭菌，一次性使用，货架有效期5年。 | 该产品用于下列情况：1.腘下水平的症状性慢性缺血患者的治疗，以缺血性疼痛、跛行、溃疡和/或营养性损害为特征，伴有下肢截肢风险，为改善或治愈上述问题者；2.腘下血管狭窄需PTA治疗的患者；3.外周血管选择性支架初次血管成形术，所需管径和目录中一致者；4.PTA后短期和长期效果不佳者。 | 膝下动脉 | 非药物涂层 非覆膜 短支架 (长度≤100mm) | d7666bb3-da91-11e9-953f-fa163e0a8baf | d7666bb3-da91-11e9-953f-fa163e0a8baf | 碳涂层支架 | C02061300114037037970000001 | C02061100101003037970000001 | 02-血管介入治疗类材料 | 06-外周血管介入治疗材料 | 13-外周血管支架 | 外周血管支架（不含药/非覆膜） | 14-合金 | 037-不含药/非覆膜/非自膨 | 3.0mm*12mm/142cm | ICIC3012 | 08033897684833 | 集采范围内-中选 | 2468 | 2468
上海美创医疗器械有限公司 | e393f16c-da90-11e9-953f-fa163e0a8baf | 外周血管支架类 | 下肢动脉支架 | 碳涂层支架 | 国械注进20183132701 |  | 该产品由RX型球囊扩张导管和预装支架组成。支架材料为L605钴铬合金，涂有碳涂层（iCarbofilm）并带有铂金丝的不透射线标记点。环氧乙烷灭菌，一次性使用，货架有效期5年。 | 该产品用于下列情况：1.腘下水平的症状性慢性缺血患者的治疗，以缺血性疼痛、跛行、溃疡和/或营养性损害为特征，伴有下肢截肢风险，为改善或治愈上述问题者；2.腘下血管狭窄需PTA治疗的患者；3.外周血管选择性支架初次血管成形术，所需管径和目录中一致者；4.PTA后短期和长期效果不佳者。 | 膝下动脉 | 非药物涂层 非覆膜 短支架 (长度≤100mm) | d7669a74-da91-11e9-953f-fa163e0a8baf | d7669a74-da91-11e9-953f-fa163e0a8baf | 碳涂层支架 | C02061300114037037970000024 | C02061100101003037970000024 | 02-血管介入治疗类材料 | 06-外周血管介入治疗材料 | 13-外周血管支架 | 外周血管支架（不含药/非覆膜） | 14-合金 | 037-不含药/非覆膜/非自膨 | 3.0mm*16mm/142cm | ICIC3016 | 08033897684840 | 集采范围内-中选 | 2468 | 2468
上海美创医疗器械有限公司 | e393f16c-da90-11e9-953f-fa163e0a8baf | 外周血管支架类 | 下肢动脉支架 | 碳涂层支架 | 国械注进20183132701 |  | 该产品由RX型球囊扩张导管和预装支架组成。支架材料为L605钴铬合金，涂有碳涂层（iCarbofilm）并带有铂金丝的不透射线标记点。环氧乙烷灭菌，一次性使用，货架有效期5年。 | 该产品用于下列情况：1.腘下水平的症状性慢性缺血患者的治疗，以缺血性疼痛、跛行、溃疡和/或营养性损害为特征，伴有下肢截肢风险，为改善或治愈上述问题者；2.腘下血管狭窄需PTA治疗的患者；3.外周血管选择性支架初次血管成形术，所需管径和目录中一致者；4.PTA后短期和长期效果不佳者。 | 膝下动脉 | 非药物涂层 非覆膜 短支架 (长度≤100mm) | d76683d3-da91-11e9-953f-fa163e0a8baf | d76683d3-da91-11e9-953f-fa163e0a8baf | 碳涂层支架 | C02061300114037037970000011 | C02061100101003037970000011 | 02-血管介入治疗类材料 | 06-外周血管介入治疗材料 | 13-外周血管支架 | 外周血管支架（不含药/非覆膜） | 14-合金 | 037-不含药/非覆膜/非自膨 | 3.0mm*20mm/142cm | ICIC3020 | 08033897684857 | 集采范围内-中选 | 2468 | 2468
上海美创医疗器械有限公司 | e393f16c-da90-11e9-953f-fa163e0a8baf | 外周血管支架类 | 下肢动脉支架 | 碳涂层支架 | 国械注进20183132701 |  | 该产品由RX型球囊扩张导管和预装支架组成。支架材料为L605钴铬合金，涂有碳涂层（iCarbofilm）并带有铂金丝的不透射线标记点。环氧乙烷灭菌，一次性使用，货架有效期5年。 | 该产品用于下列情况：1.腘下水平的症状性慢性缺血患者的治疗，以缺血性疼痛、跛行、溃疡和/或营养性损害为特征，伴有下肢截肢风险，为改善或治愈上述问题者；2.腘下血管狭窄需PTA治疗的患者；3.外周血管选择性支架初次血管成形术，所需管径和目录中一致者；4.PTA后短期和长期效果不佳者。 | 膝下动脉 | 非药物涂层 非覆膜 短支架 (长度≤100mm) | d7668263-da91-11e9-953f-fa163e0a8baf | d7668263-da91-11e9-953f-fa163e0a8baf | 碳涂层支架 | C02061300114037037970000010 | C02061100101003037970000010 | 02-血管介入治疗类材料 | 06-外周血管介入治疗材料 | 13-外周血管支架 | 外周血管支架（不含药/非覆膜） | 14-合金 | 037-不含药/非覆膜/非自膨 | 3.0mm*25mm/142cm | ICIC3025 | 08033897684864 | 集采范围内-中选 | 2468 | 2468
上海美创医疗器械有限公司 | e393f16c-da90-11e9-953f-fa163e0a8baf | 外周血管支架类 | 下肢动脉支架 | 碳涂层支架 | 国械注进20183132701 |  | 该产品由RX型球囊扩张导管和预装支架组成。支架材料为L605钴铬合金，涂有碳涂层（iCarbofilm）并带有铂金丝的不透射线标记点。环氧乙烷灭菌，一次性使用，货架有效期5年。 | 该产品用于下列情况：1.腘下水平的症状性慢性缺血患者的治疗，以缺血性疼痛、跛行、溃疡和/或营养性损害为特征，伴有下肢截肢风险，为改善或治愈上述问题者；2.腘下血管狭窄需PTA治疗的患者；3.外周血管选择性支架初次血管成形术，所需管径和目录中一致者；4.PTA后短期和长期效果不佳者。 | 膝下动脉 | 非药物涂层 非覆膜 短支架 (长度≤100mm) | d766aefe-da91-11e9-953f-fa163e0a8baf | d766aefe-da91-11e9-953f-fa163e0a8baf | 碳涂层支架 | C02061300114037037970000036 | C02061100101003037970000036 | 02-血管介入治疗类材料 | 06-外周血管介入治疗材料 | 13-外周血管支架 | 外周血管支架（不含药/非覆膜） | 14-合金 | 037-不含药/非覆膜/非自膨 | 3.0mm*31mm/142cm | ICIC3031 | 08033897684871 | 集采范围内-中选 | 2468 | 2468
上海美创医疗器械有限公司 | e393f16c-da90-11e9-953f-fa163e0a8baf | 外周血管支架类 | 下肢动脉支架 | 碳涂层支架 | 国械注进20183132701 |  | 该产品由RX型球囊扩张导管和预装支架组成。支架材料为L605钴铬合金，涂有碳涂层（iCarbofilm）并带有铂金丝的不透射线标记点。环氧乙烷灭菌，一次性使用，货架有效期5年。 | 该产品用于下列情况：1.腘下水平的症状性慢性缺血患者的治疗，以缺血性疼痛、跛行、溃疡和/或营养性损害为特征，伴有下肢截肢风险，为改善或治愈上述问题者；2.腘下血管狭窄需PTA治疗的患者；3.外周血管选择性支架初次血管成形术，所需管径和目录中一致者；4.PTA后短期和长期效果不佳者。 | 膝下动脉 | 非药物涂层 非覆膜 短支架 (长度≤100mm) | d76676e0-da91-11e9-953f-fa163e0a8baf | d76676e0-da91-11e9-953f-fa163e0a8baf | 碳涂层支架 | C02061300114037037970000003 | C02061100101003037970000003 | 02-血管介入治疗类材料 | 06-外周血管介入治疗材料 | 13-外周血管支架 | 外周血管支架（不含药/非覆膜） | 14-合金 | 037-不含药/非覆膜/非自膨 | 3.5mm*8mm/142cm | ICIC3508 | 08033897684888 | 集采范围内-中选 | 2468 | 2468
上海美创医疗器械有限公司 | e393f16c-da90-11e9-953f-fa163e0a8baf | 外周血管支架类 | 下肢动脉支架 | 碳涂层支架 | 国械注进20183132701 |  | 该产品由RX型球囊扩张导管和预装支架组成。支架材料为L605钴铬合金，涂有碳涂层（iCarbofilm）并带有铂金丝的不透射线标记点。环氧乙烷灭菌，一次性使用，货架有效期5年。 | 该产品用于下列情况：1.腘下水平的症状性慢性缺血患者的治疗，以缺血性疼痛、跛行、溃疡和/或营养性损害为特征，伴有下肢截肢风险，为改善或治愈上述问题者；2.腘下血管狭窄需PTA治疗的患者；3.外周血管选择性支架初次血管成形术，所需管径和目录中一致者；4.PTA后短期和长期效果不佳者。 | 膝下动脉 | 非药物涂层 非覆膜 短支架 (长度≤100mm) | d766a90d-da91-11e9-953f-fa163e0a8baf | d766a90d-da91-11e9-953f-fa163e0a8baf | 碳涂层支架 | C02061300114037037970000032 | C02061100101003037970000032 | 02-血管介入治疗类材料 | 06-外周血管介入治疗材料 | 13-外周血管支架 | 外周血管支架（不含药/非覆膜） | 14-合金 | 037-不含药/非覆膜/非自膨 | 3.5mm*12mm/142cm | ICIC3512 | 08033897684895 | 集采范围内-中选 | 2468 | 2468
上海美创医疗器械有限公司 | e393f16c-da90-11e9-953f-fa163e0a8baf | 外周血管支架类 | 下肢动脉支架 | 碳涂层支架 | 国械注进20183132701 |  | 该产品由RX型球囊扩张导管和预装支架组成。支架材料为L605钴铬合金，涂有碳涂层（iCarbofilm）并带有铂金丝的不透射线标记点。环氧乙烷灭菌，一次性使用，货架有效期5年。 | 该产品用于下列情况：1.腘下水平的症状性慢性缺血患者的治疗，以缺血性疼痛、跛行、溃疡和/或营养性损害为特征，伴有下肢截肢风险，为改善或治愈上述问题者；2.腘下血管狭窄需PTA治疗的患者；3.外周血管选择性支架初次血管成形术，所需管径和目录中一致者；4.PTA后短期和长期效果不佳者。 | 膝下动脉 | 非药物涂层 非覆膜 短支架 (长度≤100mm) | d7669ec3-da91-11e9-953f-fa163e0a8baf | d7669ec3-da91-11e9-953f-fa163e0a8baf | 碳涂层支架 | C02061300114037037970000027 | C02061100101003037970000027 | 02-血管介入治疗类材料 | 06-外周血管介入治疗材料 | 13-外周血管支架 | 外周血管支架（不含药/非覆膜） | 14-合金 | 037-不含药/非覆膜/非自膨 | 3.5mm*16mm/142cm | ICIC3516 | 08033897684901 | 集采范围内-中选 | 2468 | 2468
上海美创医疗器械有限公司 | e393f16c-da90-11e9-953f-fa163e0a8baf | 外周血管支架类 | 下肢动脉支架 | 碳涂层支架 | 国械注进20183132701 |  | 该产品由RX型球囊扩张导管和预装支架组成。支架材料为L605钴铬合金，涂有碳涂层（iCarbofilm）并带有铂金丝的不透射线标记点。环氧乙烷灭菌，一次性使用，货架有效期5年。 | 该产品用于下列情况：1.腘下水平的症状性慢性缺血患者的治疗，以缺血性疼痛、跛行、溃疡和/或营养性损害为特征，伴有下肢截肢风险，为改善或治愈上述问题者；2.腘下血管狭窄需PTA治疗的患者；3.外周血管选择性支架初次血管成形术，所需管径和目录中一致者；4.PTA后短期和长期效果不佳者。 | 膝下动脉 | 非药物涂层 非覆膜 短支架 (长度≤100mm) | d7668bf5-da91-11e9-953f-fa163e0a8baf | d7668bf5-da91-11e9-953f-fa163e0a8baf | 碳涂层支架 | C02061300114037037970000014 | C02061100101003037970000014 | 02-血管介入治疗类材料 | 06-外周血管介入治疗材料 | 13-外周血管支架 | 外周血管支架（不含药/非覆膜） | 14-合金 | 037-不含药/非覆膜/非自膨 | 3.5mm*20mm/142cm | ICIC3520 | 08033897684918 | 集采范围内-中选 | 2468 | 2468
上海美创医疗器械有限公司 | e393f16c-da90-11e9-953f-fa163e0a8baf | 外周血管支架类 | 下肢动脉支架 | 碳涂层支架 | 国械注进20183132701 |  | 该产品由RX型球囊扩张导管和预装支架组成。支架材料为L605钴铬合金，涂有碳涂层（iCarbofilm）并带有铂金丝的不透射线标记点。环氧乙烷灭菌，一次性使用，货架有效期5年。 | 该产品用于下列情况：1.腘下水平的症状性慢性缺血患者的治疗，以缺血性疼痛、跛行、溃疡和/或营养性损害为特征，伴有下肢截肢风险，为改善或治愈上述问题者；2.腘下血管狭窄需PTA治疗的患者；3.外周血管选择性支架初次血管成形术，所需管径和目录中一致者；4.PTA后短期和长期效果不佳者。 | 膝下动脉 | 非药物涂层 非覆膜 短支架 (长度≤100mm) | d76674de-da91-11e9-953f-fa163e0a8baf | d76674de-da91-11e9-953f-fa163e0a8baf | 碳涂层支架 | C02061300114037037970000002 | C02061100101003037970000002 | 02-血管介入治疗类材料 | 06-外周血管介入治疗材料 | 13-外周血管支架 | 外周血管支架（不含药/非覆膜） | 14-合金 | 037-不含药/非覆膜/非自膨 | 3.5mm*25mm/142cm | ICIC3525 | 08033897684925 | 集采范围内-中选 | 2468 | 2468
上海美创医疗器械有限公司 | e393f16c-da90-11e9-953f-fa163e0a8baf | 外周血管支架类 | 下肢动脉支架 | 碳涂层支架 | 国械注进20183132701 |  | 该产品由RX型球囊扩张导管和预装支架组成。支架材料为L605钴铬合金，涂有碳涂层（iCarbofilm）并带有铂金丝的不透射线标记点。环氧乙烷灭菌，一次性使用，货架有效期5年。 | 该产品用于下列情况：1.腘下水平的症状性慢性缺血患者的治疗，以缺血性疼痛、跛行、溃疡和/或营养性损害为特征，伴有下肢截肢风险，为改善或治愈上述问题者；2.腘下血管狭窄需PTA治疗的患者；3.外周血管选择性支架初次血管成形术，所需管径和目录中一致者；4.PTA后短期和长期效果不佳者。 | 膝下动脉 | 非药物涂层 非覆膜 短支架 (长度≤100mm) | d76691c1-da91-11e9-953f-fa163e0a8baf | d76691c1-da91-11e9-953f-fa163e0a8baf | 碳涂层支架 | C02061300114037037970000018 | C02061100101003037970000018 | 02-血管介入治疗类材料 | 06-外周血管介入治疗材料 | 13-外周血管支架 | 外周血管支架（不含药/非覆膜） | 14-合金 | 037-不含药/非覆膜/非自膨 | 3.5mm*31mm/142cm | ICIC3531 | 08033897684932 | 集采范围内-中选 | 2468 | 2468
上海美创医疗器械有限公司 | e393f16c-da90-11e9-953f-fa163e0a8baf | 外周血管支架类 | 下肢动脉支架 | 碳涂层支架 | 国械注进20183132701 |  | 该产品由RX型球囊扩张导管和预装支架组成。支架材料为L605钴铬合金，涂有碳涂层（iCarbofilm）并带有铂金丝的不透射线标记点。环氧乙烷灭菌，一次性使用，货架有效期5年。 | 该产品用于下列情况：1.腘下水平的症状性慢性缺血患者的治疗，以缺血性疼痛、跛行、溃疡和/或营养性损害为特征，伴有下肢截肢风险，为改善或治愈上述问题者；2.腘下血管狭窄需PTA治疗的患者；3.外周血管选择性支架初次血管成形术，所需管径和目录中一致者；4.PTA后短期和长期效果不佳者。 | 膝下动脉 | 非药物涂层 非覆膜 短支架 (长度≤100mm) | d766a767-da91-11e9-953f-fa163e0a8baf | d766a767-da91-11e9-953f-fa163e0a8baf | 碳涂层支架 | C02061300114037037970000031 | C02061100101003037970000031 | 02-血管介入治疗类材料 | 06-外周血管介入治疗材料 | 13-外周血管支架 | 外周血管支架（不含药/非覆膜） | 14-合金 | 037-不含药/非覆膜/非自膨 | 4.0mm*8mm/142cm | ICIC4008 | 08033897684949 | 集采范围内-中选 | 2468 | 2468
上海美创医疗器械有限公司 | e393f16c-da90-11e9-953f-fa163e0a8baf | 外周血管支架类 | 下肢动脉支架 | 碳涂层支架 | 国械注进20183132701 |  | 该产品由RX型球囊扩张导管和预装支架组成。支架材料为L605钴铬合金，涂有碳涂层（iCarbofilm）并带有铂金丝的不透射线标记点。环氧乙烷灭菌，一次性使用，货架有效期5年。 | 该产品用于下列情况：1.腘下水平的症状性慢性缺血患者的治疗，以缺血性疼痛、跛行、溃疡和/或营养性损害为特征，伴有下肢截肢风险，为改善或治愈上述问题者；2.腘下血管狭窄需PTA治疗的患者；3.外周血管选择性支架初次血管成形术，所需管径和目录中一致者；4.PTA后短期和长期效果不佳者。 | 膝下动脉 | 非药物涂层 非覆膜 短支架 (长度≤100mm) | d7669bd5-da91-11e9-953f-fa163e0a8baf | d7669bd5-da91-11e9-953f-fa163e0a8baf | 碳涂层支架 | C02061300114037037970000025 | C02061100101003037970000025 | 02-血管介入治疗类材料 | 06-外周血管介入治疗材料 | 13-外周血管支架 | 外周血管支架（不含药/非覆膜） | 14-合金 | 037-不含药/非覆膜/非自膨 | 4.0mm*12mm/142cm | ICIC4012 | 08033897684956 | 集采范围内-中选 | 2468 | 2468
上海美创医疗器械有限公司 | e393f16c-da90-11e9-953f-fa163e0a8baf | 外周血管支架类 | 下肢动脉支架 | 碳涂层支架 | 国械注进20183132701 |  | 该产品由RX型球囊扩张导管和预装支架组成。支架材料为L605钴铬合金，涂有碳涂层（iCarbofilm）并带有铂金丝的不透射线标记点。环氧乙烷灭菌，一次性使用，货架有效期5年。 | 该产品用于下列情况：1.腘下水平的症状性慢性缺血患者的治疗，以缺血性疼痛、跛行、溃疡和/或营养性损害为特征，伴有下肢截肢风险，为改善或治愈上述问题者；2.腘下血管狭窄需PTA治疗的患者；3.外周血管选择性支架初次血管成形术，所需管径和目录中一致者；4.PTA后短期和长期效果不佳者。 | 膝下动脉 | 非药物涂层 非覆膜 短支架 (长度≤100mm) | d7668ece-da91-11e9-953f-fa163e0a8baf | d7668ece-da91-11e9-953f-fa163e0a8baf | 碳涂层支架 | C02061300114037037970000016 | C02061100101003037970000016 | 02-血管介入治疗类材料 | 06-外周血管介入治疗材料 | 13-外周血管支架 | 外周血管支架（不含药/非覆膜） | 14-合金 | 037-不含药/非覆膜/非自膨 | 4.0mm*16mm/142cm | ICIC4016 | 08033897684963 | 集采范围内-中选 | 2468 | 2468
上海美创医疗器械有限公司 | e393f16c-da90-11e9-953f-fa163e0a8baf | 外周血管支架类 | 下肢动脉支架 | 碳涂层支架 | 国械注进20183132701 |  | 该产品由RX型球囊扩张导管和预装支架组成。支架材料为L605钴铬合金，涂有碳涂层（iCarbofilm）并带有铂金丝的不透射线标记点。环氧乙烷灭菌，一次性使用，货架有效期5年。 | 该产品用于下列情况：1.腘下水平的症状性慢性缺血患者的治疗，以缺血性疼痛、跛行、溃疡和/或营养性损害为特征，伴有下肢截肢风险，为改善或治愈上述问题者；2.腘下血管狭窄需PTA治疗的患者；3.外周血管选择性支架初次血管成形术，所需管径和目录中一致者；4.PTA后短期和长期效果不佳者。 | 膝下动脉 | 非药物涂层 非覆膜 短支架 (长度≤100mm) | d766a5c7-da91-11e9-953f-fa163e0a8baf | d766a5c7-da91-11e9-953f-fa163e0a8baf | 碳涂层支架 | C02061300114037037970000030 | C02061100101003037970000030 | 02-血管介入治疗类材料 | 06-外周血管介入治疗材料 | 13-外周血管支架 | 外周血管支架（不含药/非覆膜） | 14-合金 | 037-不含药/非覆膜/非自膨 | 4.0mm*20mm/142cm | ICIC4020 | 08033897684970 | 集采范围内-中选 | 2468 | 2468
上海美创医疗器械有限公司 | e393f16c-da90-11e9-953f-fa163e0a8baf | 外周血管支架类 | 下肢动脉支架 | 碳涂层支架 | 国械注进20183132701 |  | 该产品由RX型球囊扩张导管和预装支架组成。支架材料为L605钴铬合金，涂有碳涂层（iCarbofilm）并带有铂金丝的不透射线标记点。环氧乙烷灭菌，一次性使用，货架有效期5年。 | 该产品用于下列情况：1.腘下水平的症状性慢性缺血患者的治疗，以缺血性疼痛、跛行、溃疡和/或营养性损害为特征，伴有下肢截肢风险，为改善或治愈上述问题者；2.腘下血管狭窄需PTA治疗的患者；3.外周血管选择性支架初次血管成形术，所需管径和目录中一致者；4.PTA后短期和长期效果不佳者。 | 膝下动脉 | 非药物涂层 非覆膜 短支架 (长度≤100mm) | d766ac18-da91-11e9-953f-fa163e0a8baf | d766ac18-da91-11e9-953f-fa163e0a8baf | 碳涂层支架 | C02061300114037037970000034 | C02061100101003037970000034 | 02-血管介入治疗类材料 | 06-外周血管介入治疗材料 | 13-外周血管支架 | 外周血管支架（不含药/非覆膜） | 14-合金 | 037-不含药/非覆膜/非自膨 | 4.0mm*25mm/142cm | ICIC4025 | 08033897684987 | 集采范围内-中选 | 2468 | 2468
上海美创医疗器械有限公司 | e393f16c-da90-11e9-953f-fa163e0a8baf | 外周血管支架类 | 下肢动脉支架 | 碳涂层支架 | 国械注进20183132701 |  | 该产品由RX型球囊扩张导管和预装支架组成。支架材料为L605钴铬合金，涂有碳涂层（iCarbofilm）并带有铂金丝的不透射线标记点。环氧乙烷灭菌，一次性使用，货架有效期5年。 | 该产品用于下列情况：1.腘下水平的症状性慢性缺血患者的治疗，以缺血性疼痛、跛行、溃疡和/或营养性损害为特征，伴有下肢截肢风险，为改善或治愈上述问题者；2.腘下血管狭窄需PTA治疗的患者；3.外周血管选择性支架初次血管成形术，所需管径和目录中一致者；4.PTA后短期和长期效果不佳者。 | 膝下动脉 | 非药物涂层 非覆膜 短支架 (长度≤100mm) | d7668907-da91-11e9-953f-fa163e0a8baf | d7668907-da91-11e9-953f-fa163e0a8baf | 碳涂层支架 | C02061300114037037970000012 | C02061100101003037970000012 | 02-血管介入治疗类材料 | 06-外周血管介入治疗材料 | 13-外周血管支架 | 外周血管支架（不含药/非覆膜） | 14-合金 | 037-不含药/非覆膜/非自膨 | 4.0mm*31mm/142cm | ICIC4031 | 08033897684994 | 集采范围内-中选 | 2468 | 2468
上海美创医疗器械有限公司 | e393f16c-da90-11e9-953f-fa163e0a8baf | 外周血管支架类 | 下肢动脉支架 | 碳涂层支架 | 国械注进20183132701 |  | 该产品由RX型球囊扩张导管和预装支架组成。支架材料为L605钴铬合金，涂有碳涂层（iCarbofilm）并带有铂金丝的不透射线标记点。环氧乙烷灭菌，一次性使用，货架有效期5年。 | 该产品用于下列情况：1.腘下水平的症状性慢性缺血患者的治疗，以缺血性疼痛、跛行、溃疡和/或营养性损害为特征，伴有下肢截肢风险，为改善或治愈上述问题者；2.腘下血管狭窄需PTA治疗的患者；3.外周血管选择性支架初次血管成形术，所需管径和目录中一致者；4.PTA后短期和长期效果不佳者。 | 膝下动脉 | 非药物涂层 非覆膜 短支架 (长度≤100mm) | d7667be6-da91-11e9-953f-fa163e0a8baf | d7667be6-da91-11e9-953f-fa163e0a8baf | 碳涂层支架 | C02061300114037037970000006 | C02061100101003037970000006 | 02-血管介入治疗类材料 | 06-外周血管介入治疗材料 | 13-外周血管支架 | 外周血管支架（不含药/非覆膜） | 14-合金 | 037-不含药/非覆膜/非自膨 | 4.5mm*12mm/142cm | ICIC4512 | 08033897685007 | 集采范围内-中选 | 2468 | 2468
上海美创医疗器械有限公司 | e393f16c-da90-11e9-953f-fa163e0a8baf | 外周血管支架类 | 下肢动脉支架 | 碳涂层支架 | 国械注进20183132701 |  | 该产品由RX型球囊扩张导管和预装支架组成。支架材料为L605钴铬合金，涂有碳涂层（iCarbofilm）并带有铂金丝的不透射线标记点。环氧乙烷灭菌，一次性使用，货架有效期5年。 | 该产品用于下列情况：1.腘下水平的症状性慢性缺血患者的治疗，以缺血性疼痛、跛行、溃疡和/或营养性损害为特征，伴有下肢截肢风险，为改善或治愈上述问题者；2.腘下血管狭窄需PTA治疗的患者；3.外周血管选择性支架初次血管成形术，所需管径和目录中一致者；4.PTA后短期和长期效果不佳者。 | 膝下动脉 | 非药物涂层 非覆膜 短支架 (长度≤100mm) | d7669792-da91-11e9-953f-fa163e0a8baf | d7669792-da91-11e9-953f-fa163e0a8baf | 碳涂层支架 | C02061300114037037970000022 | C02061100101003037970000022 | 02-血管介入治疗类材料 | 06-外周血管介入治疗材料 | 13-外周血管支架 | 外周血管支架（不含药/非覆膜） | 14-合金 | 037-不含药/非覆膜/非自膨 | 4.5mm*16mm/142cm | ICIC4516 | 08033897685014 | 集采范围内-中选 | 2468 | 2468
上海美创医疗器械有限公司 | e393f16c-da90-11e9-953f-fa163e0a8baf | 外周血管支架类 | 下肢动脉支架 | 碳涂层支架 | 国械注进20183132701 |  | 该产品由RX型球囊扩张导管和预装支架组成。支架材料为L605钴铬合金，涂有碳涂层（iCarbofilm）并带有铂金丝的不透射线标记点。环氧乙烷灭菌，一次性使用，货架有效期5年。 | 该产品用于下列情况：1.腘下水平的症状性慢性缺血患者的治疗，以缺血性疼痛、跛行、溃疡和/或营养性损害为特征，伴有下肢截肢风险，为改善或治愈上述问题者；2.腘下血管狭窄需PTA治疗的患者；3.外周血管选择性支架初次血管成形术，所需管径和目录中一致者；4.PTA后短期和长期效果不佳者。 | 膝下动脉 | 非药物涂层 非覆膜 短支架 (长度≤100mm) | d766b1f3-da91-11e9-953f-fa163e0a8baf | d766b1f3-da91-11e9-953f-fa163e0a8baf | 碳涂层支架 | C02061300114037037970000038 | C02061100101003037970000038 | 02-血管介入治疗类材料 | 06-外周血管介入治疗材料 | 13-外周血管支架 | 外周血管支架（不含药/非覆膜） | 14-合金 | 037-不含药/非覆膜/非自膨 | 4.5mm*20mm/142cm | ICIC4520 | 08033897685021 | 集采范围内-中选 | 2468 | 2468
上海美创医疗器械有限公司 | e393f16c-da90-11e9-953f-fa163e0a8baf | 外周血管支架类 | 下肢动脉支架 | 碳涂层支架 | 国械注进20183132701 |  | 该产品由RX型球囊扩张导管和预装支架组成。支架材料为L605钴铬合金，涂有碳涂层（iCarbofilm）并带有铂金丝的不透射线标记点。环氧乙烷灭菌，一次性使用，货架有效期5年。 | 该产品用于下列情况：1.腘下水平的症状性慢性缺血患者的治疗，以缺血性疼痛、跛行、溃疡和/或营养性损害为特征，伴有下肢截肢风险，为改善或治愈上述问题者；2.腘下血管狭窄需PTA治疗的患者；3.外周血管选择性支架初次血管成形术，所需管径和目录中一致者；4.PTA后短期和长期效果不佳者。 | 膝下动脉 | 非药物涂层 非覆膜 短支架 (长度≤100mm) | d7669627-da91-11e9-953f-fa163e0a8baf | d7669627-da91-11e9-953f-fa163e0a8baf | 碳涂层支架 | C02061300114037037970000021 | C02061100101003037970000021 | 02-血管介入治疗类材料 | 06-外周血管介入治疗材料 | 13-外周血管支架 | 外周血管支架（不含药/非覆膜） | 14-合金 | 037-不含药/非覆膜/非自膨 | 4.5mm*25mm/142cm | ICIC4525 | 08033897685038 | 集采范围内-中选 | 2468 | 2468
上海美创医疗器械有限公司 | e393f16c-da90-11e9-953f-fa163e0a8baf | 外周血管支架类 | 下肢动脉支架 | 碳涂层支架 | 国械注进20183132701 |  | 该产品由RX型球囊扩张导管和预装支架组成。支架材料为L605钴铬合金，涂有碳涂层（iCarbofilm）并带有铂金丝的不透射线标记点。环氧乙烷灭菌，一次性使用，货架有效期5年。 | 该产品用于下列情况：1.腘下水平的症状性慢性缺血患者的治疗，以缺血性疼痛、跛行、溃疡和/或营养性损害为特征，伴有下肢截肢风险，为改善或治愈上述问题者；2.腘下血管狭窄需PTA治疗的患者；3.外周血管选择性支架初次血管成形术，所需管径和目录中一致者；4.PTA后短期和长期效果不佳者。 | 膝下动脉 | 非药物涂层 非覆膜 短支架 (长度≤100mm) | d76678a4-da91-11e9-953f-fa163e0a8baf | d76678a4-da91-11e9-953f-fa163e0a8baf | 碳涂层支架 | C02061300114037037970000004 | C02061100101003037970000004 | 02-血管介入治疗类材料 | 06-外周血管介入治疗材料 | 13-外周血管支架 | 外周血管支架（不含药/非覆膜） | 14-合金 | 037-不含药/非覆膜/非自膨 | 4.5mm*31mm/142cm | ICIC4531 | 08033897685045 | 集采范围内-中选 | 2468 | 2468
上海微创心脉医疗科技（集团）股份有限公司 | 44ddb3a787a511ef88e534735a9d8166 | 外周血管支架类 | 下肢动脉支架 | 外周支架系统 | 国械注进20243130503 |  | 外周支架系统由支架和配套的输送系统组成，支架预装在输送系统中。支架由镍钛合金和钽制成。环氧乙烷灭菌，一次性使用，货架有效期19个月。 | 适用于改善有症状的股浅动脉和/或腘动脉近段的原发性病变的腔内直径，其中参照血管直径为4.0 - 6.0 mm，病变长度不超过140 mm。 | 股浅动脉、腘动脉 | 非药物涂层 非覆膜 短支架 (长度≤100mm) | 832aa24c-7e09-11ef-9db7-b4055d63f15c | 832aa24c-7e09-11ef-9db7-b4055d63f15c | 外周支架系统 | C02061000114028025010000007 | C02061000101003025010000007 | 02-血管介入治疗类材料 | 06-外周血管介入治疗材料 | 10-股腘动脉支架 | 股腘动脉支架（非药物洗脱） | 14-合金 | 028-非药物洗脱/自膨 | 5×60mm 外周支架系统 | 131816-01 |  | 集采范围内-中选 | 2963 | 2963
上海微创心脉医疗科技（集团）股份有限公司 | 44ddb3a787a511ef88e534735a9d8166 | 外周血管支架类 | 下肢动脉支架 | 外周支架系统 | 国械注进20243130503 |  | 外周支架系统由支架和配套的输送系统组成，支架预装在输送系统中。支架由镍钛合金和钽制成。环氧乙烷灭菌，一次性使用，货架有效期19个月。 | 适用于改善有症状的股浅动脉和/或腘动脉近段的原发性病变的腔内直径，其中参照血管直径为4.0 - 6.0 mm，病变长度不超过140 mm。 | 股浅动脉、腘动脉 | 非药物涂层 非覆膜 短支架 (长度≤100mm) | 832af65d-7e09-11ef-9db7-b4055d63f15c | 832af65d-7e09-11ef-9db7-b4055d63f15c | 外周支架系统 | C02061000114028025010000012 | C02061000101003025010000012 | 02-血管介入治疗类材料 | 06-外周血管介入治疗材料 | 10-股腘动脉支架 | 股腘动脉支架（非药物洗脱） | 14-合金 | 028-非药物洗脱/自膨 | 6×60mm外周支架系统 | 131816-02 |  | 集采范围内-中选 | 2963 | 2963
上海微创心脉医疗科技（集团）股份有限公司 | 44ddb3a787a511ef88e534735a9d8166 | 外周血管支架类 | 下肢动脉支架 | 外周支架系统 | 国械注进20243130503 |  | 外周支架系统由支架和配套的输送系统组成，支架预装在输送系统中。支架由镍钛合金和钽制成。环氧乙烷灭菌，一次性使用，货架有效期19个月。 | 适用于改善有症状的股浅动脉和/或腘动脉近段的原发性病变的腔内直径，其中参照血管直径为4.0 - 6.0 mm，病变长度不超过140 mm。 | 股浅动脉、腘动脉 | 非药物涂层 非覆膜 短支架 (长度≤100mm) | 832a7274-7e09-11ef-9db7-b4055d63f15c | 832a7274-7e09-11ef-9db7-b4055d63f15c | 外周支架系统 | C02061000114028025010000004 | C02061000101003025010000004 | 02-血管介入治疗类材料 | 06-外周血管介入治疗材料 | 10-股腘动脉支架 | 股腘动脉支架（非药物洗脱） | 14-合金 | 028-非药物洗脱/自膨 | 7×60mm外周支架系统 | 131816-03 |  | 集采范围内-中选 | 2963 | 2963
上海微创心脉医疗科技（集团）股份有限公司 | 44ddb3a787a511ef88e534735a9d8166 | 外周血管支架类 | 下肢动脉支架 | 外周支架系统 | 国械注进20243130503 |  | 外周支架系统由支架和配套的输送系统组成，支架预装在输送系统中。支架由镍钛合金和钽制成。环氧乙烷灭菌，一次性使用，货架有效期19个月。 | 适用于改善有症状的股浅动脉和/或腘动脉近段的原发性病变的腔内直径，其中参照血管直径为4.0 - 6.0 mm，病变长度不超过140 mm。 | 股浅动脉、腘动脉 | 非药物涂层 非覆膜 短支架 (长度≤100mm) | 832a62e8-7e09-11ef-9db7-b4055d63f15c | 832a62e8-7e09-11ef-9db7-b4055d63f15c | 外周支架系统 | C02061000114028025010000003 | C02061000101003025010000003 | 02-血管介入治疗类材料 | 06-外周血管介入治疗材料 | 10-股腘动脉支架 | 股腘动脉支架（非药物洗脱） | 14-合金 | 028-非药物洗脱/自膨 | 5×80mm外周支架系统 | 131816-05 |  | 集采范围内-中选 | 2963 | 2963
上海微创心脉医疗科技（集团）股份有限公司 | 44ddb3a787a511ef88e534735a9d8166 | 外周血管支架类 | 下肢动脉支架 | 外周支架系统 | 国械注进20243130503 |  | 外周支架系统由支架和配套的输送系统组成，支架预装在输送系统中。支架由镍钛合金和钽制成。环氧乙烷灭菌，一次性使用，货架有效期19个月。 | 适用于改善有症状的股浅动脉和/或腘动脉近段的原发性病变的腔内直径，其中参照血管直径为4.0 - 6.0 mm，病变长度不超过140 mm。 | 股浅动脉、腘动脉 | 非药物涂层 非覆膜 短支架 (长度≤100mm) | 8329de58-7e09-11ef-9db7-b4055d63f15c | 8329de58-7e09-11ef-9db7-b4055d63f15c | 外周支架系统 | C02061000114028025010000001 | C02061000101003025010000001 | 02-血管介入治疗类材料 | 06-外周血管介入治疗材料 | 10-股腘动脉支架 | 股腘动脉支架（非药物洗脱） | 14-合金 | 028-非药物洗脱/自膨 | 6×80mm外周支架系统 | 131816-06 |  | 集采范围内-中选 | 2963 | 2963
上海微创心脉医疗科技（集团）股份有限公司 | 44ddb3a787a511ef88e534735a9d8166 | 外周血管支架类 | 下肢动脉支架 | 外周支架系统 | 国械注进20243130503 |  | 外周支架系统由支架和配套的输送系统组成，支架预装在输送系统中。支架由镍钛合金和钽制成。环氧乙烷灭菌，一次性使用，货架有效期19个月。 | 适用于改善有症状的股浅动脉和/或腘动脉近段的原发性病变的腔内直径，其中参照血管直径为4.0 - 6.0 mm，病变长度不超过140 mm。 | 股浅动脉、腘动脉 | 非药物涂层 非覆膜 短支架 (长度≤100mm) | 832b3d3f-7e09-11ef-9db7-b4055d63f15c | 832b3d3f-7e09-11ef-9db7-b4055d63f15c | 外周支架系统 | C02061000114028025010000014 | C02061000101003025010000014 | 02-血管介入治疗类材料 | 06-外周血管介入治疗材料 | 10-股腘动脉支架 | 股腘动脉支架（非药物洗脱） | 14-合金 | 028-非药物洗脱/自膨 | 7×80mm外周支架系统 | 131816-07 |  | 集采范围内-中选 | 2963 | 2963
上海微创心脉医疗科技（集团）股份有限公司 | 44ddb3a787a511ef88e534735a9d8166 | 外周血管支架类 | 下肢动脉支架 | 外周支架系统 | 国械注进20243130503 |  | 外周支架系统由支架和配套的输送系统组成，支架预装在输送系统中。支架由镍钛合金和钽制成。环氧乙烷灭菌，一次性使用，货架有效期19个月。 | 适用于改善有症状的股浅动脉和/或腘动脉近段的原发性病变的腔内直径，其中参照血管直径为4.0 - 6.0 mm，病变长度不超过140 mm。 | 股浅动脉、腘动脉 | 非药物涂层 非覆膜 短支架 (长度≤100mm) | 832a5392-7e09-11ef-9db7-b4055d63f15c | 832a5392-7e09-11ef-9db7-b4055d63f15c | 外周支架系统 | C02061000114028025010000002 | C02061000101003025010000002 | 02-血管介入治疗类材料 | 06-外周血管介入治疗材料 | 10-股腘动脉支架 | 股腘动脉支架（非药物洗脱） | 14-合金 | 028-非药物洗脱/自膨 | 5×100mm外周支架系统 | 131816-09 |  | 集采范围内-中选 | 2963 | 2963
上海微创心脉医疗科技（集团）股份有限公司 | 44ddb3a787a511ef88e534735a9d8166 | 外周血管支架类 | 下肢动脉支架 | 外周支架系统 | 国械注进20243130503 |  | 外周支架系统由支架和配套的输送系统组成，支架预装在输送系统中。支架由镍钛合金和钽制成。环氧乙烷灭菌，一次性使用，货架有效期19个月。 | 适用于改善有症状的股浅动脉和/或腘动脉近段的原发性病变的腔内直径，其中参照血管直径为4.0 - 6.0 mm，病变长度不超过140 mm。 | 股浅动脉、腘动脉 | 非药物涂层 非覆膜 短支架 (长度≤100mm) | 832b2c43-7e09-11ef-9db7-b4055d63f15c | 832b2c43-7e09-11ef-9db7-b4055d63f15c | 外周支架系统 | C02061000114028025010000013 | C02061000101003025010000013 | 02-血管介入治疗类材料 | 06-外周血管介入治疗材料 | 10-股腘动脉支架 | 股腘动脉支架（非药物洗脱） | 14-合金 | 028-非药物洗脱/自膨 | 6×100mm外周支架系统 | 131816-10 |  | 集采范围内-中选 | 2963 | 2963
上海微创心脉医疗科技（集团）股份有限公司 | 44ddb3a787a511ef88e534735a9d8166 | 外周血管支架类 | 下肢动脉支架 | 外周支架系统 | 国械注进20243130503 |  | 外周支架系统由支架和配套的输送系统组成，支架预装在输送系统中。支架由镍钛合金和钽制成。环氧乙烷灭菌，一次性使用，货架有效期19个月。 | 适用于改善有症状的股浅动脉和/或腘动脉近段的原发性病变的腔内直径，其中参照血管直径为4.0 - 6.0 mm，病变长度不超过140 mm。 | 股浅动脉、腘动脉 | 非药物涂层 非覆膜 短支架 (长度≤100mm) | 832abdb8-7e09-11ef-9db7-b4055d63f15c | 832abdb8-7e09-11ef-9db7-b4055d63f15c | 外周支架系统 | C02061000114028025010000009 | C02061000101003025010000009 | 02-血管介入治疗类材料 | 06-外周血管介入治疗材料 | 10-股腘动脉支架 | 股腘动脉支架（非药物洗脱） | 14-合金 | 028-非药物洗脱/自膨 | 7×100mm外周支架系统 | 131816-11 |  | 集采范围内-中选 | 2963 | 2963
上海微创心脉医疗科技（集团）股份有限公司 | 44ddb3a787a511ef88e534735a9d8166 | 外周血管支架类 | 下肢动脉支架 | 外周支架系统 | 国械注进20243130503 |  | 外周支架系统由支架和配套的输送系统组成，支架预装在输送系统中。支架由镍钛合金和钽制成。环氧乙烷灭菌，一次性使用，货架有效期19个月。 | 适用于改善有症状的股浅动脉和/或腘动脉近段的原发性病变的腔内直径，其中参照血管直径为4.0 - 6.0 mm，病变长度不超过140 mm。 | 股浅动脉、腘动脉 | 非药物涂层 非覆膜 长支架 (100mm＜长度≤150mm) | 832a812e-7e09-11ef-9db7-b4055d63f15c | 832a812e-7e09-11ef-9db7-b4055d63f15c | 外周支架系统 | C02061000114028025010000005 | C02061000101003025010000005 | 02-血管介入治疗类材料 | 06-外周血管介入治疗材料 | 10-股腘动脉支架 | 股腘动脉支架（非药物洗脱） | 14-合金 | 028-非药物洗脱/自膨 | 5×125mm外周支架系统 | 131816-13 |  | 集采范围内-中选 | 3555 | 3555
上海微创心脉医疗科技（集团）股份有限公司 | 44ddb3a787a511ef88e534735a9d8166 | 外周血管支架类 | 下肢动脉支架 | 外周支架系统 | 国械注进20243130503 |  | 外周支架系统由支架和配套的输送系统组成，支架预装在输送系统中。支架由镍钛合金和钽制成。环氧乙烷灭菌，一次性使用，货架有效期19个月。 | 适用于改善有症状的股浅动脉和/或腘动脉近段的原发性病变的腔内直径，其中参照血管直径为4.0 - 6.0 mm，病变长度不超过140 mm。 | 股浅动脉、腘动脉 | 非药物涂层 非覆膜 长支架 (100mm＜长度≤150mm) | 832ad0b4-7e09-11ef-9db7-b4055d63f15c | 832ad0b4-7e09-11ef-9db7-b4055d63f15c | 外周支架系统 | C02061000114028025010000010 | C02061000101003025010000010 | 02-血管介入治疗类材料 | 06-外周血管介入治疗材料 | 10-股腘动脉支架 | 股腘动脉支架（非药物洗脱） | 14-合金 | 028-非药物洗脱/自膨 | 6×125mm外周支架系统 | 131816-14 |  | 集采范围内-中选 | 3555 | 3555
上海微创心脉医疗科技（集团）股份有限公司 | 44ddb3a787a511ef88e534735a9d8166 | 外周血管支架类 | 下肢动脉支架 | 外周支架系统 | 国械注进20243130503 |  | 外周支架系统由支架和配套的输送系统组成，支架预装在输送系统中。支架由镍钛合金和钽制成。环氧乙烷灭菌，一次性使用，货架有效期19个月。 | 适用于改善有症状的股浅动脉和/或腘动脉近段的原发性病变的腔内直径，其中参照血管直径为4.0 - 6.0 mm，病变长度不超过140 mm。 | 股浅动脉、腘动脉 | 非药物涂层 非覆膜 长支架 (100mm＜长度≤150mm) | 832aabbc-7e09-11ef-9db7-b4055d63f15c | 832aabbc-7e09-11ef-9db7-b4055d63f15c | 外周支架系统 | C02061000114028025010000008 | C02061000101003025010000008 | 02-血管介入治疗类材料 | 06-外周血管介入治疗材料 | 10-股腘动脉支架 | 股腘动脉支架（非药物洗脱） | 14-合金 | 028-非药物洗脱/自膨 | 7×125mm外周支架系统 | 131816-15 |  | 集采范围内-中选 | 3555 | 3555
上海微创心脉医疗科技（集团）股份有限公司 | 44ddb3a787a511ef88e534735a9d8166 | 外周血管支架类 | 下肢动脉支架 | 外周支架系统 | 国械注进20243130503 |  | 外周支架系统由支架和配套的输送系统组成，支架预装在输送系统中。支架由镍钛合金和钽制成。环氧乙烷灭菌，一次性使用，货架有效期19个月。 | 适用于改善有症状的股浅动脉和/或腘动脉近段的原发性病变的腔内直径，其中参照血管直径为4.0 - 6.0 mm，病变长度不超过140 mm。 | 股浅动脉、腘动脉 | 非药物涂层 非覆膜 长支架 (100mm＜长度≤150mm) | 832ae44f-7e09-11ef-9db7-b4055d63f15c | 832ae44f-7e09-11ef-9db7-b4055d63f15c | 外周支架系统 | C02061000114028025010000011 | C02061000101003025010000011 | 02-血管介入治疗类材料 | 06-外周血管介入治疗材料 | 10-股腘动脉支架 | 股腘动脉支架（非药物洗脱） | 14-合金 | 028-非药物洗脱/自膨 | 5×150mm外周支架系统 | 145276-05 |  | 集采范围内-中选 | 3555 | 3555
上海微创心脉医疗科技（集团）股份有限公司 | 44ddb3a787a511ef88e534735a9d8166 | 外周血管支架类 | 下肢动脉支架 | 外周支架系统 | 国械注进20243130503 |  | 外周支架系统由支架和配套的输送系统组成，支架预装在输送系统中。支架由镍钛合金和钽制成。环氧乙烷灭菌，一次性使用，货架有效期19个月。 | 适用于改善有症状的股浅动脉和/或腘动脉近段的原发性病变的腔内直径，其中参照血管直径为4.0 - 6.0 mm，病变长度不超过140 mm。 | 股浅动脉、腘动脉 | 非药物涂层 非覆膜 长支架 (100mm＜长度≤150mm) | 832b5841-7e09-11ef-9db7-b4055d63f15c | 832b5841-7e09-11ef-9db7-b4055d63f15c | 外周支架系统 | C02061000114028025010000015 | C02061000101003025010000015 | 02-血管介入治疗类材料 | 06-外周血管介入治疗材料 | 10-股腘动脉支架 | 股腘动脉支架（非药物洗脱） | 14-合金 | 028-非药物洗脱/自膨 | 6×150mm外周支架系统 | 145276-12 |  | 集采范围内-中选 | 3555 | 3555
上海微创心脉医疗科技（集团）股份有限公司 | 44ddb3a787a511ef88e534735a9d8166 | 外周血管支架类 | 下肢动脉支架 | 外周支架系统 | 国械注进20243130503 |  | 外周支架系统由支架和配套的输送系统组成，支架预装在输送系统中。支架由镍钛合金和钽制成。环氧乙烷灭菌，一次性使用，货架有效期19个月。 | 适用于改善有症状的股浅动脉和/或腘动脉近段的原发性病变的腔内直径，其中参照血管直径为4.0 - 6.0 mm，病变长度不超过140 mm。 | 股浅动脉、腘动脉 | 非药物涂层 非覆膜 长支架 (100mm＜长度≤150mm) | 832a9296-7e09-11ef-9db7-b4055d63f15c | 832a9296-7e09-11ef-9db7-b4055d63f15c | 外周支架系统 | C02061000114028025010000006 | C02061000101003025010000006 | 02-血管介入治疗类材料 | 06-外周血管介入治疗材料 | 10-股腘动脉支架 | 股腘动脉支架（非药物洗脱） | 14-合金 | 028-非药物洗脱/自膨 | 7×150mm外周支架系统 | 145276-19 |  | 集采范围内-中选 | 3555 | 3555
上海微创心脉医疗科技（集团）股份有限公司 | 2912ff06-ca38-11e9-953f-fa163e0a8baf | 外周血管支架类 | 下肢动脉支架 | 外周血管支架系统 | 国械注准20193131932 |  | 该产品由预装支架和输送器组成。支架由镍钛合金材料制成,输送器由TIP、显影环、过渡管、内管、推送杆、外管和手柄等组件组成。环氧乙烷灭菌,一次性使用。货架有效期2年。 | 1.髂、股动脉狭窄或闭塞;2.锁骨下动脉狭窄或闭塞;3.髂动脉、股动脉、锁骨下动脉经皮穿刺血管成形术(PTA)后引起的再狭窄或闭塞。 | 股动脉、髂动脉 | 非药物涂层 非覆膜 短支架 (长度≤100mm) | 58d9444c-d2e8-11e9-953f-fa163e0a8baf | 58d9444c-d2e8-11e9-953f-fa163e0a8baf | 外周血管支架系统 | C02061300114036025010000048 | C02061200101002025010000018 | 02-血管介入治疗类材料 | 06-外周血管介入治疗材料 | 13-外周血管支架 | 外周血管支架（不含药/非覆膜） | 14-合金 | 036-不含药/非覆膜/自膨 | 支架直径（mm）：5；支架长度（mm）：20；输送器长度：800mm | CR0520A | 0106935593706210 | 集采范围内-中选 | 2735 | 2735
上海微创心脉医疗科技（集团）股份有限公司 | 2912ff06-ca38-11e9-953f-fa163e0a8baf | 外周血管支架类 | 下肢动脉支架 | 外周血管支架系统 | 国械注准20193131932 |  | 该产品由预装支架和输送器组成。支架由镍钛合金材料制成,输送器由TIP、显影环、过渡管、内管、推送杆、外管和手柄等组件组成。环氧乙烷灭菌,一次性使用。货架有效期2年。 | 1.髂、股动脉狭窄或闭塞;2.锁骨下动脉狭窄或闭塞;3.髂动脉、股动脉、锁骨下动脉经皮穿刺血管成形术(PTA)后引起的再狭窄或闭塞。 | 股动脉、髂动脉 | 非药物涂层 非覆膜 短支架 (长度≤100mm) | 58d97dd5-d2e8-11e9-953f-fa163e0a8baf | 58d97dd5-d2e8-11e9-953f-fa163e0a8baf | 外周血管支架系统 | C02061300114036025010000082 | C02061200101002025010000016 | 02-血管介入治疗类材料 | 06-外周血管介入治疗材料 | 13-外周血管支架 | 外周血管支架（不含药/非覆膜） | 14-合金 | 036-不含药/非覆膜/自膨 | 支架直径（mm）：5；支架长度（mm）：20；输送器长度：1200mm | CR0520B | 0106935593706227 | 集采范围内-中选 | 2735 | 2735
上海微创心脉医疗科技（集团）股份有限公司 | 2912ff06-ca38-11e9-953f-fa163e0a8baf | 外周血管支架类 | 下肢动脉支架 | 外周血管支架系统 | 国械注准20193131932 |  | 该产品由预装支架和输送器组成。支架由镍钛合金材料制成,输送器由TIP、显影环、过渡管、内管、推送杆、外管和手柄等组件组成。环氧乙烷灭菌,一次性使用。货架有效期2年。 | 1.髂、股动脉狭窄或闭塞;2.锁骨下动脉狭窄或闭塞;3.髂动脉、股动脉、锁骨下动脉经皮穿刺血管成形术(PTA)后引起的再狭窄或闭塞。 | 股动脉、髂动脉 | 非药物涂层 非覆膜 短支架 (长度≤100mm) | 58d916cb-d2e8-11e9-953f-fa163e0a8baf | 58d916cb-d2e8-11e9-953f-fa163e0a8baf | 外周血管支架系统 | C02061300114036025010000024 | C02061200101002025010000017 | 02-血管介入治疗类材料 | 06-外周血管介入治疗材料 | 13-外周血管支架 | 外周血管支架（不含药/非覆膜） | 14-合金 | 036-不含药/非覆膜/自膨 | 支架直径（mm）：5；支架长度（mm）：20；输送器长度：1350mm | CR0520C | 0106935593706234 | 集采范围内-中选 | 2735 | 2735
上海微创心脉医疗科技（集团）股份有限公司 | 2912ff06-ca38-11e9-953f-fa163e0a8baf | 外周血管支架类 | 下肢动脉支架 | 外周血管支架系统 | 国械注准20193131932 |  | 该产品由预装支架和输送器组成。支架由镍钛合金材料制成,输送器由TIP、显影环、过渡管、内管、推送杆、外管和手柄等组件组成。环氧乙烷灭菌,一次性使用。货架有效期2年。 | 1.髂、股动脉狭窄或闭塞;2.锁骨下动脉狭窄或闭塞;3.髂动脉、股动脉、锁骨下动脉经皮穿刺血管成形术(PTA)后引起的再狭窄或闭塞。 | 股动脉、髂动脉 | 非药物涂层 非覆膜 短支架 (长度≤100mm) | 58d95da5-d2e8-11e9-953f-fa163e0a8baf | 58d95da5-d2e8-11e9-953f-fa163e0a8baf | 外周血管支架系统 | C02061300114036025010000065 | C02061200101002025010000021 | 02-血管介入治疗类材料 | 06-外周血管介入治疗材料 | 13-外周血管支架 | 外周血管支架（不含药/非覆膜） | 14-合金 | 036-不含药/非覆膜/自膨 | 支架直径（mm）：5；支架长度（mm）：30；输送器长度：800mm | CR0530A | 0106935593706241 | 集采范围内-中选 | 2735 | 2735
上海微创心脉医疗科技（集团）股份有限公司 | 2912ff06-ca38-11e9-953f-fa163e0a8baf | 外周血管支架类 | 下肢动脉支架 | 外周血管支架系统 | 国械注准20193131932 |  | 该产品由预装支架和输送器组成。支架由镍钛合金材料制成,输送器由TIP、显影环、过渡管、内管、推送杆、外管和手柄等组件组成。环氧乙烷灭菌,一次性使用。货架有效期2年。 | 1.髂、股动脉狭窄或闭塞;2.锁骨下动脉狭窄或闭塞;3.髂动脉、股动脉、锁骨下动脉经皮穿刺血管成形术(PTA)后引起的再狭窄或闭塞。 | 股动脉、髂动脉 | 非药物涂层 非覆膜 短支架 (长度≤100mm) | 58d95ac0-d2e8-11e9-953f-fa163e0a8baf | 58d95ac0-d2e8-11e9-953f-fa163e0a8baf | 外周血管支架系统 | C02061300114036025010000063 | C02061200101002025010000019 | 02-血管介入治疗类材料 | 06-外周血管介入治疗材料 | 13-外周血管支架 | 外周血管支架（不含药/非覆膜） | 14-合金 | 036-不含药/非覆膜/自膨 | 支架直径（mm）：5；支架长度（mm）：30；输送器长度：1200mm | CR0530B | 0106935593706258 | 集采范围内-中选 | 2735 | 2735
上海微创心脉医疗科技（集团）股份有限公司 | 2912ff06-ca38-11e9-953f-fa163e0a8baf | 外周血管支架类 | 下肢动脉支架 | 外周血管支架系统 | 国械注准20193131932 |  | 该产品由预装支架和输送器组成。支架由镍钛合金材料制成,输送器由TIP、显影环、过渡管、内管、推送杆、外管和手柄等组件组成。环氧乙烷灭菌,一次性使用。货架有效期2年。 | 1.髂、股动脉狭窄或闭塞;2.锁骨下动脉狭窄或闭塞;3.髂动脉、股动脉、锁骨下动脉经皮穿刺血管成形术(PTA)后引起的再狭窄或闭塞。 | 股动脉、髂动脉 | 非药物涂层 非覆膜 短支架 (长度≤100mm) | 58d94871-d2e8-11e9-953f-fa163e0a8baf | 58d94871-d2e8-11e9-953f-fa163e0a8baf | 外周血管支架系统 | C02061300114036025010000051 | C02061200101002025010000020 | 02-血管介入治疗类材料 | 06-外周血管介入治疗材料 | 13-外周血管支架 | 外周血管支架（不含药/非覆膜） | 14-合金 | 036-不含药/非覆膜/自膨 | 支架直径（mm）：5；支架长度（mm）：30；输送器长度：1350mm | CR0530C | 0106935593706265 | 集采范围内-中选 | 2735 | 2735
上海微创心脉医疗科技（集团）股份有限公司 | 2912ff06-ca38-11e9-953f-fa163e0a8baf | 外周血管支架类 | 下肢动脉支架 | 外周血管支架系统 | 国械注准20193131932 |  | 该产品由预装支架和输送器组成。支架由镍钛合金材料制成,输送器由TIP、显影环、过渡管、内管、推送杆、外管和手柄等组件组成。环氧乙烷灭菌,一次性使用。货架有效期2年。 | 1.髂、股动脉狭窄或闭塞;2.锁骨下动脉狭窄或闭塞;3.髂动脉、股动脉、锁骨下动脉经皮穿刺血管成形术(PTA)后引起的再狭窄或闭塞。 | 股动脉、髂动脉 | 非药物涂层 非覆膜 短支架 (长度≤100mm) | 58d8fee6-d2e8-11e9-953f-fa163e0a8baf | 58d8fee6-d2e8-11e9-953f-fa163e0a8baf | 外周血管支架系统 | C02061300114036025010000007 | C02061200101002025010000024 | 02-血管介入治疗类材料 | 06-外周血管介入治疗材料 | 13-外周血管支架 | 外周血管支架（不含药/非覆膜） | 14-合金 | 036-不含药/非覆膜/自膨 | 支架直径（mm）：5；支架长度（mm）：40；输送器长度：800mm | CR0540A | 0106935593706272 | 集采范围内-中选 | 2735 | 2735
上海微创心脉医疗科技（集团）股份有限公司 | 2912ff06-ca38-11e9-953f-fa163e0a8baf | 外周血管支架类 | 下肢动脉支架 | 外周血管支架系统 | 国械注准20193131932 |  | 该产品由预装支架和输送器组成。支架由镍钛合金材料制成,输送器由TIP、显影环、过渡管、内管、推送杆、外管和手柄等组件组成。环氧乙烷灭菌,一次性使用。货架有效期2年。 | 1.髂、股动脉狭窄或闭塞;2.锁骨下动脉狭窄或闭塞;3.髂动脉、股动脉、锁骨下动脉经皮穿刺血管成形术(PTA)后引起的再狭窄或闭塞。 | 股动脉、髂动脉 | 非药物涂层 非覆膜 短支架 (长度≤100mm) | 58d919be-d2e8-11e9-953f-fa163e0a8baf | 58d919be-d2e8-11e9-953f-fa163e0a8baf | 外周血管支架系统 | C02061300114036025010000026 | C02061200101002025010000022 | 02-血管介入治疗类材料 | 06-外周血管介入治疗材料 | 13-外周血管支架 | 外周血管支架（不含药/非覆膜） | 14-合金 | 036-不含药/非覆膜/自膨 | 支架直径（mm）：5；支架长度（mm）：40；输送器长度：1200mm | CR0540B | 0106935593706289 | 集采范围内-中选 | 2735 | 2735
上海微创心脉医疗科技（集团）股份有限公司 | 2912ff06-ca38-11e9-953f-fa163e0a8baf | 外周血管支架类 | 下肢动脉支架 | 外周血管支架系统 | 国械注准20193131932 |  | 该产品由预装支架和输送器组成。支架由镍钛合金材料制成,输送器由TIP、显影环、过渡管、内管、推送杆、外管和手柄等组件组成。环氧乙烷灭菌,一次性使用。货架有效期2年。 | 1.髂、股动脉狭窄或闭塞;2.锁骨下动脉狭窄或闭塞;3.髂动脉、股动脉、锁骨下动脉经皮穿刺血管成形术(PTA)后引起的再狭窄或闭塞。 | 股动脉、髂动脉 | 非药物涂层 非覆膜 短支架 (长度≤100mm) | 58d9358e-d2e8-11e9-953f-fa163e0a8baf | 58d9358e-d2e8-11e9-953f-fa163e0a8baf | 外周血管支架系统 | C02061300114036025010000038 | C02061200101002025010000023 | 02-血管介入治疗类材料 | 06-外周血管介入治疗材料 | 13-外周血管支架 | 外周血管支架（不含药/非覆膜） | 14-合金 | 036-不含药/非覆膜/自膨 | 支架直径（mm）：5；支架长度（mm）：40；输送器长度：1350mm | CR0540C | 0106935593706296 | 集采范围内-中选 | 2735 | 2735
上海微创心脉医疗科技（集团）股份有限公司 | 2912ff06-ca38-11e9-953f-fa163e0a8baf | 外周血管支架类 | 下肢动脉支架 | 外周血管支架系统 | 国械注准20193131932 |  | 该产品由预装支架和输送器组成。支架由镍钛合金材料制成,输送器由TIP、显影环、过渡管、内管、推送杆、外管和手柄等组件组成。环氧乙烷灭菌,一次性使用。货架有效期2年。 | 1.髂、股动脉狭窄或闭塞;2.锁骨下动脉狭窄或闭塞;3.髂动脉、股动脉、锁骨下动脉经皮穿刺血管成形术(PTA)后引起的再狭窄或闭塞。 | 股动脉、髂动脉 | 非药物涂层 非覆膜 短支架 (长度≤100mm) | 58d93b3c-d2e8-11e9-953f-fa163e0a8baf | 58d93b3c-d2e8-11e9-953f-fa163e0a8baf | 外周血管支架系统 | C02061300114036025010000042 | C02061200101002025010000027 | 02-血管介入治疗类材料 | 06-外周血管介入治疗材料 | 13-外周血管支架 | 外周血管支架（不含药/非覆膜） | 14-合金 | 036-不含药/非覆膜/自膨 | 支架直径（mm）：5；支架长度（mm）：60；输送器长度：800mm | CR0560A | 0106935593706302 | 集采范围内-中选 | 2735 | 2735
上海微创心脉医疗科技（集团）股份有限公司 | 2912ff06-ca38-11e9-953f-fa163e0a8baf | 外周血管支架类 | 下肢动脉支架 | 外周血管支架系统 | 国械注准20193131932 |  | 该产品由预装支架和输送器组成。支架由镍钛合金材料制成,输送器由TIP、显影环、过渡管、内管、推送杆、外管和手柄等组件组成。环氧乙烷灭菌,一次性使用。货架有效期2年。 | 1.髂、股动脉狭窄或闭塞;2.锁骨下动脉狭窄或闭塞;3.髂动脉、股动脉、锁骨下动脉经皮穿刺血管成形术(PTA)后引起的再狭窄或闭塞。 | 股动脉、髂动脉 | 非药物涂层 非覆膜 短支架 (长度≤100mm) | 58d8ef61-d2e8-11e9-953f-fa163e0a8baf | 58d8ef61-d2e8-11e9-953f-fa163e0a8baf | 外周血管支架系统 | C02061300114036025010000002 | C02061200101002025010000025 | 02-血管介入治疗类材料 | 06-外周血管介入治疗材料 | 13-外周血管支架 | 外周血管支架（不含药/非覆膜） | 14-合金 | 036-不含药/非覆膜/自膨 | 支架直径（mm）：5；支架长度（mm）：60；输送器长度：1200mm | CR0560B | 0106935593706319 | 集采范围内-中选 | 2735 | 2735
上海微创心脉医疗科技（集团）股份有限公司 | 2912ff06-ca38-11e9-953f-fa163e0a8baf | 外周血管支架类 | 下肢动脉支架 | 外周血管支架系统 | 国械注准20193131932 |  | 该产品由预装支架和输送器组成。支架由镍钛合金材料制成,输送器由TIP、显影环、过渡管、内管、推送杆、外管和手柄等组件组成。环氧乙烷灭菌,一次性使用。货架有效期2年。 | 1.髂、股动脉狭窄或闭塞;2.锁骨下动脉狭窄或闭塞;3.髂动脉、股动脉、锁骨下动脉经皮穿刺血管成形术(PTA)后引起的再狭窄或闭塞。 | 股动脉、髂动脉 | 非药物涂层 非覆膜 短支架 (长度≤100mm) | 58d98363-d2e8-11e9-953f-fa163e0a8baf | 58d98363-d2e8-11e9-953f-fa163e0a8baf | 外周血管支架系统 | C02061300114036025010000086 | C02061200101002025010000026 | 02-血管介入治疗类材料 | 06-外周血管介入治疗材料 | 13-外周血管支架 | 外周血管支架（不含药/非覆膜） | 14-合金 | 036-不含药/非覆膜/自膨 | 支架直径（mm）：5；支架长度（mm）：60；输送器长度：1350mm | CR0560C | 0106935593706326 | 集采范围内-中选 | 2735 | 2735
上海微创心脉医疗科技（集团）股份有限公司 | 2912ff06-ca38-11e9-953f-fa163e0a8baf | 外周血管支架类 | 下肢动脉支架 | 外周血管支架系统 | 国械注准20193131932 |  | 该产品由预装支架和输送器组成。支架由镍钛合金材料制成,输送器由TIP、显影环、过渡管、内管、推送杆、外管和手柄等组件组成。环氧乙烷灭菌,一次性使用。货架有效期2年。 | 1.髂、股动脉狭窄或闭塞;2.锁骨下动脉狭窄或闭塞;3.髂动脉、股动脉、锁骨下动脉经皮穿刺血管成形术(PTA)后引起的再狭窄或闭塞。 | 股动脉、髂动脉 | 非药物涂层 非覆膜 短支架 (长度≤100mm) | 58d95c49-d2e8-11e9-953f-fa163e0a8baf | 58d95c49-d2e8-11e9-953f-fa163e0a8baf | 外周血管支架系统 | C02061300114036025010000064 | C02061200101002025010000030 | 02-血管介入治疗类材料 | 06-外周血管介入治疗材料 | 13-外周血管支架 | 外周血管支架（不含药/非覆膜） | 14-合金 | 036-不含药/非覆膜/自膨 | 支架直径（mm）：5；支架长度（mm）：80；输送器长度：800mm | CR0580A | 0106935593706333 | 集采范围内-中选 | 2735 | 2735
上海微创心脉医疗科技（集团）股份有限公司 | 2912ff06-ca38-11e9-953f-fa163e0a8baf | 外周血管支架类 | 下肢动脉支架 | 外周血管支架系统 | 国械注准20193131932 |  | 该产品由预装支架和输送器组成。支架由镍钛合金材料制成,输送器由TIP、显影环、过渡管、内管、推送杆、外管和手柄等组件组成。环氧乙烷灭菌,一次性使用。货架有效期2年。 | 1.髂、股动脉狭窄或闭塞;2.锁骨下动脉狭窄或闭塞;3.髂动脉、股动脉、锁骨下动脉经皮穿刺血管成形术(PTA)后引起的再狭窄或闭塞。 | 股动脉、髂动脉 | 非药物涂层 非覆膜 短支架 (长度≤100mm) | 58d945b3-d2e8-11e9-953f-fa163e0a8baf | 58d945b3-d2e8-11e9-953f-fa163e0a8baf | 外周血管支架系统 | C02061300114036025010000049 | C02061200101002025010000028 | 02-血管介入治疗类材料 | 06-外周血管介入治疗材料 | 13-外周血管支架 | 外周血管支架（不含药/非覆膜） | 14-合金 | 036-不含药/非覆膜/自膨 | 支架直径（mm）：5；支架长度（mm）：80；输送器长度：1200mm | CR0580B | 0106935593706340 | 集采范围内-中选 | 2735 | 2735
上海微创心脉医疗科技（集团）股份有限公司 | 2912ff06-ca38-11e9-953f-fa163e0a8baf | 外周血管支架类 | 下肢动脉支架 | 外周血管支架系统 | 国械注准20193131932 |  | 该产品由预装支架和输送器组成。支架由镍钛合金材料制成,输送器由TIP、显影环、过渡管、内管、推送杆、外管和手柄等组件组成。环氧乙烷灭菌,一次性使用。货架有效期2年。 | 1.髂、股动脉狭窄或闭塞;2.锁骨下动脉狭窄或闭塞;3.髂动脉、股动脉、锁骨下动脉经皮穿刺血管成形术(PTA)后引起的再狭窄或闭塞。 | 股动脉、髂动脉 | 非药物涂层 非覆膜 短支架 (长度≤100mm) | 58d94e4c-d2e8-11e9-953f-fa163e0a8baf | 58d94e4c-d2e8-11e9-953f-fa163e0a8baf | 外周血管支架系统 | C02061300114036025010000055 | C02061200101002025010000029 | 02-血管介入治疗类材料 | 06-外周血管介入治疗材料 | 13-外周血管支架 | 外周血管支架（不含药/非覆膜） | 14-合金 | 036-不含药/非覆膜/自膨 | 支架直径（mm）：5；支架长度（mm）：80；输送器长度：1350mm | CR0580C | 0106935593706357 | 集采范围内-中选 | 2735 | 2735
上海微创心脉医疗科技（集团）股份有限公司 | 2912ff06-ca38-11e9-953f-fa163e0a8baf | 外周血管支架类 | 下肢动脉支架 | 外周血管支架系统 | 国械注准20193131932 |  | 该产品由预装支架和输送器组成。支架由镍钛合金材料制成,输送器由TIP、显影环、过渡管、内管、推送杆、外管和手柄等组件组成。环氧乙烷灭菌,一次性使用。货架有效期2年。 | 1.髂、股动脉狭窄或闭塞;2.锁骨下动脉狭窄或闭塞;3.髂动脉、股动脉、锁骨下动脉经皮穿刺血管成形术(PTA)后引起的再狭窄或闭塞。 | 股动脉、髂动脉 | 非药物涂层 非覆膜 短支架 (长度≤100mm) | 58d96323-d2e8-11e9-953f-fa163e0a8baf | 58d96323-d2e8-11e9-953f-fa163e0a8baf | 外周血管支架系统 | C02061300114036025010000069 | C02061200101002025010000033 | 02-血管介入治疗类材料 | 06-外周血管介入治疗材料 | 13-外周血管支架 | 外周血管支架（不含药/非覆膜） | 14-合金 | 036-不含药/非覆膜/自膨 | 支架直径（mm）：6；支架长度（mm）：20；输送器长度：800mm | CR0620A | 0106935593706364 | 集采范围内-中选 | 2735 | 2735
上海微创心脉医疗科技（集团）股份有限公司 | 2912ff06-ca38-11e9-953f-fa163e0a8baf | 外周血管支架类 | 下肢动脉支架 | 外周血管支架系统 | 国械注准20193131932 |  | 该产品由预装支架和输送器组成。支架由镍钛合金材料制成,输送器由TIP、显影环、过渡管、内管、推送杆、外管和手柄等组件组成。环氧乙烷灭菌,一次性使用。货架有效期2年。 | 1.髂、股动脉狭窄或闭塞;2.锁骨下动脉狭窄或闭塞;3.髂动脉、股动脉、锁骨下动脉经皮穿刺血管成形术(PTA)后引起的再狭窄或闭塞。 | 股动脉、髂动脉 | 非药物涂层 非覆膜 短支架 (长度≤100mm) | 58d93ff9-d2e8-11e9-953f-fa163e0a8baf | 58d93ff9-d2e8-11e9-953f-fa163e0a8baf | 外周血管支架系统 | C02061300114036025010000045 | C02061200101002025010000031 | 02-血管介入治疗类材料 | 06-外周血管介入治疗材料 | 13-外周血管支架 | 外周血管支架（不含药/非覆膜） | 14-合金 | 036-不含药/非覆膜/自膨 | 支架直径（mm）：6；支架长度（mm）：20；输送器长度：1200mm | CR0620B | 0106935593706371 | 集采范围内-中选 | 2735 | 2735
上海微创心脉医疗科技（集团）股份有限公司 | 2912ff06-ca38-11e9-953f-fa163e0a8baf | 外周血管支架类 | 下肢动脉支架 | 外周血管支架系统 | 国械注准20193131932 |  | 该产品由预装支架和输送器组成。支架由镍钛合金材料制成,输送器由TIP、显影环、过渡管、内管、推送杆、外管和手柄等组件组成。环氧乙烷灭菌,一次性使用。货架有效期2年。 | 1.髂、股动脉狭窄或闭塞;2.锁骨下动脉狭窄或闭塞;3.髂动脉、股动脉、锁骨下动脉经皮穿刺血管成形术(PTA)后引起的再狭窄或闭塞。 | 股动脉、髂动脉 | 非药物涂层 非覆膜 短支架 (长度≤100mm) | 58d984bf-d2e8-11e9-953f-fa163e0a8baf | 58d984bf-d2e8-11e9-953f-fa163e0a8baf | 外周血管支架系统 | C02061300114036025010000087 | C02061200101002025010000032 | 02-血管介入治疗类材料 | 06-外周血管介入治疗材料 | 13-外周血管支架 | 外周血管支架（不含药/非覆膜） | 14-合金 | 036-不含药/非覆膜/自膨 | 支架直径（mm）：6；支架长度（mm）：20；输送器长度：1350mm | CR0620C | 0106935593706388 | 集采范围内-中选 | 2735 | 2735
上海微创心脉医疗科技（集团）股份有限公司 | 2912ff06-ca38-11e9-953f-fa163e0a8baf | 外周血管支架类 | 下肢动脉支架 | 外周血管支架系统 | 国械注准20193131932 |  | 该产品由预装支架和输送器组成。支架由镍钛合金材料制成,输送器由TIP、显影环、过渡管、内管、推送杆、外管和手柄等组件组成。环氧乙烷灭菌,一次性使用。货架有效期2年。 | 1.髂、股动脉狭窄或闭塞;2.锁骨下动脉狭窄或闭塞;3.髂动脉、股动脉、锁骨下动脉经皮穿刺血管成形术(PTA)后引起的再狭窄或闭塞。 | 股动脉、髂动脉 | 非药物涂层 非覆膜 短支架 (长度≤100mm) | 58d95536-d2e8-11e9-953f-fa163e0a8baf | 58d95536-d2e8-11e9-953f-fa163e0a8baf | 外周血管支架系统 | C02061300114036025010000060 | C02061200101002025010000036 | 02-血管介入治疗类材料 | 06-外周血管介入治疗材料 | 13-外周血管支架 | 外周血管支架（不含药/非覆膜） | 14-合金 | 036-不含药/非覆膜/自膨 | 支架直径（mm）：6；支架长度（mm）：30；输送器长度：800mm | CR0630A | 0106935593706395 | 集采范围内-中选 | 2735 | 2735
上海微创心脉医疗科技（集团）股份有限公司 | 2912ff06-ca38-11e9-953f-fa163e0a8baf | 外周血管支架类 | 下肢动脉支架 | 外周血管支架系统 | 国械注准20193131932 |  | 该产品由预装支架和输送器组成。支架由镍钛合金材料制成,输送器由TIP、显影环、过渡管、内管、推送杆、外管和手柄等组件组成。环氧乙烷灭菌,一次性使用。货架有效期2年。 | 1.髂、股动脉狭窄或闭塞;2.锁骨下动脉狭窄或闭塞;3.髂动脉、股动脉、锁骨下动脉经皮穿刺血管成形术(PTA)后引起的再狭窄或闭塞。 | 股动脉、髂动脉 | 非药物涂层 非覆膜 短支架 (长度≤100mm) | 58d97b02-d2e8-11e9-953f-fa163e0a8baf | 58d97b02-d2e8-11e9-953f-fa163e0a8baf | 外周血管支架系统 | C02061300114036025010000080 | C02061200101002025010000034 | 02-血管介入治疗类材料 | 06-外周血管介入治疗材料 | 13-外周血管支架 | 外周血管支架（不含药/非覆膜） | 14-合金 | 036-不含药/非覆膜/自膨 | 支架直径（mm）：6；支架长度（mm）：30；输送器长度：1200mm | CR0630B | 0106935593706401 | 集采范围内-中选 | 2735 | 2735
上海微创心脉医疗科技（集团）股份有限公司 | 2912ff06-ca38-11e9-953f-fa163e0a8baf | 外周血管支架类 | 下肢动脉支架 | 外周血管支架系统 | 国械注准20193131932 |  | 该产品由预装支架和输送器组成。支架由镍钛合金材料制成,输送器由TIP、显影环、过渡管、内管、推送杆、外管和手柄等组件组成。环氧乙烷灭菌,一次性使用。货架有效期2年。 | 1.髂、股动脉狭窄或闭塞;2.锁骨下动脉狭窄或闭塞;3.髂动脉、股动脉、锁骨下动脉经皮穿刺血管成形术(PTA)后引起的再狭窄或闭塞。 | 股动脉、髂动脉 | 非药物涂层 非覆膜 短支架 (长度≤100mm) | 58d9047c-d2e8-11e9-953f-fa163e0a8baf | 58d9047c-d2e8-11e9-953f-fa163e0a8baf | 外周血管支架系统 | C02061300114036025010000011 | C02061200101002025010000035 | 02-血管介入治疗类材料 | 06-外周血管介入治疗材料 | 13-外周血管支架 | 外周血管支架（不含药/非覆膜） | 14-合金 | 036-不含药/非覆膜/自膨 | 支架直径（mm）：6；支架长度（mm）：30；输送器长度：1350mm | CR0630C | 0106935593706418 | 集采范围内-中选 | 2735 | 2735
上海微创心脉医疗科技（集团）股份有限公司 | 2912ff06-ca38-11e9-953f-fa163e0a8baf | 外周血管支架类 | 下肢动脉支架 | 外周血管支架系统 | 国械注准20193131932 |  | 该产品由预装支架和输送器组成。支架由镍钛合金材料制成,输送器由TIP、显影环、过渡管、内管、推送杆、外管和手柄等组件组成。环氧乙烷灭菌,一次性使用。货架有效期2年。 | 1.髂、股动脉狭窄或闭塞;2.锁骨下动脉狭窄或闭塞;3.髂动脉、股动脉、锁骨下动脉经皮穿刺血管成形术(PTA)后引起的再狭窄或闭塞。 | 股动脉、髂动脉 | 非药物涂层 非覆膜 短支架 (长度≤100mm) | 58d90fd8-d2e8-11e9-953f-fa163e0a8baf | 58d90fd8-d2e8-11e9-953f-fa163e0a8baf | 外周血管支架系统 | C02061300114036025010000019 | C02061200101002025010000039 | 02-血管介入治疗类材料 | 06-外周血管介入治疗材料 | 13-外周血管支架 | 外周血管支架（不含药/非覆膜） | 14-合金 | 036-不含药/非覆膜/自膨 | 支架直径（mm）：6；支架长度（mm）：40；输送器长度：800mm | CR0640A | 0106935593706425 | 集采范围内-中选 | 2735 | 2735
上海微创心脉医疗科技（集团）股份有限公司 | 2912ff06-ca38-11e9-953f-fa163e0a8baf | 外周血管支架类 | 下肢动脉支架 | 外周血管支架系统 | 国械注准20193131932 |  | 该产品由预装支架和输送器组成。支架由镍钛合金材料制成,输送器由TIP、显影环、过渡管、内管、推送杆、外管和手柄等组件组成。环氧乙烷灭菌,一次性使用。货架有效期2年。 | 1.髂、股动脉狭窄或闭塞;2.锁骨下动脉狭窄或闭塞;3.髂动脉、股动脉、锁骨下动脉经皮穿刺血管成形术(PTA)后引起的再狭窄或闭塞。 | 股动脉、髂动脉 | 非药物涂层 非覆膜 短支架 (长度≤100mm) | 58d96c81-d2e8-11e9-953f-fa163e0a8baf | 58d96c81-d2e8-11e9-953f-fa163e0a8baf | 外周血管支架系统 | C02061300114036025010000072 | C02061200101002025010000037 | 02-血管介入治疗类材料 | 06-外周血管介入治疗材料 | 13-外周血管支架 | 外周血管支架（不含药/非覆膜） | 14-合金 | 036-不含药/非覆膜/自膨 | 支架直径（mm）：6；支架长度（mm）：40；输送器长度：1200mm | CR0640B | 0106935593706432 | 集采范围内-中选 | 2735 | 2735
上海微创心脉医疗科技（集团）股份有限公司 | 2912ff06-ca38-11e9-953f-fa163e0a8baf | 外周血管支架类 | 下肢动脉支架 | 外周血管支架系统 | 国械注准20193131932 |  | 该产品由预装支架和输送器组成。支架由镍钛合金材料制成,输送器由TIP、显影环、过渡管、内管、推送杆、外管和手柄等组件组成。环氧乙烷灭菌,一次性使用。货架有效期2年。 | 1.髂、股动脉狭窄或闭塞;2.锁骨下动脉狭窄或闭塞;3.髂动脉、股动脉、锁骨下动脉经皮穿刺血管成形术(PTA)后引起的再狭窄或闭塞。 | 股动脉、髂动脉 | 非药物涂层 非覆膜 短支架 (长度≤100mm) | 58d9384b-d2e8-11e9-953f-fa163e0a8baf | 58d9384b-d2e8-11e9-953f-fa163e0a8baf | 外周血管支架系统 | C02061300114036025010000040 | C02061200101002025010000038 | 02-血管介入治疗类材料 | 06-外周血管介入治疗材料 | 13-外周血管支架 | 外周血管支架（不含药/非覆膜） | 14-合金 | 036-不含药/非覆膜/自膨 | 支架直径（mm）：6；支架长度（mm）：40；输送器长度：1350mm | CR0640C | 0106935593706449 | 集采范围内-中选 | 2735 | 2735
上海微创心脉医疗科技（集团）股份有限公司 | 2912ff06-ca38-11e9-953f-fa163e0a8baf | 外周血管支架类 | 下肢动脉支架 | 外周血管支架系统 | 国械注准20193131932 |  | 该产品由预装支架和输送器组成。支架由镍钛合金材料制成,输送器由TIP、显影环、过渡管、内管、推送杆、外管和手柄等组件组成。环氧乙烷灭菌,一次性使用。货架有效期2年。 | 1.髂、股动脉狭窄或闭塞;2.锁骨下动脉狭窄或闭塞;3.髂动脉、股动脉、锁骨下动脉经皮穿刺血管成形术(PTA)后引起的再狭窄或闭塞。 | 股动脉、髂动脉 | 非药物涂层 非覆膜 短支架 (长度≤100mm) | 58d98774-d2e8-11e9-953f-fa163e0a8baf | 58d98774-d2e8-11e9-953f-fa163e0a8baf | 外周血管支架系统 | C02061300114036025010000089 | C02061200101002025010000042 | 02-血管介入治疗类材料 | 06-外周血管介入治疗材料 | 13-外周血管支架 | 外周血管支架（不含药/非覆膜） | 14-合金 | 036-不含药/非覆膜/自膨 | 支架直径（mm）：6；支架长度（mm）：60；输送器长度：800mm | CR0660A | 0106935593706456 | 集采范围内-中选 | 2735 | 2735
上海微创心脉医疗科技（集团）股份有限公司 | 2912ff06-ca38-11e9-953f-fa163e0a8baf | 外周血管支架类 | 下肢动脉支架 | 外周血管支架系统 | 国械注准20193131932 |  | 该产品由预装支架和输送器组成。支架由镍钛合金材料制成,输送器由TIP、显影环、过渡管、内管、推送杆、外管和手柄等组件组成。环氧乙烷灭菌,一次性使用。货架有效期2年。 | 1.髂、股动脉狭窄或闭塞;2.锁骨下动脉狭窄或闭塞;3.髂动脉、股动脉、锁骨下动脉经皮穿刺血管成形术(PTA)后引起的再狭窄或闭塞。 | 股动脉、髂动脉 | 非药物涂层 非覆膜 短支架 (长度≤100mm) | 58d942bb-d2e8-11e9-953f-fa163e0a8baf | 58d942bb-d2e8-11e9-953f-fa163e0a8baf | 外周血管支架系统 | C02061300114036025010000047 | C02061200101002025010000040 | 02-血管介入治疗类材料 | 06-外周血管介入治疗材料 | 13-外周血管支架 | 外周血管支架（不含药/非覆膜） | 14-合金 | 036-不含药/非覆膜/自膨 | 支架直径（mm）：6；支架长度（mm）：60；输送器长度：1200mm | CR0660B | 0106935593706463 | 集采范围内-中选 | 2735 | 2735
上海微创心脉医疗科技（集团）股份有限公司 | 2912ff06-ca38-11e9-953f-fa163e0a8baf | 外周血管支架类 | 下肢动脉支架 | 外周血管支架系统 | 国械注准20193131932 |  | 该产品由预装支架和输送器组成。支架由镍钛合金材料制成,输送器由TIP、显影环、过渡管、内管、推送杆、外管和手柄等组件组成。环氧乙烷灭菌,一次性使用。货架有效期2年。 | 1.髂、股动脉狭窄或闭塞;2.锁骨下动脉狭窄或闭塞;3.髂动脉、股动脉、锁骨下动脉经皮穿刺血管成形术(PTA)后引起的再狭窄或闭塞。 | 股动脉、髂动脉 | 非药物涂层 非覆膜 短支架 (长度≤100mm) | 58d901bc-d2e8-11e9-953f-fa163e0a8baf | 58d901bc-d2e8-11e9-953f-fa163e0a8baf | 外周血管支架系统 | C02061300114036025010000009 | C02061200101002025010000041 | 02-血管介入治疗类材料 | 06-外周血管介入治疗材料 | 13-外周血管支架 | 外周血管支架（不含药/非覆膜） | 14-合金 | 036-不含药/非覆膜/自膨 | 支架直径（mm）：6；支架长度（mm）：60；输送器长度：1350mm | CR0660C | 0106935593706470 | 集采范围内-中选 | 2735 | 2735
上海微创心脉医疗科技（集团）股份有限公司 | 2912ff06-ca38-11e9-953f-fa163e0a8baf | 外周血管支架类 | 下肢动脉支架 | 外周血管支架系统 | 国械注准20193131932 |  | 该产品由预装支架和输送器组成。支架由镍钛合金材料制成,输送器由TIP、显影环、过渡管、内管、推送杆、外管和手柄等组件组成。环氧乙烷灭菌,一次性使用。货架有效期2年。 | 1.髂、股动脉狭窄或闭塞;2.锁骨下动脉狭窄或闭塞;3.髂动脉、股动脉、锁骨下动脉经皮穿刺血管成形术(PTA)后引起的再狭窄或闭塞。 | 股动脉、髂动脉 | 非药物涂层 非覆膜 短支架 (长度≤100mm) | 58d9605a-d2e8-11e9-953f-fa163e0a8baf | 58d9605a-d2e8-11e9-953f-fa163e0a8baf | 外周血管支架系统 | C02061300114036025010000067 | C02061200101002025010000045 | 02-血管介入治疗类材料 | 06-外周血管介入治疗材料 | 13-外周血管支架 | 外周血管支架（不含药/非覆膜） | 14-合金 | 036-不含药/非覆膜/自膨 | 支架直径（mm）：6；支架长度（mm）：80；输送器长度：800mm | CR0680A | 0106935593706487 | 集采范围内-中选 | 2735 | 2735
上海微创心脉医疗科技（集团）股份有限公司 | 2912ff06-ca38-11e9-953f-fa163e0a8baf | 外周血管支架类 | 下肢动脉支架 | 外周血管支架系统 | 国械注准20193131932 |  | 该产品由预装支架和输送器组成。支架由镍钛合金材料制成,输送器由TIP、显影环、过渡管、内管、推送杆、外管和手柄等组件组成。环氧乙烷灭菌,一次性使用。货架有效期2年。 | 1.髂、股动脉狭窄或闭塞;2.锁骨下动脉狭窄或闭塞;3.髂动脉、股动脉、锁骨下动脉经皮穿刺血管成形术(PTA)后引起的再狭窄或闭塞。 | 股动脉、髂动脉 | 非药物涂层 非覆膜 短支架 (长度≤100mm) | 58d94fc0-d2e8-11e9-953f-fa163e0a8baf | 58d94fc0-d2e8-11e9-953f-fa163e0a8baf | 外周血管支架系统 | C02061300114036025010000056 | C02061200101002025010000043 | 02-血管介入治疗类材料 | 06-外周血管介入治疗材料 | 13-外周血管支架 | 外周血管支架（不含药/非覆膜） | 14-合金 | 036-不含药/非覆膜/自膨 | 支架直径（mm）：6；支架长度（mm）：80；输送器长度：1200mm | CR0680B | 0106935593706494 | 集采范围内-中选 | 2735 | 2735
上海微创心脉医疗科技（集团）股份有限公司 | 2912ff06-ca38-11e9-953f-fa163e0a8baf | 外周血管支架类 | 下肢动脉支架 | 外周血管支架系统 | 国械注准20193131932 |  | 该产品由预装支架和输送器组成。支架由镍钛合金材料制成,输送器由TIP、显影环、过渡管、内管、推送杆、外管和手柄等组件组成。环氧乙烷灭菌,一次性使用。货架有效期2年。 | 1.髂、股动脉狭窄或闭塞;2.锁骨下动脉狭窄或闭塞;3.髂动脉、股动脉、锁骨下动脉经皮穿刺血管成形术(PTA)后引起的再狭窄或闭塞。 | 股动脉、髂动脉 | 非药物涂层 非覆膜 短支架 (长度≤100mm) | 58d93d1f-d2e8-11e9-953f-fa163e0a8baf | 58d93d1f-d2e8-11e9-953f-fa163e0a8baf | 外周血管支架系统 | C02061300114036025010000043 | C02061200101002025010000044 | 02-血管介入治疗类材料 | 06-外周血管介入治疗材料 | 13-外周血管支架 | 外周血管支架（不含药/非覆膜） | 14-合金 | 036-不含药/非覆膜/自膨 | 支架直径（mm）：6；支架长度（mm）：80；输送器长度：1350mm | CR0680C | 0106935593706500 | 集采范围内-中选 | 2735 | 2735
上海微创心脉医疗科技（集团）股份有限公司 | 2912ff06-ca38-11e9-953f-fa163e0a8baf | 外周血管支架类 | 下肢动脉支架 | 外周血管支架系统 | 国械注准20193131932 |  | 该产品由预装支架和输送器组成。支架由镍钛合金材料制成,输送器由TIP、显影环、过渡管、内管、推送杆、外管和手柄等组件组成。环氧乙烷灭菌,一次性使用。货架有效期2年。 | 1.髂、股动脉狭窄或闭塞;2.锁骨下动脉狭窄或闭塞;3.髂动脉、股动脉、锁骨下动脉经皮穿刺血管成形术(PTA)后引起的再狭窄或闭塞。 | 股动脉、髂动脉 | 非药物涂层 非覆膜 短支架 (长度≤100mm) | 58d94156-d2e8-11e9-953f-fa163e0a8baf | 58d94156-d2e8-11e9-953f-fa163e0a8baf | 外周血管支架系统 | C02061300114036025010000046 | C02061200101002025010000048 | 02-血管介入治疗类材料 | 06-外周血管介入治疗材料 | 13-外周血管支架 | 外周血管支架（不含药/非覆膜） | 14-合金 | 036-不含药/非覆膜/自膨 | 支架直径（mm）：7；支架长度（mm）：20；输送器长度：800mm | CR0720A | 0106935593706517 | 集采范围内-中选 | 2735 | 2735
上海微创心脉医疗科技（集团）股份有限公司 | 2912ff06-ca38-11e9-953f-fa163e0a8baf | 外周血管支架类 | 下肢动脉支架 | 外周血管支架系统 | 国械注准20193131932 |  | 该产品由预装支架和输送器组成。支架由镍钛合金材料制成,输送器由TIP、显影环、过渡管、内管、推送杆、外管和手柄等组件组成。环氧乙烷灭菌,一次性使用。货架有效期2年。 | 1.髂、股动脉狭窄或闭塞;2.锁骨下动脉狭窄或闭塞;3.髂动脉、股动脉、锁骨下动脉经皮穿刺血管成形术(PTA)后引起的再狭窄或闭塞。 | 股动脉、髂动脉 | 非药物涂层 非覆膜 短支架 (长度≤100mm) | 58d91858-d2e8-11e9-953f-fa163e0a8baf | 58d91858-d2e8-11e9-953f-fa163e0a8baf | 外周血管支架系统 | C02061300114036025010000025 | C02061200101002025010000046 | 02-血管介入治疗类材料 | 06-外周血管介入治疗材料 | 13-外周血管支架 | 外周血管支架（不含药/非覆膜） | 14-合金 | 036-不含药/非覆膜/自膨 | 支架直径（mm）：7；支架长度（mm）：20；输送器长度：1200mm | CR0720B | 0106935593706524 | 集采范围内-中选 | 2735 | 2735
上海微创心脉医疗科技（集团）股份有限公司 | 2912ff06-ca38-11e9-953f-fa163e0a8baf | 外周血管支架类 | 下肢动脉支架 | 外周血管支架系统 | 国械注准20193131932 |  | 该产品由预装支架和输送器组成。支架由镍钛合金材料制成,输送器由TIP、显影环、过渡管、内管、推送杆、外管和手柄等组件组成。环氧乙烷灭菌,一次性使用。货架有效期2年。 | 1.髂、股动脉狭窄或闭塞;2.锁骨下动脉狭窄或闭塞;3.髂动脉、股动脉、锁骨下动脉经皮穿刺血管成形术(PTA)后引起的再狭窄或闭塞。 | 股动脉、髂动脉 | 非药物涂层 非覆膜 短支架 (长度≤100mm) | 58d949ce-d2e8-11e9-953f-fa163e0a8baf | 58d949ce-d2e8-11e9-953f-fa163e0a8baf | 外周血管支架系统 | C02061300114036025010000052 | C02061200101002025010000047 | 02-血管介入治疗类材料 | 06-外周血管介入治疗材料 | 13-外周血管支架 | 外周血管支架（不含药/非覆膜） | 14-合金 | 036-不含药/非覆膜/自膨 | 支架直径（mm）：7；支架长度（mm）：20；输送器长度：1350mm | CR0720C | 0106935593706531 | 集采范围内-中选 | 2735 | 2735
上海微创心脉医疗科技（集团）股份有限公司 | 2912ff06-ca38-11e9-953f-fa163e0a8baf | 外周血管支架类 | 下肢动脉支架 | 外周血管支架系统 | 国械注准20193131932 |  | 该产品由预装支架和输送器组成。支架由镍钛合金材料制成,输送器由TIP、显影环、过渡管、内管、推送杆、外管和手柄等组件组成。环氧乙烷灭菌,一次性使用。货架有效期2年。 | 1.髂、股动脉狭窄或闭塞;2.锁骨下动脉狭窄或闭塞;3.髂动脉、股动脉、锁骨下动脉经皮穿刺血管成形术(PTA)后引起的再狭窄或闭塞。 | 股动脉、髂动脉 | 非药物涂层 非覆膜 短支架 (长度≤100mm) | 58d90e7b-d2e8-11e9-953f-fa163e0a8baf | 58d90e7b-d2e8-11e9-953f-fa163e0a8baf | 外周血管支架系统 | C02061300114036025010000018 | C02061200101002025010000051 | 02-血管介入治疗类材料 | 06-外周血管介入治疗材料 | 13-外周血管支架 | 外周血管支架（不含药/非覆膜） | 14-合金 | 036-不含药/非覆膜/自膨 | 支架直径（mm）：7；支架长度（mm）：30；输送器长度：800mm | CR0730A | 0106935593706548 | 集采范围内-中选 | 2735 | 2735
上海微创心脉医疗科技（集团）股份有限公司 | 2912ff06-ca38-11e9-953f-fa163e0a8baf | 外周血管支架类 | 下肢动脉支架 | 外周血管支架系统 | 国械注准20193131932 |  | 该产品由预装支架和输送器组成。支架由镍钛合金材料制成,输送器由TIP、显影环、过渡管、内管、推送杆、外管和手柄等组件组成。环氧乙烷灭菌,一次性使用。货架有效期2年。 | 1.髂、股动脉狭窄或闭塞;2.锁骨下动脉狭窄或闭塞;3.髂动脉、股动脉、锁骨下动脉经皮穿刺血管成形术(PTA)后引起的再狭窄或闭塞。 | 股动脉、髂动脉 | 非药物涂层 非覆膜 短支架 (长度≤100mm) | 58d90bb6-d2e8-11e9-953f-fa163e0a8baf | 58d90bb6-d2e8-11e9-953f-fa163e0a8baf | 外周血管支架系统 | C02061300114036025010000016 | C02061200101002025010000049 | 02-血管介入治疗类材料 | 06-外周血管介入治疗材料 | 13-外周血管支架 | 外周血管支架（不含药/非覆膜） | 14-合金 | 036-不含药/非覆膜/自膨 | 支架直径（mm）：7；支架长度（mm）：30；输送器长度：1200mm | CR0730B | 0106935593706555 | 集采范围内-中选 | 2735 | 2735
上海微创心脉医疗科技（集团）股份有限公司 | 2912ff06-ca38-11e9-953f-fa163e0a8baf | 外周血管支架类 | 下肢动脉支架 | 外周血管支架系统 | 国械注准20193131932 |  | 该产品由预装支架和输送器组成。支架由镍钛合金材料制成,输送器由TIP、显影环、过渡管、内管、推送杆、外管和手柄等组件组成。环氧乙烷灭菌,一次性使用。货架有效期2年。 | 1.髂、股动脉狭窄或闭塞;2.锁骨下动脉狭窄或闭塞;3.髂动脉、股动脉、锁骨下动脉经皮穿刺血管成形术(PTA)后引起的再狭窄或闭塞。 | 股动脉、髂动脉 | 非药物涂层 非覆膜 短支架 (长度≤100mm) | 58d94b4c-d2e8-11e9-953f-fa163e0a8baf | 58d94b4c-d2e8-11e9-953f-fa163e0a8baf | 外周血管支架系统 | C02061300114036025010000053 | C02061200101002025010000050 | 02-血管介入治疗类材料 | 06-外周血管介入治疗材料 | 13-外周血管支架 | 外周血管支架（不含药/非覆膜） | 14-合金 | 036-不含药/非覆膜/自膨 | 支架直径（mm）：7；支架长度（mm）：30；输送器长度：1350mm | CR0730C | 0106935593706562 | 集采范围内-中选 | 2735 | 2735
上海微创心脉医疗科技（集团）股份有限公司 | 2912ff06-ca38-11e9-953f-fa163e0a8baf | 外周血管支架类 | 下肢动脉支架 | 外周血管支架系统 | 国械注准20193131932 |  | 该产品由预装支架和输送器组成。支架由镍钛合金材料制成,输送器由TIP、显影环、过渡管、内管、推送杆、外管和手柄等组件组成。环氧乙烷灭菌,一次性使用。货架有效期2年。 | 1.髂、股动脉狭窄或闭塞;2.锁骨下动脉狭窄或闭塞;3.髂动脉、股动脉、锁骨下动脉经皮穿刺血管成形术(PTA)后引起的再狭窄或闭塞。 | 股动脉、髂动脉 | 非药物涂层 非覆膜 短支架 (长度≤100mm) | 58d932cb-d2e8-11e9-953f-fa163e0a8baf | 58d932cb-d2e8-11e9-953f-fa163e0a8baf | 外周血管支架系统 | C02061300114036025010000036 | C02061200101002025010000054 | 02-血管介入治疗类材料 | 06-外周血管介入治疗材料 | 13-外周血管支架 | 外周血管支架（不含药/非覆膜） | 14-合金 | 036-不含药/非覆膜/自膨 | 支架直径（mm）：7；支架长度（mm）：40；输送器长度：800mm | CR0740A | 0106935593706579 | 集采范围内-中选 | 2735 | 2735
上海微创心脉医疗科技（集团）股份有限公司 | 2912ff06-ca38-11e9-953f-fa163e0a8baf | 外周血管支架类 | 下肢动脉支架 | 外周血管支架系统 | 国械注准20193131932 |  | 该产品由预装支架和输送器组成。支架由镍钛合金材料制成,输送器由TIP、显影环、过渡管、内管、推送杆、外管和手柄等组件组成。环氧乙烷灭菌,一次性使用。货架有效期2年。 | 1.髂、股动脉狭窄或闭塞;2.锁骨下动脉狭窄或闭塞;3.髂动脉、股动脉、锁骨下动脉经皮穿刺血管成形术(PTA)后引起的再狭窄或闭塞。 | 股动脉、髂动脉 | 非药物涂层 非覆膜 短支架 (长度≤100mm) | 58d96485-d2e8-11e9-953f-fa163e0a8baf | 58d96485-d2e8-11e9-953f-fa163e0a8baf | 外周血管支架系统 | C02061300114036025010000070 | C02061200101002025010000052 | 02-血管介入治疗类材料 | 06-外周血管介入治疗材料 | 13-外周血管支架 | 外周血管支架（不含药/非覆膜） | 14-合金 | 036-不含药/非覆膜/自膨 | 支架直径（mm）：7；支架长度（mm）：40；输送器长度：1200mm | CR0740B | 0106935593706586 | 集采范围内-中选 | 2735 | 2735
上海微创心脉医疗科技（集团）股份有限公司 | 2912ff06-ca38-11e9-953f-fa163e0a8baf | 外周血管支架类 | 下肢动脉支架 | 外周血管支架系统 | 国械注准20193131932 |  | 该产品由预装支架和输送器组成。支架由镍钛合金材料制成,输送器由TIP、显影环、过渡管、内管、推送杆、外管和手柄等组件组成。环氧乙烷灭菌,一次性使用。货架有效期2年。 | 1.髂、股动脉狭窄或闭塞;2.锁骨下动脉狭窄或闭塞;3.髂动脉、股动脉、锁骨下动脉经皮穿刺血管成形术(PTA)后引起的再狭窄或闭塞。 | 股动脉、髂动脉 | 非药物涂层 非覆膜 短支架 (长度≤100mm) | 58d91de7-d2e8-11e9-953f-fa163e0a8baf | 58d91de7-d2e8-11e9-953f-fa163e0a8baf | 外周血管支架系统 | C02061300114036025010000029 | C02061200101002025010000053 | 02-血管介入治疗类材料 | 06-外周血管介入治疗材料 | 13-外周血管支架 | 外周血管支架（不含药/非覆膜） | 14-合金 | 036-不含药/非覆膜/自膨 | 支架直径（mm）：7；支架长度（mm）：40；输送器长度：1350mm | CR0740C | 0106935593706593 | 集采范围内-中选 | 2735 | 2735
上海微创心脉医疗科技（集团）股份有限公司 | 2912ff06-ca38-11e9-953f-fa163e0a8baf | 外周血管支架类 | 下肢动脉支架 | 外周血管支架系统 | 国械注准20193131932 |  | 该产品由预装支架和输送器组成。支架由镍钛合金材料制成,输送器由TIP、显影环、过渡管、内管、推送杆、外管和手柄等组件组成。环氧乙烷灭菌,一次性使用。货架有效期2年。 | 1.髂、股动脉狭窄或闭塞;2.锁骨下动脉狭窄或闭塞;3.髂动脉、股动脉、锁骨下动脉经皮穿刺血管成形术(PTA)后引起的再狭窄或闭塞。 | 股动脉、髂动脉 | 非药物涂层 非覆膜 短支架 (长度≤100mm) | 58d8fb94-d2e8-11e9-953f-fa163e0a8baf | 58d8fb94-d2e8-11e9-953f-fa163e0a8baf | 外周血管支架系统 | C02061300114036025010000005 | C02061200101002025010000057 | 02-血管介入治疗类材料 | 06-外周血管介入治疗材料 | 13-外周血管支架 | 外周血管支架（不含药/非覆膜） | 14-合金 | 036-不含药/非覆膜/自膨 | 支架直径（mm）：7；支架长度（mm）：60；输送器长度：800mm | CR0760A | 0106935593706609 | 集采范围内-中选 | 2735 | 2735
上海微创心脉医疗科技（集团）股份有限公司 | 2912ff06-ca38-11e9-953f-fa163e0a8baf | 外周血管支架类 | 下肢动脉支架 | 外周血管支架系统 | 国械注准20193131932 |  | 该产品由预装支架和输送器组成。支架由镍钛合金材料制成,输送器由TIP、显影环、过渡管、内管、推送杆、外管和手柄等组件组成。环氧乙烷灭菌,一次性使用。货架有效期2年。 | 1.髂、股动脉狭窄或闭塞;2.锁骨下动脉狭窄或闭塞;3.髂动脉、股动脉、锁骨下动脉经皮穿刺血管成形术(PTA)后引起的再狭窄或闭塞。 | 股动脉、髂动脉 | 非药物涂层 非覆膜 短支架 (长度≤100mm) | 58d8f4d0-d2e8-11e9-953f-fa163e0a8baf | 58d8f4d0-d2e8-11e9-953f-fa163e0a8baf | 外周血管支架系统 | C02061300114036025010000003 | C02061200101002025010000055 | 02-血管介入治疗类材料 | 06-外周血管介入治疗材料 | 13-外周血管支架 | 外周血管支架（不含药/非覆膜） | 14-合金 | 036-不含药/非覆膜/自膨 | 支架直径（mm）：7；支架长度（mm）：60；输送器长度：1200mm | CR0760B | 0106935593706616 | 集采范围内-中选 | 2735 | 2735
上海微创心脉医疗科技（集团）股份有限公司 | 2912ff06-ca38-11e9-953f-fa163e0a8baf | 外周血管支架类 | 下肢动脉支架 | 外周血管支架系统 | 国械注准20193131932 |  | 该产品由预装支架和输送器组成。支架由镍钛合金材料制成,输送器由TIP、显影环、过渡管、内管、推送杆、外管和手柄等组件组成。环氧乙烷灭菌,一次性使用。货架有效期2年。 | 1.髂、股动脉狭窄或闭塞;2.锁骨下动脉狭窄或闭塞;3.髂动脉、股动脉、锁骨下动脉经皮穿刺血管成形术(PTA)后引起的再狭窄或闭塞。 | 股动脉、髂动脉 | 非药物涂层 非覆膜 短支架 (长度≤100mm) | 58d90a51-d2e8-11e9-953f-fa163e0a8baf | 58d90a51-d2e8-11e9-953f-fa163e0a8baf | 外周血管支架系统 | C02061300114036025010000015 | C02061200101002025010000056 | 02-血管介入治疗类材料 | 06-外周血管介入治疗材料 | 13-外周血管支架 | 外周血管支架（不含药/非覆膜） | 14-合金 | 036-不含药/非覆膜/自膨 | 支架直径（mm）：7；支架长度（mm）：60；输送器长度：1350mm | CR0760C | 0106935593706623 | 集采范围内-中选 | 2735 | 2735
上海微创心脉医疗科技（集团）股份有限公司 | 2912ff06-ca38-11e9-953f-fa163e0a8baf | 外周血管支架类 | 下肢动脉支架 | 外周血管支架系统 | 国械注准20193131932 |  | 该产品由预装支架和输送器组成。支架由镍钛合金材料制成,输送器由TIP、显影环、过渡管、内管、推送杆、外管和手柄等组件组成。环氧乙烷灭菌,一次性使用。货架有效期2年。 | 1.髂、股动脉狭窄或闭塞;2.锁骨下动脉狭窄或闭塞;3.髂动脉、股动脉、锁骨下动脉经皮穿刺血管成形术(PTA)后引起的再狭窄或闭塞。 | 股动脉、髂动脉 | 非药物涂层 非覆膜 短支架 (长度≤100mm) | 58d95807-d2e8-11e9-953f-fa163e0a8baf | 58d95807-d2e8-11e9-953f-fa163e0a8baf | 外周血管支架系统 | C02061300114036025010000062 | C02061200101002025010000060 | 02-血管介入治疗类材料 | 06-外周血管介入治疗材料 | 13-外周血管支架 | 外周血管支架（不含药/非覆膜） | 14-合金 | 036-不含药/非覆膜/自膨 | 支架直径（mm）：7；支架长度（mm）：80；输送器长度：800mm | CR0780A | 0106935593706630 | 集采范围内-中选 | 2735 | 2735
上海微创心脉医疗科技（集团）股份有限公司 | 2912ff06-ca38-11e9-953f-fa163e0a8baf | 外周血管支架类 | 下肢动脉支架 | 外周血管支架系统 | 国械注准20193131932 |  | 该产品由预装支架和输送器组成。支架由镍钛合金材料制成,输送器由TIP、显影环、过渡管、内管、推送杆、外管和手柄等组件组成。环氧乙烷灭菌,一次性使用。货架有效期2年。 | 1.髂、股动脉狭窄或闭塞;2.锁骨下动脉狭窄或闭塞;3.髂动脉、股动脉、锁骨下动脉经皮穿刺血管成形术(PTA)后引起的再狭窄或闭塞。 | 股动脉、髂动脉 | 非药物涂层 非覆膜 短支架 (长度≤100mm) | 58d936eb-d2e8-11e9-953f-fa163e0a8baf | 58d936eb-d2e8-11e9-953f-fa163e0a8baf | 外周血管支架系统 | C02061300114036025010000039 | C02061200101002025010000058 | 02-血管介入治疗类材料 | 06-外周血管介入治疗材料 | 13-外周血管支架 | 外周血管支架（不含药/非覆膜） | 14-合金 | 036-不含药/非覆膜/自膨 | 支架直径（mm）：7；支架长度（mm）：80；输送器长度：1200mm | CR0780B | 0106935593706647 | 集采范围内-中选 | 2735 | 2735
上海微创心脉医疗科技（集团）股份有限公司 | 2912ff06-ca38-11e9-953f-fa163e0a8baf | 外周血管支架类 | 下肢动脉支架 | 外周血管支架系统 | 国械注准20193131932 |  | 该产品由预装支架和输送器组成。支架由镍钛合金材料制成,输送器由TIP、显影环、过渡管、内管、推送杆、外管和手柄等组件组成。环氧乙烷灭菌,一次性使用。货架有效期2年。 | 1.髂、股动脉狭窄或闭塞;2.锁骨下动脉狭窄或闭塞;3.髂动脉、股动脉、锁骨下动脉经皮穿刺血管成形术(PTA)后引起的再狭窄或闭塞。 | 股动脉、髂动脉 | 非药物涂层 非覆膜 短支架 (长度≤100mm) | 58d9031f-d2e8-11e9-953f-fa163e0a8baf | 58d9031f-d2e8-11e9-953f-fa163e0a8baf | 外周血管支架系统 | C02061300114036025010000010 | C02061200101002025010000059 | 02-血管介入治疗类材料 | 06-外周血管介入治疗材料 | 13-外周血管支架 | 外周血管支架（不含药/非覆膜） | 14-合金 | 036-不含药/非覆膜/自膨 | 支架直径（mm）：7；支架长度（mm）：80；输送器长度：1350mm | CR0780C | 0106935593706654 | 集采范围内-中选 | 2735 | 2735
上海微创心脉医疗科技（集团）股份有限公司 | 2912ff06-ca38-11e9-953f-fa163e0a8baf | 外周血管支架类 | 下肢动脉支架 | 外周血管支架系统 | 国械注准20193131932 |  | 该产品由预装支架和输送器组成。支架由镍钛合金材料制成,输送器由TIP、显影环、过渡管、内管、推送杆、外管和手柄等组件组成。环氧乙烷灭菌,一次性使用。货架有效期2年。 | 1.髂、股动脉狭窄或闭塞;2.锁骨下动脉狭窄或闭塞;3.髂动脉、股动脉、锁骨下动脉经皮穿刺血管成形术(PTA)后引起的再狭窄或闭塞。 | 股动脉、髂动脉 | 非药物涂层 非覆膜 短支架 (长度≤100mm) | 58d94ce3-d2e8-11e9-953f-fa163e0a8baf | 58d94ce3-d2e8-11e9-953f-fa163e0a8baf | 外周血管支架系统 | C02061300114036025010000054 | C02061200101002025010000063 | 02-血管介入治疗类材料 | 06-外周血管介入治疗材料 | 13-外周血管支架 | 外周血管支架（不含药/非覆膜） | 14-合金 | 036-不含药/非覆膜/自膨 | 支架直径（mm）：8；支架长度（mm）：20；输送器长度：800mm | CR0820A | 0106935593706661 | 集采范围内-中选 | 2735 | 2735
上海微创心脉医疗科技（集团）股份有限公司 | 2912ff06-ca38-11e9-953f-fa163e0a8baf | 外周血管支架类 | 下肢动脉支架 | 外周血管支架系统 | 国械注准20193131932 |  | 该产品由预装支架和输送器组成。支架由镍钛合金材料制成,输送器由TIP、显影环、过渡管、内管、推送杆、外管和手柄等组件组成。环氧乙烷灭菌,一次性使用。货架有效期2年。 | 1.髂、股动脉狭窄或闭塞;2.锁骨下动脉狭窄或闭塞;3.髂动脉、股动脉、锁骨下动脉经皮穿刺血管成形术(PTA)后引起的再狭窄或闭塞。 | 股动脉、髂动脉 | 非药物涂层 非覆膜 短支架 (长度≤100mm) | 58d92717-d2e8-11e9-953f-fa163e0a8baf | 58d92717-d2e8-11e9-953f-fa163e0a8baf | 外周血管支架系统 | C02061300114036025010000032 | C02061200101002025010000061 | 02-血管介入治疗类材料 | 06-外周血管介入治疗材料 | 13-外周血管支架 | 外周血管支架（不含药/非覆膜） | 14-合金 | 036-不含药/非覆膜/自膨 | 支架直径（mm）：8；支架长度（mm）：20；输送器长度：1200mm | CR0820B | 0106935593706678 | 集采范围内-中选 | 2735 | 2735
上海微创心脉医疗科技（集团）股份有限公司 | 2912ff06-ca38-11e9-953f-fa163e0a8baf | 外周血管支架类 | 下肢动脉支架 | 外周血管支架系统 | 国械注准20193131932 |  | 该产品由预装支架和输送器组成。支架由镍钛合金材料制成,输送器由TIP、显影环、过渡管、内管、推送杆、外管和手柄等组件组成。环氧乙烷灭菌,一次性使用。货架有效期2年。 | 1.髂、股动脉狭窄或闭塞;2.锁骨下动脉狭窄或闭塞;3.髂动脉、股动脉、锁骨下动脉经皮穿刺血管成形术(PTA)后引起的再狭窄或闭塞。 | 股动脉、髂动脉 | 非药物涂层 非覆膜 短支架 (长度≤100mm) | 58d91b24-d2e8-11e9-953f-fa163e0a8baf | 58d91b24-d2e8-11e9-953f-fa163e0a8baf | 外周血管支架系统 | C02061300114036025010000027 | C02061200101002025010000062 | 02-血管介入治疗类材料 | 06-外周血管介入治疗材料 | 13-外周血管支架 | 外周血管支架（不含药/非覆膜） | 14-合金 | 036-不含药/非覆膜/自膨 | 支架直径（mm）：8；支架长度（mm）：20；输送器长度：1350mm | CR0820C | 0106935593706685 | 集采范围内-中选 | 2735 | 2735
上海微创心脉医疗科技（集团）股份有限公司 | 2912ff06-ca38-11e9-953f-fa163e0a8baf | 外周血管支架类 | 下肢动脉支架 | 外周血管支架系统 | 国械注准20193131932 |  | 该产品由预装支架和输送器组成。支架由镍钛合金材料制成,输送器由TIP、显影环、过渡管、内管、推送杆、外管和手柄等组件组成。环氧乙烷灭菌,一次性使用。货架有效期2年。 | 1.髂、股动脉狭窄或闭塞;2.锁骨下动脉狭窄或闭塞;3.髂动脉、股动脉、锁骨下动脉经皮穿刺血管成形术(PTA)后引起的再狭窄或闭塞。 | 股动脉、髂动脉 | 非药物涂层 非覆膜 短支架 (长度≤100mm) | 58d91147-d2e8-11e9-953f-fa163e0a8baf | 58d91147-d2e8-11e9-953f-fa163e0a8baf | 外周血管支架系统 | C02061300114036025010000020 | C02061200101002025010000066 | 02-血管介入治疗类材料 | 06-外周血管介入治疗材料 | 13-外周血管支架 | 外周血管支架（不含药/非覆膜） | 14-合金 | 036-不含药/非覆膜/自膨 | 支架直径（mm）：8；支架长度（mm）：30；输送器长度：800mm | CR0830A | 0106935593706692 | 集采范围内-中选 | 2735 | 2735
上海微创心脉医疗科技（集团）股份有限公司 | 2912ff06-ca38-11e9-953f-fa163e0a8baf | 外周血管支架类 | 下肢动脉支架 | 外周血管支架系统 | 国械注准20193131932 |  | 该产品由预装支架和输送器组成。支架由镍钛合金材料制成,输送器由TIP、显影环、过渡管、内管、推送杆、外管和手柄等组件组成。环氧乙烷灭菌,一次性使用。货架有效期2年。 | 1.髂、股动脉狭窄或闭塞;2.锁骨下动脉狭窄或闭塞;3.髂动脉、股动脉、锁骨下动脉经皮穿刺血管成形术(PTA)后引起的再狭窄或闭塞。 | 股动脉、髂动脉 | 非药物涂层 非覆膜 短支架 (长度≤100mm) | 58d93112-d2e8-11e9-953f-fa163e0a8baf | 58d93112-d2e8-11e9-953f-fa163e0a8baf | 外周血管支架系统 | C02061300114036025010000035 | C02061200101002025010000064 | 02-血管介入治疗类材料 | 06-外周血管介入治疗材料 | 13-外周血管支架 | 外周血管支架（不含药/非覆膜） | 14-合金 | 036-不含药/非覆膜/自膨 | 支架直径（mm）：8；支架长度（mm）：30；输送器长度：1200mm | CR0830B | 0106935593706708 | 集采范围内-中选 | 2735 | 2735
上海微创心脉医疗科技（集团）股份有限公司 | 2912ff06-ca38-11e9-953f-fa163e0a8baf | 外周血管支架类 | 下肢动脉支架 | 外周血管支架系统 | 国械注准20193131932 |  | 该产品由预装支架和输送器组成。支架由镍钛合金材料制成,输送器由TIP、显影环、过渡管、内管、推送杆、外管和手柄等组件组成。环氧乙烷灭菌,一次性使用。货架有效期2年。 | 1.髂、股动脉狭窄或闭塞;2.锁骨下动脉狭窄或闭塞;3.髂动脉、股动脉、锁骨下动脉经皮穿刺血管成形术(PTA)后引起的再狭窄或闭塞。 | 股动脉、髂动脉 | 非药物涂层 非覆膜 短支架 (长度≤100mm) | 58d95692-d2e8-11e9-953f-fa163e0a8baf | 58d95692-d2e8-11e9-953f-fa163e0a8baf | 外周血管支架系统 | C02061300114036025010000061 | C02061200101002025010000065 | 02-血管介入治疗类材料 | 06-外周血管介入治疗材料 | 13-外周血管支架 | 外周血管支架（不含药/非覆膜） | 14-合金 | 036-不含药/非覆膜/自膨 | 支架直径（mm）：8；支架长度（mm）：30；输送器长度：1350mm | CR0830C | 0106935593706715 | 集采范围内-中选 | 2735 | 2735
上海微创心脉医疗科技（集团）股份有限公司 | 2912ff06-ca38-11e9-953f-fa163e0a8baf | 外周血管支架类 | 下肢动脉支架 | 外周血管支架系统 | 国械注准20193131932 |  | 该产品由预装支架和输送器组成。支架由镍钛合金材料制成,输送器由TIP、显影环、过渡管、内管、推送杆、外管和手柄等组件组成。环氧乙烷灭菌,一次性使用。货架有效期2年。 | 1.髂、股动脉狭窄或闭塞;2.锁骨下动脉狭窄或闭塞;3.髂动脉、股动脉、锁骨下动脉经皮穿刺血管成形术(PTA)后引起的再狭窄或闭塞。 | 股动脉、髂动脉 | 非药物涂层 非覆膜 短支架 (长度≤100mm) | 58d973bf-d2e8-11e9-953f-fa163e0a8baf | 58d973bf-d2e8-11e9-953f-fa163e0a8baf | 外周血管支架系统 | C02061300114036025010000075 | C02061200101002025010000069 | 02-血管介入治疗类材料 | 06-外周血管介入治疗材料 | 13-外周血管支架 | 外周血管支架（不含药/非覆膜） | 14-合金 | 036-不含药/非覆膜/自膨 | 支架直径（mm）：8；支架长度（mm）：40；输送器长度：800mm | CR0840A | 0106935593706722 | 集采范围内-中选 | 2735 | 2735
上海微创心脉医疗科技（集团）股份有限公司 | 2912ff06-ca38-11e9-953f-fa163e0a8baf | 外周血管支架类 | 下肢动脉支架 | 外周血管支架系统 | 国械注准20193131932 |  | 该产品由预装支架和输送器组成。支架由镍钛合金材料制成,输送器由TIP、显影环、过渡管、内管、推送杆、外管和手柄等组件组成。环氧乙烷灭菌,一次性使用。货架有效期2年。 | 1.髂、股动脉狭窄或闭塞;2.锁骨下动脉狭窄或闭塞;3.髂动脉、股动脉、锁骨下动脉经皮穿刺血管成形术(PTA)后引起的再狭窄或闭塞。 | 股动脉、髂动脉 | 非药物涂层 非覆膜 短支架 (长度≤100mm) | 58d9342d-d2e8-11e9-953f-fa163e0a8baf | 58d9342d-d2e8-11e9-953f-fa163e0a8baf | 外周血管支架系统 | C02061300114036025010000037 | C02061200101002025010000067 | 02-血管介入治疗类材料 | 06-外周血管介入治疗材料 | 13-外周血管支架 | 外周血管支架（不含药/非覆膜） | 14-合金 | 036-不含药/非覆膜/自膨 | 支架直径（mm）：8；支架长度（mm）：40；输送器长度：1200mm | CR0840B | 0106935593706739 | 集采范围内-中选 | 2735 | 2735
上海微创心脉医疗科技（集团）股份有限公司 | 2912ff06-ca38-11e9-953f-fa163e0a8baf | 外周血管支架类 | 下肢动脉支架 | 外周血管支架系统 | 国械注准20193131932 |  | 该产品由预装支架和输送器组成。支架由镍钛合金材料制成,输送器由TIP、显影环、过渡管、内管、推送杆、外管和手柄等组件组成。环氧乙烷灭菌,一次性使用。货架有效期2年。 | 1.髂、股动脉狭窄或闭塞;2.锁骨下动脉狭窄或闭塞;3.髂动脉、股动脉、锁骨下动脉经皮穿刺血管成形术(PTA)后引起的再狭窄或闭塞。 | 股动脉、髂动脉 | 非药物涂层 非覆膜 短支架 (长度≤100mm) | 58d939a2-d2e8-11e9-953f-fa163e0a8baf | 58d939a2-d2e8-11e9-953f-fa163e0a8baf | 外周血管支架系统 | C02061300114036025010000041 | C02061200101002025010000068 | 02-血管介入治疗类材料 | 06-外周血管介入治疗材料 | 13-外周血管支架 | 外周血管支架（不含药/非覆膜） | 14-合金 | 036-不含药/非覆膜/自膨 | 支架直径（mm）：8；支架长度（mm）：40；输送器长度：1350mm | CR0840C | 0106935593706746 | 集采范围内-中选 | 2735 | 2735
上海微创心脉医疗科技（集团）股份有限公司 | 2912ff06-ca38-11e9-953f-fa163e0a8baf | 外周血管支架类 | 下肢动脉支架 | 外周血管支架系统 | 国械注准20193131932 |  | 该产品由预装支架和输送器组成。支架由镍钛合金材料制成,输送器由TIP、显影环、过渡管、内管、推送杆、外管和手柄等组件组成。环氧乙烷灭菌,一次性使用。货架有效期2年。 | 1.髂、股动脉狭窄或闭塞;2.锁骨下动脉狭窄或闭塞;3.髂动脉、股动脉、锁骨下动脉经皮穿刺血管成形术(PTA)后引起的再狭窄或闭塞。 | 股动脉、髂动脉 | 非药物涂层 非覆膜 短支架 (长度≤100mm) | 58d90746-d2e8-11e9-953f-fa163e0a8baf | 58d90746-d2e8-11e9-953f-fa163e0a8baf | 外周血管支架系统 | C02061300114036025010000013 | C02061200101002025010000072 | 02-血管介入治疗类材料 | 06-外周血管介入治疗材料 | 13-外周血管支架 | 外周血管支架（不含药/非覆膜） | 14-合金 | 036-不含药/非覆膜/自膨 | 支架直径（mm）：8；支架长度（mm）：60；输送器长度：800mm | CR0860A | 0106935593706753 | 集采范围内-中选 | 2735 | 2735
上海微创心脉医疗科技（集团）股份有限公司 | 2912ff06-ca38-11e9-953f-fa163e0a8baf | 外周血管支架类 | 下肢动脉支架 | 外周血管支架系统 | 国械注准20193131932 |  | 该产品由预装支架和输送器组成。支架由镍钛合金材料制成,输送器由TIP、显影环、过渡管、内管、推送杆、外管和手柄等组件组成。环氧乙烷灭菌,一次性使用。货架有效期2年。 | 1.髂、股动脉狭窄或闭塞;2.锁骨下动脉狭窄或闭塞;3.髂动脉、股动脉、锁骨下动脉经皮穿刺血管成形术(PTA)后引起的再狭窄或闭塞。 | 股动脉、髂动脉 | 非药物涂层 非覆膜 短支架 (长度≤100mm) | 58d976f8-d2e8-11e9-953f-fa163e0a8baf | 58d976f8-d2e8-11e9-953f-fa163e0a8baf | 外周血管支架系统 | C02061300114036025010000077 | C02061200101002025010000070 | 02-血管介入治疗类材料 | 06-外周血管介入治疗材料 | 13-外周血管支架 | 外周血管支架（不含药/非覆膜） | 14-合金 | 036-不含药/非覆膜/自膨 | 支架直径（mm）：8；支架长度（mm）：60；输送器长度：1200mm | CR0860B | 0106935593706760 | 集采范围内-中选 | 2735 | 2735
上海微创心脉医疗科技（集团）股份有限公司 | 2912ff06-ca38-11e9-953f-fa163e0a8baf | 外周血管支架类 | 下肢动脉支架 | 外周血管支架系统 | 国械注准20193131932 |  | 该产品由预装支架和输送器组成。支架由镍钛合金材料制成,输送器由TIP、显影环、过渡管、内管、推送杆、外管和手柄等组件组成。环氧乙烷灭菌,一次性使用。货架有效期2年。 | 1.髂、股动脉狭窄或闭塞;2.锁骨下动脉狭窄或闭塞;3.髂动脉、股动脉、锁骨下动脉经皮穿刺血管成形术(PTA)后引起的再狭窄或闭塞。 | 股动脉、髂动脉 | 非药物涂层 非覆膜 短支架 (长度≤100mm) | 58d91c8e-d2e8-11e9-953f-fa163e0a8baf | 58d91c8e-d2e8-11e9-953f-fa163e0a8baf | 外周血管支架系统 | C02061300114036025010000028 | C02061200101002025010000071 | 02-血管介入治疗类材料 | 06-外周血管介入治疗材料 | 13-外周血管支架 | 外周血管支架（不含药/非覆膜） | 14-合金 | 036-不含药/非覆膜/自膨 | 支架直径（mm）：8；支架长度（mm）：60；输送器长度：1350mm | CR0860C | 0106935593706777 | 集采范围内-中选 | 2735 | 2735
上海微创心脉医疗科技（集团）股份有限公司 | 2912ff06-ca38-11e9-953f-fa163e0a8baf | 外周血管支架类 | 下肢动脉支架 | 外周血管支架系统 | 国械注准20193131932 |  | 该产品由预装支架和输送器组成。支架由镍钛合金材料制成,输送器由TIP、显影环、过渡管、内管、推送杆、外管和手柄等组件组成。环氧乙烷灭菌,一次性使用。货架有效期2年。 | 1.髂、股动脉狭窄或闭塞;2.锁骨下动脉狭窄或闭塞;3.髂动脉、股动脉、锁骨下动脉经皮穿刺血管成形术(PTA)后引起的再狭窄或闭塞。 | 股动脉、髂动脉 | 非药物涂层 非覆膜 短支架 (长度≤100mm) | 58d92ca1-d2e8-11e9-953f-fa163e0a8baf | 58d92ca1-d2e8-11e9-953f-fa163e0a8baf | 外周血管支架系统 | C02061300114036025010000034 | C02061200101002025010000075 | 02-血管介入治疗类材料 | 06-外周血管介入治疗材料 | 13-外周血管支架 | 外周血管支架（不含药/非覆膜） | 14-合金 | 036-不含药/非覆膜/自膨 | 支架直径（mm）：8；支架长度（mm）：80；输送器长度：800mm | CR0880A | 0106935593706784 | 集采范围内-中选 | 2735 | 2735
上海微创心脉医疗科技（集团）股份有限公司 | 2912ff06-ca38-11e9-953f-fa163e0a8baf | 外周血管支架类 | 下肢动脉支架 | 外周血管支架系统 | 国械注准20193131932 |  | 该产品由预装支架和输送器组成。支架由镍钛合金材料制成,输送器由TIP、显影环、过渡管、内管、推送杆、外管和手柄等组件组成。环氧乙烷灭菌,一次性使用。货架有效期2年。 | 1.髂、股动脉狭窄或闭塞;2.锁骨下动脉狭窄或闭塞;3.髂动脉、股动脉、锁骨下动脉经皮穿刺血管成形术(PTA)后引起的再狭窄或闭塞。 | 股动脉、髂动脉 | 非药物涂层 非覆膜 短支架 (长度≤100mm) | 58d95f01-d2e8-11e9-953f-fa163e0a8baf | 58d95f01-d2e8-11e9-953f-fa163e0a8baf | 外周血管支架系统 | C02061300114036025010000066 | C02061200101002025010000073 | 02-血管介入治疗类材料 | 06-外周血管介入治疗材料 | 13-外周血管支架 | 外周血管支架（不含药/非覆膜） | 14-合金 | 036-不含药/非覆膜/自膨 | 支架直径（mm）：8；支架长度（mm）：80；输送器长度：1200mm | CR0880B | 0106935593706791 | 集采范围内-中选 | 2735 | 2735
上海微创心脉医疗科技（集团）股份有限公司 | 2912ff06-ca38-11e9-953f-fa163e0a8baf | 外周血管支架类 | 下肢动脉支架 | 外周血管支架系统 | 国械注准20193131932 |  | 该产品由预装支架和输送器组成。支架由镍钛合金材料制成,输送器由TIP、显影环、过渡管、内管、推送杆、外管和手柄等组件组成。环氧乙烷灭菌,一次性使用。货架有效期2年。 | 1.髂、股动脉狭窄或闭塞;2.锁骨下动脉狭窄或闭塞;3.髂动脉、股动脉、锁骨下动脉经皮穿刺血管成形术(PTA)后引起的再狭窄或闭塞。 | 股动脉、髂动脉 | 非药物涂层 非覆膜 短支架 (长度≤100mm) | 58d920d3-d2e8-11e9-953f-fa163e0a8baf | 58d920d3-d2e8-11e9-953f-fa163e0a8baf | 外周血管支架系统 | C02061300114036025010000031 | C02061200101002025010000074 | 02-血管介入治疗类材料 | 06-外周血管介入治疗材料 | 13-外周血管支架 | 外周血管支架（不含药/非覆膜） | 14-合金 | 036-不含药/非覆膜/自膨 | 支架直径（mm）：8；支架长度（mm）：80；输送器长度：1350mm | CR0880C | 0106935593706807 | 集采范围内-中选 | 2735 | 2735
上海微创心脉医疗科技（集团）股份有限公司 | 2912ff06-ca38-11e9-953f-fa163e0a8baf | 外周血管支架类 | 下肢动脉支架 | 外周血管支架系统 | 国械注准20193131932 |  | 该产品由预装支架和输送器组成。支架由镍钛合金材料制成,输送器由TIP、显影环、过渡管、内管、推送杆、外管和手柄等组件组成。环氧乙烷灭菌,一次性使用。货架有效期2年。 | 1.髂、股动脉狭窄或闭塞;2.锁骨下动脉狭窄或闭塞;3.髂动脉、股动脉、锁骨下动脉经皮穿刺血管成形术(PTA)后引起的再狭窄或闭塞。 | 股动脉、髂动脉 | 非药物涂层 非覆膜 短支架 (长度≤100mm) | 58d91570-d2e8-11e9-953f-fa163e0a8baf | 58d91570-d2e8-11e9-953f-fa163e0a8baf | 外周血管支架系统 | C02061300114036025010000023 | C02061200101002025010000078 | 02-血管介入治疗类材料 | 06-外周血管介入治疗材料 | 13-外周血管支架 | 外周血管支架（不含药/非覆膜） | 14-合金 | 036-不含药/非覆膜/自膨 | 支架直径（mm）：9；支架长度（mm）：20；输送器长度：800mm | CR0920A | 0106935593706814 | 集采范围内-中选 | 2735 | 2735
上海微创心脉医疗科技（集团）股份有限公司 | 2912ff06-ca38-11e9-953f-fa163e0a8baf | 外周血管支架类 | 下肢动脉支架 | 外周血管支架系统 | 国械注准20193131932 |  | 该产品由预装支架和输送器组成。支架由镍钛合金材料制成,输送器由TIP、显影环、过渡管、内管、推送杆、外管和手柄等组件组成。环氧乙烷灭菌,一次性使用。货架有效期2年。 | 1.髂、股动脉狭窄或闭塞;2.锁骨下动脉狭窄或闭塞;3.髂动脉、股动脉、锁骨下动脉经皮穿刺血管成形术(PTA)后引起的再狭窄或闭塞。 | 股动脉、髂动脉 | 非药物涂层 非覆膜 短支架 (长度≤100mm) | 58d96dee-d2e8-11e9-953f-fa163e0a8baf | 58d96dee-d2e8-11e9-953f-fa163e0a8baf | 外周血管支架系统 | C02061300114036025010000073 | C02061200101002025010000076 | 02-血管介入治疗类材料 | 06-外周血管介入治疗材料 | 13-外周血管支架 | 外周血管支架（不含药/非覆膜） | 14-合金 | 036-不含药/非覆膜/自膨 | 支架直径（mm）：9；支架长度（mm）：20；输送器长度：1200mm | CR0920B | 0106935593706821 | 集采范围内-中选 | 2735 | 2735
上海微创心脉医疗科技（集团）股份有限公司 | 2912ff06-ca38-11e9-953f-fa163e0a8baf | 外周血管支架类 | 下肢动脉支架 | 外周血管支架系统 | 国械注准20193131932 |  | 该产品由预装支架和输送器组成。支架由镍钛合金材料制成,输送器由TIP、显影环、过渡管、内管、推送杆、外管和手柄等组件组成。环氧乙烷灭菌,一次性使用。货架有效期2年。 | 1.髂、股动脉狭窄或闭塞;2.锁骨下动脉狭窄或闭塞;3.髂动脉、股动脉、锁骨下动脉经皮穿刺血管成形术(PTA)后引起的再狭窄或闭塞。 | 股动脉、髂动脉 | 非药物涂层 非覆膜 短支架 (长度≤100mm) | 58d9511a-d2e8-11e9-953f-fa163e0a8baf | 58d9511a-d2e8-11e9-953f-fa163e0a8baf | 外周血管支架系统 | C02061300114036025010000057 | C02061200101002025010000077 | 02-血管介入治疗类材料 | 06-外周血管介入治疗材料 | 13-外周血管支架 | 外周血管支架（不含药/非覆膜） | 14-合金 | 036-不含药/非覆膜/自膨 | 支架直径（mm）：9；支架长度（mm）：20；输送器长度：1350mm | CR0920C | 0106935593706838 | 集采范围内-中选 | 2735 | 2735
上海微创心脉医疗科技（集团）股份有限公司 | 2912ff06-ca38-11e9-953f-fa163e0a8baf | 外周血管支架类 | 下肢动脉支架 | 外周血管支架系统 | 国械注准20193131932 |  | 该产品由预装支架和输送器组成。支架由镍钛合金材料制成,输送器由TIP、显影环、过渡管、内管、推送杆、外管和手柄等组件组成。环氧乙烷灭菌,一次性使用。货架有效期2年。 | 1.髂、股动脉狭窄或闭塞;2.锁骨下动脉狭窄或闭塞;3.髂动脉、股动脉、锁骨下动脉经皮穿刺血管成形术(PTA)后引起的再狭窄或闭塞。 | 股动脉、髂动脉 | 非药物涂层 非覆膜 短支架 (长度≤100mm) | 58d93e86-d2e8-11e9-953f-fa163e0a8baf | 58d93e86-d2e8-11e9-953f-fa163e0a8baf | 外周血管支架系统 | C02061300114036025010000044 | C02061200101002025010000081 | 02-血管介入治疗类材料 | 06-外周血管介入治疗材料 | 13-外周血管支架 | 外周血管支架（不含药/非覆膜） | 14-合金 | 036-不含药/非覆膜/自膨 | 支架直径（mm）：9；支架长度（mm）：30；输送器长度：800mm | CR0930A | 0106935593706845 | 集采范围内-中选 | 2735 | 2735
上海微创心脉医疗科技（集团）股份有限公司 | 2912ff06-ca38-11e9-953f-fa163e0a8baf | 外周血管支架类 | 下肢动脉支架 | 外周血管支架系统 | 国械注准20193131932 |  | 该产品由预装支架和输送器组成。支架由镍钛合金材料制成,输送器由TIP、显影环、过渡管、内管、推送杆、外管和手柄等组件组成。环氧乙烷灭菌,一次性使用。货架有效期2年。 | 1.髂、股动脉狭窄或闭塞;2.锁骨下动脉狭窄或闭塞;3.髂动脉、股动脉、锁骨下动脉经皮穿刺血管成形术(PTA)后引起的再狭窄或闭塞。 | 股动脉、髂动脉 | 非药物涂层 非覆膜 短支架 (长度≤100mm) | 58d92b17-d2e8-11e9-953f-fa163e0a8baf | 58d92b17-d2e8-11e9-953f-fa163e0a8baf | 外周血管支架系统 | C02061300114036025010000033 | C02061200101002025010000079 | 02-血管介入治疗类材料 | 06-外周血管介入治疗材料 | 13-外周血管支架 | 外周血管支架（不含药/非覆膜） | 14-合金 | 036-不含药/非覆膜/自膨 | 支架直径（mm）：9；支架长度（mm）：30；输送器长度：1200mm | CR0930B | 0106935593706852 | 集采范围内-中选 | 2735 | 2735
上海微创心脉医疗科技（集团）股份有限公司 | 2912ff06-ca38-11e9-953f-fa163e0a8baf | 外周血管支架类 | 下肢动脉支架 | 外周血管支架系统 | 国械注准20193131932 |  | 该产品由预装支架和输送器组成。支架由镍钛合金材料制成,输送器由TIP、显影环、过渡管、内管、推送杆、外管和手柄等组件组成。环氧乙烷灭菌,一次性使用。货架有效期2年。 | 1.髂、股动脉狭窄或闭塞;2.锁骨下动脉狭窄或闭塞;3.髂动脉、股动脉、锁骨下动脉经皮穿刺血管成形术(PTA)后引起的再狭窄或闭塞。 | 股动脉、髂动脉 | 非药物涂层 非覆膜 短支架 (长度≤100mm) | 58d91409-d2e8-11e9-953f-fa163e0a8baf | 58d91409-d2e8-11e9-953f-fa163e0a8baf | 外周血管支架系统 | C02061300114036025010000022 | C02061200101002025010000080 | 02-血管介入治疗类材料 | 06-外周血管介入治疗材料 | 13-外周血管支架 | 外周血管支架（不含药/非覆膜） | 14-合金 | 036-不含药/非覆膜/自膨 | 支架直径（mm）：9；支架长度（mm）：30；输送器长度：1350mm | CR0930C | 0106935593706869 | 集采范围内-中选 | 2735 | 2735
上海微创心脉医疗科技（集团）股份有限公司 | 2912ff06-ca38-11e9-953f-fa163e0a8baf | 外周血管支架类 | 下肢动脉支架 | 外周血管支架系统 | 国械注准20193131932 |  | 该产品由预装支架和输送器组成。支架由镍钛合金材料制成,输送器由TIP、显影环、过渡管、内管、推送杆、外管和手柄等组件组成。环氧乙烷灭菌,一次性使用。货架有效期2年。 | 1.髂、股动脉狭窄或闭塞;2.锁骨下动脉狭窄或闭塞;3.髂动脉、股动脉、锁骨下动脉经皮穿刺血管成形术(PTA)后引起的再狭窄或闭塞。 | 股动脉、髂动脉 | 非药物涂层 非覆膜 短支架 (长度≤100mm) | 58d97f4b-d2e8-11e9-953f-fa163e0a8baf | 58d97f4b-d2e8-11e9-953f-fa163e0a8baf | 外周血管支架系统 | C02061300114036025010000083 | C02061200101002025010000084 | 02-血管介入治疗类材料 | 06-外周血管介入治疗材料 | 13-外周血管支架 | 外周血管支架（不含药/非覆膜） | 14-合金 | 036-不含药/非覆膜/自膨 | 支架直径（mm）：9；支架长度（mm）：40；输送器长度：800mm | CR0940A | 0106935593706876 | 集采范围内-中选 | 2735 | 2735
上海微创心脉医疗科技（集团）股份有限公司 | 2912ff06-ca38-11e9-953f-fa163e0a8baf | 外周血管支架类 | 下肢动脉支架 | 外周血管支架系统 | 国械注准20193131932 |  | 该产品由预装支架和输送器组成。支架由镍钛合金材料制成,输送器由TIP、显影环、过渡管、内管、推送杆、外管和手柄等组件组成。环氧乙烷灭菌,一次性使用。货架有效期2年。 | 1.髂、股动脉狭窄或闭塞;2.锁骨下动脉狭窄或闭塞;3.髂动脉、股动脉、锁骨下动脉经皮穿刺血管成形术(PTA)后引起的再狭窄或闭塞。 | 股动脉、髂动脉 | 非药物涂层 非覆膜 短支架 (长度≤100mm) | 58d98207-d2e8-11e9-953f-fa163e0a8baf | 58d98207-d2e8-11e9-953f-fa163e0a8baf | 外周血管支架系统 | C02061300114036025010000085 | C02061200101002025010000082 | 02-血管介入治疗类材料 | 06-外周血管介入治疗材料 | 13-外周血管支架 | 外周血管支架（不含药/非覆膜） | 14-合金 | 036-不含药/非覆膜/自膨 | 支架直径（mm）：9；支架长度（mm）：40；输送器长度：1200mm | CR0940B | 0106935593706883 | 集采范围内-中选 | 2735 | 2735
上海微创心脉医疗科技（集团）股份有限公司 | 2912ff06-ca38-11e9-953f-fa163e0a8baf | 外周血管支架类 | 下肢动脉支架 | 外周血管支架系统 | 国械注准20193131932 |  | 该产品由预装支架和输送器组成。支架由镍钛合金材料制成,输送器由TIP、显影环、过渡管、内管、推送杆、外管和手柄等组件组成。环氧乙烷灭菌,一次性使用。货架有效期2年。 | 1.髂、股动脉狭窄或闭塞;2.锁骨下动脉狭窄或闭塞;3.髂动脉、股动脉、锁骨下动脉经皮穿刺血管成形术(PTA)后引起的再狭窄或闭塞。 | 股动脉、髂动脉 | 非药物涂层 非覆膜 短支架 (长度≤100mm) | 58d90d17-d2e8-11e9-953f-fa163e0a8baf | 58d90d17-d2e8-11e9-953f-fa163e0a8baf | 外周血管支架系统 | C02061300114036025010000017 | C02061200101002025010000083 | 02-血管介入治疗类材料 | 06-外周血管介入治疗材料 | 13-外周血管支架 | 外周血管支架（不含药/非覆膜） | 14-合金 | 036-不含药/非覆膜/自膨 | 支架直径（mm）：9；支架长度（mm）：40；输送器长度：1350mm | CR0940C | 0106935593706890 | 集采范围内-中选 | 2735 | 2735
上海微创心脉医疗科技（集团）股份有限公司 | 2912ff06-ca38-11e9-953f-fa163e0a8baf | 外周血管支架类 | 下肢动脉支架 | 外周血管支架系统 | 国械注准20193131932 |  | 该产品由预装支架和输送器组成。支架由镍钛合金材料制成,输送器由TIP、显影环、过渡管、内管、推送杆、外管和手柄等组件组成。环氧乙烷灭菌,一次性使用。货架有效期2年。 | 1.髂、股动脉狭窄或闭塞;2.锁骨下动脉狭窄或闭塞;3.髂动脉、股动脉、锁骨下动脉经皮穿刺血管成形术(PTA)后引起的再狭窄或闭塞。 | 股动脉、髂动脉 | 非药物涂层 非覆膜 短支架 (长度≤100mm) | 58d97596-d2e8-11e9-953f-fa163e0a8baf | 58d97596-d2e8-11e9-953f-fa163e0a8baf | 外周血管支架系统 | C02061300114036025010000076 | C02061200101002025010000087 | 02-血管介入治疗类材料 | 06-外周血管介入治疗材料 | 13-外周血管支架 | 外周血管支架（不含药/非覆膜） | 14-合金 | 036-不含药/非覆膜/自膨 | 支架直径（mm）：9；支架长度（mm）：60；输送器长度：800mm | CR0960A | 0106935593706906 | 集采范围内-中选 | 2735 | 2735
上海微创心脉医疗科技（集团）股份有限公司 | 2912ff06-ca38-11e9-953f-fa163e0a8baf | 外周血管支架类 | 下肢动脉支架 | 外周血管支架系统 | 国械注准20193131932 |  | 该产品由预装支架和输送器组成。支架由镍钛合金材料制成,输送器由TIP、显影环、过渡管、内管、推送杆、外管和手柄等组件组成。环氧乙烷灭菌,一次性使用。货架有效期2年。 | 1.髂、股动脉狭窄或闭塞;2.锁骨下动脉狭窄或闭塞;3.髂动脉、股动脉、锁骨下动脉经皮穿刺血管成形术(PTA)后引起的再狭窄或闭塞。 | 股动脉、髂动脉 | 非药物涂层 非覆膜 短支架 (长度≤100mm) | 58d8fd1c-d2e8-11e9-953f-fa163e0a8baf | 58d8fd1c-d2e8-11e9-953f-fa163e0a8baf | 外周血管支架系统 | C02061300114036025010000006 | C02061200101002025010000085 | 02-血管介入治疗类材料 | 06-外周血管介入治疗材料 | 13-外周血管支架 | 外周血管支架（不含药/非覆膜） | 14-合金 | 036-不含药/非覆膜/自膨 | 支架直径（mm）：9；支架长度（mm）：60；输送器长度：1200mm | CR0960B | 0106935593706913 | 集采范围内-中选 | 2735 | 2735
上海微创心脉医疗科技（集团）股份有限公司 | 2912ff06-ca38-11e9-953f-fa163e0a8baf | 外周血管支架类 | 下肢动脉支架 | 外周血管支架系统 | 国械注准20193131932 |  | 该产品由预装支架和输送器组成。支架由镍钛合金材料制成,输送器由TIP、显影环、过渡管、内管、推送杆、外管和手柄等组件组成。环氧乙烷灭菌,一次性使用。货架有效期2年。 | 1.髂、股动脉狭窄或闭塞;2.锁骨下动脉狭窄或闭塞;3.髂动脉、股动脉、锁骨下动脉经皮穿刺血管成形术(PTA)后引起的再狭窄或闭塞。 | 股动脉、髂动脉 | 非药物涂层 非覆膜 短支架 (长度≤100mm) | 58d96898-d2e8-11e9-953f-fa163e0a8baf | 58d96898-d2e8-11e9-953f-fa163e0a8baf | 外周血管支架系统 | C02061300114036025010000071 | C02061200101002025010000086 | 02-血管介入治疗类材料 | 06-外周血管介入治疗材料 | 13-外周血管支架 | 外周血管支架（不含药/非覆膜） | 14-合金 | 036-不含药/非覆膜/自膨 | 支架直径（mm）：9；支架长度（mm）：60；输送器长度：1350mm | CR0960C | 0106935593706920 | 集采范围内-中选 | 2735 | 2735
上海微创心脉医疗科技（集团）股份有限公司 | 2912ff06-ca38-11e9-953f-fa163e0a8baf | 外周血管支架类 | 下肢动脉支架 | 外周血管支架系统 | 国械注准20193131932 |  | 该产品由预装支架和输送器组成。支架由镍钛合金材料制成,输送器由TIP、显影环、过渡管、内管、推送杆、外管和手柄等组件组成。环氧乙烷灭菌,一次性使用。货架有效期2年。 | 1.髂、股动脉狭窄或闭塞;2.锁骨下动脉狭窄或闭塞;3.髂动脉、股动脉、锁骨下动脉经皮穿刺血管成形术(PTA)后引起的再狭窄或闭塞。 | 股动脉、髂动脉 | 非药物涂层 非覆膜 短支架 (长度≤100mm) | 58d8f9f1-d2e8-11e9-953f-fa163e0a8baf | 58d8f9f1-d2e8-11e9-953f-fa163e0a8baf | 外周血管支架系统 | C02061300114036025010000004 | C02061200101002025010000090 | 02-血管介入治疗类材料 | 06-外周血管介入治疗材料 | 13-外周血管支架 | 外周血管支架（不含药/非覆膜） | 14-合金 | 036-不含药/非覆膜/自膨 | 支架直径（mm）：9；支架长度（mm）：80；输送器长度：800mm | CR0980A | 0106935593706937 | 集采范围内-中选 | 2735 | 2735
上海微创心脉医疗科技（集团）股份有限公司 | 2912ff06-ca38-11e9-953f-fa163e0a8baf | 外周血管支架类 | 下肢动脉支架 | 外周血管支架系统 | 国械注准20193131932 |  | 该产品由预装支架和输送器组成。支架由镍钛合金材料制成,输送器由TIP、显影环、过渡管、内管、推送杆、外管和手柄等组件组成。环氧乙烷灭菌,一次性使用。货架有效期2年。 | 1.髂、股动脉狭窄或闭塞;2.锁骨下动脉狭窄或闭塞;3.髂动脉、股动脉、锁骨下动脉经皮穿刺血管成形术(PTA)后引起的再狭窄或闭塞。 | 股动脉、髂动脉 | 非药物涂层 非覆膜 短支架 (长度≤100mm) | 58d97c6b-d2e8-11e9-953f-fa163e0a8baf | 58d97c6b-d2e8-11e9-953f-fa163e0a8baf | 外周血管支架系统 | C02061300114036025010000081 | C02061200101002025010000088 | 02-血管介入治疗类材料 | 06-外周血管介入治疗材料 | 13-外周血管支架 | 外周血管支架（不含药/非覆膜） | 14-合金 | 036-不含药/非覆膜/自膨 | 支架直径（mm）：9；支架长度（mm）：80；输送器长度：1200mm | CR0980B | 0106935593706944 | 集采范围内-中选 | 2735 | 2735
上海微创心脉医疗科技（集团）股份有限公司 | 2912ff06-ca38-11e9-953f-fa163e0a8baf | 外周血管支架类 | 下肢动脉支架 | 外周血管支架系统 | 国械注准20193131932 |  | 该产品由预装支架和输送器组成。支架由镍钛合金材料制成,输送器由TIP、显影环、过渡管、内管、推送杆、外管和手柄等组件组成。环氧乙烷灭菌,一次性使用。货架有效期2年。 | 1.髂、股动脉狭窄或闭塞;2.锁骨下动脉狭窄或闭塞;3.髂动脉、股动脉、锁骨下动脉经皮穿刺血管成形术(PTA)后引起的再狭窄或闭塞。 | 股动脉、髂动脉 | 非药物涂层 非覆膜 短支架 (长度≤100mm) | 58d979a9-d2e8-11e9-953f-fa163e0a8baf | 58d979a9-d2e8-11e9-953f-fa163e0a8baf | 外周血管支架系统 | C02061300114036025010000079 | C02061200101002025010000089 | 02-血管介入治疗类材料 | 06-外周血管介入治疗材料 | 13-外周血管支架 | 外周血管支架（不含药/非覆膜） | 14-合金 | 036-不含药/非覆膜/自膨 | 支架直径（mm）：9；支架长度（mm）：80；输送器长度：1350mm | CR0980C | 0106935593706951 | 集采范围内-中选 | 2735 | 2735
上海微创心脉医疗科技（集团）股份有限公司 | 2912ff06-ca38-11e9-953f-fa163e0a8baf | 外周血管支架类 | 下肢动脉支架 | 外周血管支架系统 | 国械注准20193131932 |  | 该产品由预装支架和输送器组成。支架由镍钛合金材料制成,输送器由TIP、显影环、过渡管、内管、推送杆、外管和手柄等组件组成。环氧乙烷灭菌,一次性使用。货架有效期2年。 | 1.髂、股动脉狭窄或闭塞;2.锁骨下动脉狭窄或闭塞;3.髂动脉、股动脉、锁骨下动脉经皮穿刺血管成形术(PTA)后引起的再狭窄或闭塞。 | 股动脉、髂动脉 | 非药物涂层 非覆膜 短支架 (长度≤100mm) | 58d95275-d2e8-11e9-953f-fa163e0a8baf | 58d95275-d2e8-11e9-953f-fa163e0a8baf | 外周血管支架系统 | C02061300114036025010000058 | C02061200101002025010000003 | 02-血管介入治疗类材料 | 06-外周血管介入治疗材料 | 13-外周血管支架 | 外周血管支架（不含药/非覆膜） | 14-合金 | 036-不含药/非覆膜/自膨 | 支架直径（mm）：10；支架长度（mm）：20；输送器长度：800mm | CR1020A | 0106935593706067 | 集采范围内-中选 | 2735 | 2735
上海微创心脉医疗科技（集团）股份有限公司 | 2912ff06-ca38-11e9-953f-fa163e0a8baf | 外周血管支架类 | 下肢动脉支架 | 外周血管支架系统 | 国械注准20193131932 |  | 该产品由预装支架和输送器组成。支架由镍钛合金材料制成,输送器由TIP、显影环、过渡管、内管、推送杆、外管和手柄等组件组成。环氧乙烷灭菌,一次性使用。货架有效期2年。 | 1.髂、股动脉狭窄或闭塞;2.锁骨下动脉狭窄或闭塞;3.髂动脉、股动脉、锁骨下动脉经皮穿刺血管成形术(PTA)后引起的再狭窄或闭塞。 | 股动脉、髂动脉 | 非药物涂层 非覆膜 短支架 (长度≤100mm) | 58d908aa-d2e8-11e9-953f-fa163e0a8baf | 58d908aa-d2e8-11e9-953f-fa163e0a8baf | 外周血管支架系统 | C02061300114036025010000014 | C02061200101002025010000001 | 02-血管介入治疗类材料 | 06-外周血管介入治疗材料 | 13-外周血管支架 | 外周血管支架（不含药/非覆膜） | 14-合金 | 036-不含药/非覆膜/自膨 | 支架直径（mm）：10；支架长度（mm）：20；输送器长度：1200mm | CR1020B | 0106935593706074 | 集采范围内-中选 | 2735 | 2735
上海微创心脉医疗科技（集团）股份有限公司 | 2912ff06-ca38-11e9-953f-fa163e0a8baf | 外周血管支架类 | 下肢动脉支架 | 外周血管支架系统 | 国械注准20193131932 |  | 该产品由预装支架和输送器组成。支架由镍钛合金材料制成,输送器由TIP、显影环、过渡管、内管、推送杆、外管和手柄等组件组成。环氧乙烷灭菌,一次性使用。货架有效期2年。 | 1.髂、股动脉狭窄或闭塞;2.锁骨下动脉狭窄或闭塞;3.髂动脉、股动脉、锁骨下动脉经皮穿刺血管成形术(PTA)后引起的再狭窄或闭塞。 | 股动脉、髂动脉 | 非药物涂层 非覆膜 短支架 (长度≤100mm) | 58d9861d-d2e8-11e9-953f-fa163e0a8baf | 58d9861d-d2e8-11e9-953f-fa163e0a8baf | 外周血管支架系统 | C02061300114036025010000088 | C02061200101002025010000002 | 02-血管介入治疗类材料 | 06-外周血管介入治疗材料 | 13-外周血管支架 | 外周血管支架（不含药/非覆膜） | 14-合金 | 036-不含药/非覆膜/自膨 | 支架直径（mm）：10；支架长度（mm）：20；输送器长度：1350mm | CR1020C | 0106935593706081 | 集采范围内-中选 | 2735 | 2735
上海微创心脉医疗科技（集团）股份有限公司 | 2912ff06-ca38-11e9-953f-fa163e0a8baf | 外周血管支架类 | 下肢动脉支架 | 外周血管支架系统 | 国械注准20193131932 |  | 该产品由预装支架和输送器组成。支架由镍钛合金材料制成,输送器由TIP、显影环、过渡管、内管、推送杆、外管和手柄等组件组成。环氧乙烷灭菌,一次性使用。货架有效期2年。 | 1.髂、股动脉狭窄或闭塞;2.锁骨下动脉狭窄或闭塞;3.髂动脉、股动脉、锁骨下动脉经皮穿刺血管成形术(PTA)后引起的再狭窄或闭塞。 | 股动脉、髂动脉 | 非药物涂层 非覆膜 短支架 (长度≤100mm) | 58d961c5-d2e8-11e9-953f-fa163e0a8baf | 58d961c5-d2e8-11e9-953f-fa163e0a8baf | 外周血管支架系统 | C02061300114036025010000068 | C02061200101002025010000006 | 02-血管介入治疗类材料 | 06-外周血管介入治疗材料 | 13-外周血管支架 | 外周血管支架（不含药/非覆膜） | 14-合金 | 036-不含药/非覆膜/自膨 | 支架直径（mm）：10；支架长度（mm）：30；输送器长度：800mm | CR1030A | 0106935593706098 | 集采范围内-中选 | 2735 | 2735
上海微创心脉医疗科技（集团）股份有限公司 | 2912ff06-ca38-11e9-953f-fa163e0a8baf | 外周血管支架类 | 下肢动脉支架 | 外周血管支架系统 | 国械注准20193131932 |  | 该产品由预装支架和输送器组成。支架由镍钛合金材料制成,输送器由TIP、显影环、过渡管、内管、推送杆、外管和手柄等组件组成。环氧乙烷灭菌,一次性使用。货架有效期2年。 | 1.髂、股动脉狭窄或闭塞;2.锁骨下动脉狭窄或闭塞;3.髂动脉、股动脉、锁骨下动脉经皮穿刺血管成形术(PTA)后引起的再狭窄或闭塞。 | 股动脉、髂动脉 | 非药物涂层 非覆膜 短支架 (长度≤100mm) | 58d988d4-d2e8-11e9-953f-fa163e0a8baf | 58d988d4-d2e8-11e9-953f-fa163e0a8baf | 外周血管支架系统 | C02061300114036025010000090 | C02061200101002025010000004 | 02-血管介入治疗类材料 | 06-外周血管介入治疗材料 | 13-外周血管支架 | 外周血管支架（不含药/非覆膜） | 14-合金 | 036-不含药/非覆膜/自膨 | 支架直径（mm）：10；支架长度（mm）：30；输送器长度：1200mm | CR1030B | 0106935593706104 | 集采范围内-中选 | 2735 | 2735
上海微创心脉医疗科技（集团）股份有限公司 | 2912ff06-ca38-11e9-953f-fa163e0a8baf | 外周血管支架类 | 下肢动脉支架 | 外周血管支架系统 | 国械注准20193131932 |  | 该产品由预装支架和输送器组成。支架由镍钛合金材料制成,输送器由TIP、显影环、过渡管、内管、推送杆、外管和手柄等组件组成。环氧乙烷灭菌,一次性使用。货架有效期2年。 | 1.髂、股动脉狭窄或闭塞;2.锁骨下动脉狭窄或闭塞;3.髂动脉、股动脉、锁骨下动脉经皮穿刺血管成形术(PTA)后引起的再狭窄或闭塞。 | 股动脉、髂动脉 | 非药物涂层 非覆膜 短支架 (长度≤100mm) | 58d94716-d2e8-11e9-953f-fa163e0a8baf | 58d94716-d2e8-11e9-953f-fa163e0a8baf | 外周血管支架系统 | C02061300114036025010000050 | C02061200101002025010000005 | 02-血管介入治疗类材料 | 06-外周血管介入治疗材料 | 13-外周血管支架 | 外周血管支架（不含药/非覆膜） | 14-合金 | 036-不含药/非覆膜/自膨 | 支架直径（mm）：10；支架长度（mm）：30；输送器长度：1350mm | CR1030C | 0106935593706111 | 集采范围内-中选 | 2735 | 2735
上海微创心脉医疗科技（集团）股份有限公司 | 2912ff06-ca38-11e9-953f-fa163e0a8baf | 外周血管支架类 | 下肢动脉支架 | 外周血管支架系统 | 国械注准20193131932 |  | 该产品由预装支架和输送器组成。支架由镍钛合金材料制成,输送器由TIP、显影环、过渡管、内管、推送杆、外管和手柄等组件组成。环氧乙烷灭菌,一次性使用。货架有效期2年。 | 1.髂、股动脉狭窄或闭塞;2.锁骨下动脉狭窄或闭塞;3.髂动脉、股动脉、锁骨下动脉经皮穿刺血管成形术(PTA)后引起的再狭窄或闭塞。 | 股动脉、髂动脉 | 非药物涂层 非覆膜 短支架 (长度≤100mm) | 58d91f61-d2e8-11e9-953f-fa163e0a8baf | 58d91f61-d2e8-11e9-953f-fa163e0a8baf | 外周血管支架系统 | C02061300114036025010000030 | C02061200101002025010000009 | 02-血管介入治疗类材料 | 06-外周血管介入治疗材料 | 13-外周血管支架 | 外周血管支架（不含药/非覆膜） | 14-合金 | 036-不含药/非覆膜/自膨 | 支架直径（mm）：10；支架长度（mm）：40；输送器长度：800mm | CR1040A | 0106935593706128 | 集采范围内-中选 | 2735 | 2735
上海微创心脉医疗科技（集团）股份有限公司 | 2912ff06-ca38-11e9-953f-fa163e0a8baf | 外周血管支架类 | 下肢动脉支架 | 外周血管支架系统 | 国械注准20193131932 |  | 该产品由预装支架和输送器组成。支架由镍钛合金材料制成,输送器由TIP、显影环、过渡管、内管、推送杆、外管和手柄等组件组成。环氧乙烷灭菌,一次性使用。货架有效期2年。 | 1.髂、股动脉狭窄或闭塞;2.锁骨下动脉狭窄或闭塞;3.髂动脉、股动脉、锁骨下动脉经皮穿刺血管成形术(PTA)后引起的再狭窄或闭塞。 | 股动脉、髂动脉 | 非药物涂层 非覆膜 短支架 (长度≤100mm) | 58d96f4c-d2e8-11e9-953f-fa163e0a8baf | 58d96f4c-d2e8-11e9-953f-fa163e0a8baf | 外周血管支架系统 | C02061300114036025010000074 | C02061200101002025010000007 | 02-血管介入治疗类材料 | 06-外周血管介入治疗材料 | 13-外周血管支架 | 外周血管支架（不含药/非覆膜） | 14-合金 | 036-不含药/非覆膜/自膨 | 支架直径（mm）：10；支架长度（mm）：40；输送器长度：1200mm | CR1040B | 0106935593706135 | 集采范围内-中选 | 2735 | 2735
上海微创心脉医疗科技（集团）股份有限公司 | 2912ff06-ca38-11e9-953f-fa163e0a8baf | 外周血管支架类 | 下肢动脉支架 | 外周血管支架系统 | 国械注准20193131932 |  | 该产品由预装支架和输送器组成。支架由镍钛合金材料制成,输送器由TIP、显影环、过渡管、内管、推送杆、外管和手柄等组件组成。环氧乙烷灭菌,一次性使用。货架有效期2年。 | 1.髂、股动脉狭窄或闭塞;2.锁骨下动脉狭窄或闭塞;3.髂动脉、股动脉、锁骨下动脉经皮穿刺血管成形术(PTA)后引起的再狭窄或闭塞。 | 股动脉、髂动脉 | 非药物涂层 非覆膜 短支架 (长度≤100mm) | 58d912a9-d2e8-11e9-953f-fa163e0a8baf | 58d912a9-d2e8-11e9-953f-fa163e0a8baf | 外周血管支架系统 | C02061300114036025010000021 | C02061200101002025010000008 | 02-血管介入治疗类材料 | 06-外周血管介入治疗材料 | 13-外周血管支架 | 外周血管支架（不含药/非覆膜） | 14-合金 | 036-不含药/非覆膜/自膨 | 支架直径（mm）：10；支架长度（mm）：40；输送器长度：1350mm | CR1040C | 0106935593706142 | 集采范围内-中选 | 2735 | 2735
上海微创心脉医疗科技（集团）股份有限公司 | 2912ff06-ca38-11e9-953f-fa163e0a8baf | 外周血管支架类 | 下肢动脉支架 | 外周血管支架系统 | 国械注准20193131932 |  | 该产品由预装支架和输送器组成。支架由镍钛合金材料制成,输送器由TIP、显影环、过渡管、内管、推送杆、外管和手柄等组件组成。环氧乙烷灭菌,一次性使用。货架有效期2年。 | 1.髂、股动脉狭窄或闭塞;2.锁骨下动脉狭窄或闭塞;3.髂动脉、股动脉、锁骨下动脉经皮穿刺血管成形术(PTA)后引起的再狭窄或闭塞。 | 股动脉、髂动脉 | 非药物涂层 非覆膜 短支架 (长度≤100mm) | 58d953dc-d2e8-11e9-953f-fa163e0a8baf | 58d953dc-d2e8-11e9-953f-fa163e0a8baf | 外周血管支架系统 | C02061300114036025010000059 | C02061200101002025010000012 | 02-血管介入治疗类材料 | 06-外周血管介入治疗材料 | 13-外周血管支架 | 外周血管支架（不含药/非覆膜） | 14-合金 | 036-不含药/非覆膜/自膨 | 支架直径（mm）：10；支架长度（mm）：60；输送器长度：800mm | CR1060A | 0106935593706159 | 集采范围内-中选 | 2735 | 2735
上海微创心脉医疗科技（集团）股份有限公司 | 2912ff06-ca38-11e9-953f-fa163e0a8baf | 外周血管支架类 | 下肢动脉支架 | 外周血管支架系统 | 国械注准20193131932 |  | 该产品由预装支架和输送器组成。支架由镍钛合金材料制成,输送器由TIP、显影环、过渡管、内管、推送杆、外管和手柄等组件组成。环氧乙烷灭菌,一次性使用。货架有效期2年。 | 1.髂、股动脉狭窄或闭塞;2.锁骨下动脉狭窄或闭塞;3.髂动脉、股动脉、锁骨下动脉经皮穿刺血管成形术(PTA)后引起的再狭窄或闭塞。 | 股动脉、髂动脉 | 非药物涂层 非覆膜 短支架 (长度≤100mm) | 58d980a6-d2e8-11e9-953f-fa163e0a8baf | 58d980a6-d2e8-11e9-953f-fa163e0a8baf | 外周血管支架系统 | C02061300114036025010000084 | C02061200101002025010000010 | 02-血管介入治疗类材料 | 06-外周血管介入治疗材料 | 13-外周血管支架 | 外周血管支架（不含药/非覆膜） | 14-合金 | 036-不含药/非覆膜/自膨 | 支架直径（mm）：10；支架长度（mm）：60；输送器长度：1200mm | CR1060B | 0106935593706166 | 集采范围内-中选 | 2735 | 2735
上海微创心脉医疗科技（集团）股份有限公司 | 2912ff06-ca38-11e9-953f-fa163e0a8baf | 外周血管支架类 | 下肢动脉支架 | 外周血管支架系统 | 国械注准20193131932 |  | 该产品由预装支架和输送器组成。支架由镍钛合金材料制成,输送器由TIP、显影环、过渡管、内管、推送杆、外管和手柄等组件组成。环氧乙烷灭菌,一次性使用。货架有效期2年。 | 1.髂、股动脉狭窄或闭塞;2.锁骨下动脉狭窄或闭塞;3.髂动脉、股动脉、锁骨下动脉经皮穿刺血管成形术(PTA)后引起的再狭窄或闭塞。 | 股动脉、髂动脉 | 非药物涂层 非覆膜 短支架 (长度≤100mm) | 58d90053-d2e8-11e9-953f-fa163e0a8baf | 58d90053-d2e8-11e9-953f-fa163e0a8baf | 外周血管支架系统 | C02061300114036025010000008 | C02061200101002025010000011 | 02-血管介入治疗类材料 | 06-外周血管介入治疗材料 | 13-外周血管支架 | 外周血管支架（不含药/非覆膜） | 14-合金 | 036-不含药/非覆膜/自膨 | 支架直径（mm）：10；支架长度（mm）：60；输送器长度：1350mm | CR1060C | 0106935593706173 | 集采范围内-中选 | 2735 | 2735
上海微创心脉医疗科技（集团）股份有限公司 | 2912ff06-ca38-11e9-953f-fa163e0a8baf | 外周血管支架类 | 下肢动脉支架 | 外周血管支架系统 | 国械注准20193131932 |  | 该产品由预装支架和输送器组成。支架由镍钛合金材料制成,输送器由TIP、显影环、过渡管、内管、推送杆、外管和手柄等组件组成。环氧乙烷灭菌,一次性使用。货架有效期2年。 | 1.髂、股动脉狭窄或闭塞;2.锁骨下动脉狭窄或闭塞;3.髂动脉、股动脉、锁骨下动脉经皮穿刺血管成形术(PTA)后引起的再狭窄或闭塞。 | 股动脉、髂动脉 | 非药物涂层 非覆膜 短支架 (长度≤100mm) | 58d8ead9-d2e8-11e9-953f-fa163e0a8baf | 58d8ead9-d2e8-11e9-953f-fa163e0a8baf | 外周血管支架系统 | C02061300114036025010000001 | C02061200101002025010000015 | 02-血管介入治疗类材料 | 06-外周血管介入治疗材料 | 13-外周血管支架 | 外周血管支架（不含药/非覆膜） | 14-合金 | 036-不含药/非覆膜/自膨 | 支架直径（mm）：10；支架长度（mm）：80；输送器长度：800mm | CR1080A | 0106935593706180 | 集采范围内-中选 | 2735 | 2735
上海微创心脉医疗科技（集团）股份有限公司 | 2912ff06-ca38-11e9-953f-fa163e0a8baf | 外周血管支架类 | 下肢动脉支架 | 外周血管支架系统 | 国械注准20193131932 |  | 该产品由预装支架和输送器组成。支架由镍钛合金材料制成,输送器由TIP、显影环、过渡管、内管、推送杆、外管和手柄等组件组成。环氧乙烷灭菌,一次性使用。货架有效期2年。 | 1.髂、股动脉狭窄或闭塞;2.锁骨下动脉狭窄或闭塞;3.髂动脉、股动脉、锁骨下动脉经皮穿刺血管成形术(PTA)后引起的再狭窄或闭塞。 | 股动脉、髂动脉 | 非药物涂层 非覆膜 短支架 (长度≤100mm) | 58d9784f-d2e8-11e9-953f-fa163e0a8baf | 58d9784f-d2e8-11e9-953f-fa163e0a8baf | 外周血管支架系统 | C02061300114036025010000078 | C02061200101002025010000013 | 02-血管介入治疗类材料 | 06-外周血管介入治疗材料 | 13-外周血管支架 | 外周血管支架（不含药/非覆膜） | 14-合金 | 036-不含药/非覆膜/自膨 | 支架直径（mm）：10；支架长度（mm）：80；输送器长度：1200mm | CR1080B | 0106935593706197 | 集采范围内-中选 | 2735 | 2735
上海微创心脉医疗科技（集团）股份有限公司 | 2912ff06-ca38-11e9-953f-fa163e0a8baf | 外周血管支架类 | 下肢动脉支架 | 外周血管支架系统 | 国械注准20193131932 |  | 该产品由预装支架和输送器组成。支架由镍钛合金材料制成,输送器由TIP、显影环、过渡管、内管、推送杆、外管和手柄等组件组成。环氧乙烷灭菌,一次性使用。货架有效期2年。 | 1.髂、股动脉狭窄或闭塞;2.锁骨下动脉狭窄或闭塞;3.髂动脉、股动脉、锁骨下动脉经皮穿刺血管成形术(PTA)后引起的再狭窄或闭塞。 | 股动脉、髂动脉 | 非药物涂层 非覆膜 短支架 (长度≤100mm) | 58d905d9-d2e8-11e9-953f-fa163e0a8baf | 58d905d9-d2e8-11e9-953f-fa163e0a8baf | 外周血管支架系统 | C02061300114036025010000012 | C02061200101002025010000014 | 02-血管介入治疗类材料 | 06-外周血管介入治疗材料 | 13-外周血管支架 | 外周血管支架（不含药/非覆膜） | 14-合金 | 036-不含药/非覆膜/自膨 | 支架直径（mm）：10；支架长度（mm）：80；输送器长度：1350mm | CR1080C | 0106935593706203 | 集采范围内-中选 | 2735 | 2735
先健科技（深圳）有限公司 | 217d76ae-f8f8-11eb-b658-0050568f9c84 | 外周血管支架类 | 下肢动脉支架 | 髂动脉分叉支架系统-支架 | 国械注准20213130022 |  | 该产品由髂动脉分叉支架、髂内覆膜支架以及其各自配套的输送器组成。髂动脉分叉支架由自膨式镍钛合金支架和PET膜组成，通过PET缝线缝合，支架连接点钢套采用316L不锈钢制成，支架显影点材料为钽；髂内覆膜支架由自膨式镍钛合金支架和ePTFE膜组成，支架显影点材料为钽。该产品经环氧乙烷灭菌，一次性使用。货架有效期三年。 | 髂动脉分叉支架系统用于治疗腹髂动脉瘤或髂总动脉瘤。 | 髂总动脉 | 非药物涂层 覆膜 短支架 (长度≤100mm) | ac8567ca-f900-11eb-b658-0050568f9c84 | ac8567ca-f900-11eb-b658-0050568f9c84 | 髂动脉分叉支架系统—髂内覆膜支架系统 | C02060700114018033770000435 | C02060800100001033770000412 | 02-血管介入治疗类材料 | 06-外周血管介入治疗材料 | 07-腹主动脉支架 | 腹主动脉支架（非分支型） | 14-合金 | 018-非分支型/延长型 | PS-C-06030L | PS-C-06030L | 06938370164357 | 集采范围内-中选 | 3282 | 3282
先健科技（深圳）有限公司 | 217d76ae-f8f8-11eb-b658-0050568f9c84 | 外周血管支架类 | 下肢动脉支架 | 髂动脉分叉支架系统-支架 | 国械注准20213130022 |  | 该产品由髂动脉分叉支架、髂内覆膜支架以及其各自配套的输送器组成。髂动脉分叉支架由自膨式镍钛合金支架和PET膜组成，通过PET缝线缝合，支架连接点钢套采用316L不锈钢制成，支架显影点材料为钽；髂内覆膜支架由自膨式镍钛合金支架和ePTFE膜组成，支架显影点材料为钽。该产品经环氧乙烷灭菌，一次性使用。货架有效期三年。 | 髂动脉分叉支架系统用于治疗腹髂动脉瘤或髂总动脉瘤。 | 髂总动脉 | 非药物涂层 覆膜 短支架 (长度≤100mm) | ac854d27-f900-11eb-b658-0050568f9c84 | ac854d27-f900-11eb-b658-0050568f9c84 | 髂动脉分叉支架系统—髂内覆膜支架系统 | C02060700114018033770000422 | C02060800100001033770000399 | 02-血管介入治疗类材料 | 06-外周血管介入治疗材料 | 07-腹主动脉支架 | 腹主动脉支架（非分支型） | 14-合金 | 018-非分支型/延长型 | PS-C-06030S | PS-C-06030S | 06938370164340 | 集采范围内-中选 | 3282 | 3282
先健科技（深圳）有限公司 | 217d76ae-f8f8-11eb-b658-0050568f9c84 | 外周血管支架类 | 下肢动脉支架 | 髂动脉分叉支架系统-支架 | 国械注准20213130022 |  | 该产品由髂动脉分叉支架、髂内覆膜支架以及其各自配套的输送器组成。髂动脉分叉支架由自膨式镍钛合金支架和PET膜组成，通过PET缝线缝合，支架连接点钢套采用316L不锈钢制成，支架显影点材料为钽；髂内覆膜支架由自膨式镍钛合金支架和ePTFE膜组成，支架显影点材料为钽。该产品经环氧乙烷灭菌，一次性使用。货架有效期三年。 | 髂动脉分叉支架系统用于治疗腹髂动脉瘤或髂总动脉瘤。 | 髂总动脉 | 非药物涂层 覆膜 短支架 (长度≤100mm) | ac852b33-f900-11eb-b658-0050568f9c84 | ac852b33-f900-11eb-b658-0050568f9c84 | 髂动脉分叉支架系统—髂内覆膜支架系统 | C02060700114018033770000407 | C02060800100001033770000384 | 02-血管介入治疗类材料 | 06-外周血管介入治疗材料 | 07-腹主动脉支架 | 腹主动脉支架（非分支型） | 14-合金 | 018-非分支型/延长型 | PS-C-06030XL | PS-C-06030XL | 06938370164364 | 集采范围内-中选 | 3282 | 3282
先健科技（深圳）有限公司 | 217d76ae-f8f8-11eb-b658-0050568f9c84 | 外周血管支架类 | 下肢动脉支架 | 髂动脉分叉支架系统-支架 | 国械注准20213130022 |  | 该产品由髂动脉分叉支架、髂内覆膜支架以及其各自配套的输送器组成。髂动脉分叉支架由自膨式镍钛合金支架和PET膜组成，通过PET缝线缝合，支架连接点钢套采用316L不锈钢制成，支架显影点材料为钽；髂内覆膜支架由自膨式镍钛合金支架和ePTFE膜组成，支架显影点材料为钽。该产品经环氧乙烷灭菌，一次性使用。货架有效期三年。 | 髂动脉分叉支架系统用于治疗腹髂动脉瘤或髂总动脉瘤。 | 髂总动脉 | 非药物涂层 覆膜 短支架 (长度≤100mm) | ac85347f-f900-11eb-b658-0050568f9c84 | ac85347f-f900-11eb-b658-0050568f9c84 | 髂动脉分叉支架系统—髂内覆膜支架系统 | C02060700114018033770000411 | C02060800100001033770000388 | 02-血管介入治疗类材料 | 06-外周血管介入治疗材料 | 07-腹主动脉支架 | 腹主动脉支架（非分支型） | 14-合金 | 018-非分支型/延长型 | PS-C-06040L | PS-C-06040L | 06938370164388 | 集采范围内-中选 | 3282 | 3282
先健科技（深圳）有限公司 | 217d76ae-f8f8-11eb-b658-0050568f9c84 | 外周血管支架类 | 下肢动脉支架 | 髂动脉分叉支架系统-支架 | 国械注准20213130022 |  | 该产品由髂动脉分叉支架、髂内覆膜支架以及其各自配套的输送器组成。髂动脉分叉支架由自膨式镍钛合金支架和PET膜组成，通过PET缝线缝合，支架连接点钢套采用316L不锈钢制成，支架显影点材料为钽；髂内覆膜支架由自膨式镍钛合金支架和ePTFE膜组成，支架显影点材料为钽。该产品经环氧乙烷灭菌，一次性使用。货架有效期三年。 | 髂动脉分叉支架系统用于治疗腹髂动脉瘤或髂总动脉瘤。 | 髂总动脉 | 非药物涂层 覆膜 短支架 (长度≤100mm) | ac8573df-f900-11eb-b658-0050568f9c84 | ac8573df-f900-11eb-b658-0050568f9c84 | 髂动脉分叉支架系统—髂内覆膜支架系统 | C02060700114018033770000441 | C02060800100001033770000418 | 02-血管介入治疗类材料 | 06-外周血管介入治疗材料 | 07-腹主动脉支架 | 腹主动脉支架（非分支型） | 14-合金 | 018-非分支型/延长型 | PS-C-06040S | PS-C-06040S | 06938370164371 | 集采范围内-中选 | 3282 | 3282
先健科技（深圳）有限公司 | 217d76ae-f8f8-11eb-b658-0050568f9c84 | 外周血管支架类 | 下肢动脉支架 | 髂动脉分叉支架系统-支架 | 国械注准20213130022 |  | 该产品由髂动脉分叉支架、髂内覆膜支架以及其各自配套的输送器组成。髂动脉分叉支架由自膨式镍钛合金支架和PET膜组成，通过PET缝线缝合，支架连接点钢套采用316L不锈钢制成，支架显影点材料为钽；髂内覆膜支架由自膨式镍钛合金支架和ePTFE膜组成，支架显影点材料为钽。该产品经环氧乙烷灭菌，一次性使用。货架有效期三年。 | 髂动脉分叉支架系统用于治疗腹髂动脉瘤或髂总动脉瘤。 | 髂总动脉 | 非药物涂层 覆膜 短支架 (长度≤100mm) | ac82a46c-f900-11eb-b658-0050568f9c84 | ac82a46c-f900-11eb-b658-0050568f9c84 | 髂动脉分叉支架系统—髂内覆膜支架系统 | C02060700114018033770000384 | C02060800100001033770000361 | 02-血管介入治疗类材料 | 06-外周血管介入治疗材料 | 07-腹主动脉支架 | 腹主动脉支架（非分支型） | 14-合金 | 018-非分支型/延长型 | PS-C-06040XL | PS-C-06040XL | 06938370164395 | 集采范围内-中选 | 3282 | 3282
先健科技（深圳）有限公司 | 217d76ae-f8f8-11eb-b658-0050568f9c84 | 外周血管支架类 | 下肢动脉支架 | 髂动脉分叉支架系统-支架 | 国械注准20213130022 |  | 该产品由髂动脉分叉支架、髂内覆膜支架以及其各自配套的输送器组成。髂动脉分叉支架由自膨式镍钛合金支架和PET膜组成，通过PET缝线缝合，支架连接点钢套采用316L不锈钢制成，支架显影点材料为钽；髂内覆膜支架由自膨式镍钛合金支架和ePTFE膜组成，支架显影点材料为钽。该产品经环氧乙烷灭菌，一次性使用。货架有效期三年。 | 髂动脉分叉支架系统用于治疗腹髂动脉瘤或髂总动脉瘤。 | 髂总动脉 | 非药物涂层 覆膜 短支架 (长度≤100mm) | ac857f30-f900-11eb-b658-0050568f9c84 | ac857f30-f900-11eb-b658-0050568f9c84 | 髂动脉分叉支架系统—髂内覆膜支架系统 | C02060700114018033770000445 | C02060800100001033770000422 | 02-血管介入治疗类材料 | 06-外周血管介入治疗材料 | 07-腹主动脉支架 | 腹主动脉支架（非分支型） | 14-合金 | 018-非分支型/延长型 | PS-C-06050L | PS-C-06050L | 06938370164418 | 集采范围内-中选 | 3282 | 3282
先健科技（深圳）有限公司 | 217d76ae-f8f8-11eb-b658-0050568f9c84 | 外周血管支架类 | 下肢动脉支架 | 髂动脉分叉支架系统-支架 | 国械注准20213130022 |  | 该产品由髂动脉分叉支架、髂内覆膜支架以及其各自配套的输送器组成。髂动脉分叉支架由自膨式镍钛合金支架和PET膜组成，通过PET缝线缝合，支架连接点钢套采用316L不锈钢制成，支架显影点材料为钽；髂内覆膜支架由自膨式镍钛合金支架和ePTFE膜组成，支架显影点材料为钽。该产品经环氧乙烷灭菌，一次性使用。货架有效期三年。 | 髂动脉分叉支架系统用于治疗腹髂动脉瘤或髂总动脉瘤。 | 髂总动脉 | 非药物涂层 覆膜 短支架 (长度≤100mm) | ac8557e5-f900-11eb-b658-0050568f9c84 | ac8557e5-f900-11eb-b658-0050568f9c84 | 髂动脉分叉支架系统—髂内覆膜支架系统 | C02060700114018033770000427 | C02060800100001033770000404 | 02-血管介入治疗类材料 | 06-外周血管介入治疗材料 | 07-腹主动脉支架 | 腹主动脉支架（非分支型） | 14-合金 | 018-非分支型/延长型 | PS-C-06050S | PS-C-06050S | 06938370164401 | 集采范围内-中选 | 3282 | 3282
先健科技（深圳）有限公司 | 217d76ae-f8f8-11eb-b658-0050568f9c84 | 外周血管支架类 | 下肢动脉支架 | 髂动脉分叉支架系统-支架 | 国械注准20213130022 |  | 该产品由髂动脉分叉支架、髂内覆膜支架以及其各自配套的输送器组成。髂动脉分叉支架由自膨式镍钛合金支架和PET膜组成，通过PET缝线缝合，支架连接点钢套采用316L不锈钢制成，支架显影点材料为钽；髂内覆膜支架由自膨式镍钛合金支架和ePTFE膜组成，支架显影点材料为钽。该产品经环氧乙烷灭菌，一次性使用。货架有效期三年。 | 髂动脉分叉支架系统用于治疗腹髂动脉瘤或髂总动脉瘤。 | 髂总动脉 | 非药物涂层 覆膜 短支架 (长度≤100mm) | ac82850e-f900-11eb-b658-0050568f9c84 | ac82850e-f900-11eb-b658-0050568f9c84 | 髂动脉分叉支架系统—髂内覆膜支架系统 | C02060700114018033770000370 | C02060800100001033770000347 | 02-血管介入治疗类材料 | 06-外周血管介入治疗材料 | 07-腹主动脉支架 | 腹主动脉支架（非分支型） | 14-合金 | 018-非分支型/延长型 | PS-C-06050XL | PS-C-06050XL | 06938370164425 | 集采范围内-中选 | 3282 | 3282
先健科技（深圳）有限公司 | 217d76ae-f8f8-11eb-b658-0050568f9c84 | 外周血管支架类 | 下肢动脉支架 | 髂动脉分叉支架系统-支架 | 国械注准20213130022 |  | 该产品由髂动脉分叉支架、髂内覆膜支架以及其各自配套的输送器组成。髂动脉分叉支架由自膨式镍钛合金支架和PET膜组成，通过PET缝线缝合，支架连接点钢套采用316L不锈钢制成，支架显影点材料为钽；髂内覆膜支架由自膨式镍钛合金支架和ePTFE膜组成，支架显影点材料为钽。该产品经环氧乙烷灭菌，一次性使用。货架有效期三年。 | 髂动脉分叉支架系统用于治疗腹髂动脉瘤或髂总动脉瘤。 | 髂总动脉 | 非药物涂层 覆膜 短支架 (长度≤100mm) | ac82a6a3-f900-11eb-b658-0050568f9c84 | ac82a6a3-f900-11eb-b658-0050568f9c84 | 髂动脉分叉支架系统—髂内覆膜支架系统 | C02060700114018033770000385 | C02060800100001033770000362 | 02-血管介入治疗类材料 | 06-外周血管介入治疗材料 | 07-腹主动脉支架 | 腹主动脉支架（非分支型） | 14-合金 | 018-非分支型/延长型 | PS-C-06060L | PS-C-06060L | 06938370164449 | 集采范围内-中选 | 3282 | 3282
先健科技（深圳）有限公司 | 217d76ae-f8f8-11eb-b658-0050568f9c84 | 外周血管支架类 | 下肢动脉支架 | 髂动脉分叉支架系统-支架 | 国械注准20213130022 |  | 该产品由髂动脉分叉支架、髂内覆膜支架以及其各自配套的输送器组成。髂动脉分叉支架由自膨式镍钛合金支架和PET膜组成，通过PET缝线缝合，支架连接点钢套采用316L不锈钢制成，支架显影点材料为钽；髂内覆膜支架由自膨式镍钛合金支架和ePTFE膜组成，支架显影点材料为钽。该产品经环氧乙烷灭菌，一次性使用。货架有效期三年。 | 髂动脉分叉支架系统用于治疗腹髂动脉瘤或髂总动脉瘤。 | 髂总动脉 | 非药物涂层 覆膜 短支架 (长度≤100mm) | ac85489c-f900-11eb-b658-0050568f9c84 | ac85489c-f900-11eb-b658-0050568f9c84 | 髂动脉分叉支架系统—髂内覆膜支架系统 | C02060700114018033770000420 | C02060800100001033770000397 | 02-血管介入治疗类材料 | 06-外周血管介入治疗材料 | 07-腹主动脉支架 | 腹主动脉支架（非分支型） | 14-合金 | 018-非分支型/延长型 | PS-C-06060S | PS-C-06060S | 06938370164432 | 集采范围内-中选 | 3282 | 3282
先健科技（深圳）有限公司 | 217d76ae-f8f8-11eb-b658-0050568f9c84 | 外周血管支架类 | 下肢动脉支架 | 髂动脉分叉支架系统-支架 | 国械注准20213130022 |  | 该产品由髂动脉分叉支架、髂内覆膜支架以及其各自配套的输送器组成。髂动脉分叉支架由自膨式镍钛合金支架和PET膜组成，通过PET缝线缝合，支架连接点钢套采用316L不锈钢制成，支架显影点材料为钽；髂内覆膜支架由自膨式镍钛合金支架和ePTFE膜组成，支架显影点材料为钽。该产品经环氧乙烷灭菌，一次性使用。货架有效期三年。 | 髂动脉分叉支架系统用于治疗腹髂动脉瘤或髂总动脉瘤。 | 髂总动脉 | 非药物涂层 覆膜 短支架 (长度≤100mm) | ac85815e-f900-11eb-b658-0050568f9c84 | ac85815e-f900-11eb-b658-0050568f9c84 | 髂动脉分叉支架系统—髂内覆膜支架系统 | C02060700114018033770000446 | C02060800100001033770000423 | 02-血管介入治疗类材料 | 06-外周血管介入治疗材料 | 07-腹主动脉支架 | 腹主动脉支架（非分支型） | 14-合金 | 018-非分支型/延长型 | PS-C-06060XL | PS-C-06060XL | 06938370164456 | 集采范围内-中选 | 3282 | 3282
先健科技（深圳）有限公司 | 217d76ae-f8f8-11eb-b658-0050568f9c84 | 外周血管支架类 | 下肢动脉支架 | 髂动脉分叉支架系统-支架 | 国械注准20213130022 |  | 该产品由髂动脉分叉支架、髂内覆膜支架以及其各自配套的输送器组成。髂动脉分叉支架由自膨式镍钛合金支架和PET膜组成，通过PET缝线缝合，支架连接点钢套采用316L不锈钢制成，支架显影点材料为钽；髂内覆膜支架由自膨式镍钛合金支架和ePTFE膜组成，支架显影点材料为钽。该产品经环氧乙烷灭菌，一次性使用。货架有效期三年。 | 髂动脉分叉支架系统用于治疗腹髂动脉瘤或髂总动脉瘤。 | 髂总动脉 | 非药物涂层 覆膜 短支架 (长度≤100mm) | ac8565c1-f900-11eb-b658-0050568f9c84 | ac8565c1-f900-11eb-b658-0050568f9c84 | 髂动脉分叉支架系统—髂内覆膜支架系统 | C02060700114018033770000434 | C02060800100001033770000411 | 02-血管介入治疗类材料 | 06-外周血管介入治疗材料 | 07-腹主动脉支架 | 腹主动脉支架（非分支型） | 14-合金 | 018-非分支型/延长型 | PS-C-06080L | PS-C-06080L | 06938370164470 | 集采范围内-中选 | 3282 | 3282
先健科技（深圳）有限公司 | 217d76ae-f8f8-11eb-b658-0050568f9c84 | 外周血管支架类 | 下肢动脉支架 | 髂动脉分叉支架系统-支架 | 国械注准20213130022 |  | 该产品由髂动脉分叉支架、髂内覆膜支架以及其各自配套的输送器组成。髂动脉分叉支架由自膨式镍钛合金支架和PET膜组成，通过PET缝线缝合，支架连接点钢套采用316L不锈钢制成，支架显影点材料为钽；髂内覆膜支架由自膨式镍钛合金支架和ePTFE膜组成，支架显影点材料为钽。该产品经环氧乙烷灭菌，一次性使用。货架有效期三年。 | 髂动脉分叉支架系统用于治疗腹髂动脉瘤或髂总动脉瘤。 | 髂总动脉 | 非药物涂层 覆膜 短支架 (长度≤100mm) | ac855be4-f900-11eb-b658-0050568f9c84 | ac855be4-f900-11eb-b658-0050568f9c84 | 髂动脉分叉支架系统—髂内覆膜支架系统 | C02060700114018033770000429 | C02060800100001033770000406 | 02-血管介入治疗类材料 | 06-外周血管介入治疗材料 | 07-腹主动脉支架 | 腹主动脉支架（非分支型） | 14-合金 | 018-非分支型/延长型 | PS-C-06080S | PS-C-06080S | 06938370164463 | 集采范围内-中选 | 3282 | 3282
先健科技（深圳）有限公司 | 217d76ae-f8f8-11eb-b658-0050568f9c84 | 外周血管支架类 | 下肢动脉支架 | 髂动脉分叉支架系统-支架 | 国械注准20213130022 |  | 该产品由髂动脉分叉支架、髂内覆膜支架以及其各自配套的输送器组成。髂动脉分叉支架由自膨式镍钛合金支架和PET膜组成，通过PET缝线缝合，支架连接点钢套采用316L不锈钢制成，支架显影点材料为钽；髂内覆膜支架由自膨式镍钛合金支架和ePTFE膜组成，支架显影点材料为钽。该产品经环氧乙烷灭菌，一次性使用。货架有效期三年。 | 髂动脉分叉支架系统用于治疗腹髂动脉瘤或髂总动脉瘤。 | 髂总动脉 | 非药物涂层 覆膜 短支架 (长度≤100mm) | ac855e15-f900-11eb-b658-0050568f9c84 | ac855e15-f900-11eb-b658-0050568f9c84 | 髂动脉分叉支架系统—髂内覆膜支架系统 | C02060700114018033770000430 | C02060800100001033770000407 | 02-血管介入治疗类材料 | 06-外周血管介入治疗材料 | 07-腹主动脉支架 | 腹主动脉支架（非分支型） | 14-合金 | 018-非分支型/延长型 | PS-C-06080XL | PS-C-06080XL | 06938370164487 | 集采范围内-中选 | 3282 | 3282
先健科技（深圳）有限公司 | 217d76ae-f8f8-11eb-b658-0050568f9c84 | 外周血管支架类 | 下肢动脉支架 | 髂动脉分叉支架系统-支架 | 国械注准20213130022 |  | 该产品由髂动脉分叉支架、髂内覆膜支架以及其各自配套的输送器组成。髂动脉分叉支架由自膨式镍钛合金支架和PET膜组成，通过PET缝线缝合，支架连接点钢套采用316L不锈钢制成，支架显影点材料为钽；髂内覆膜支架由自膨式镍钛合金支架和ePTFE膜组成，支架显影点材料为钽。该产品经环氧乙烷灭菌，一次性使用。货架有效期三年。 | 髂动脉分叉支架系统用于治疗腹髂动脉瘤或髂总动脉瘤。 | 髂总动脉 | 非药物涂层 覆膜 短支架 (长度≤100mm) | ac82b4c4-f900-11eb-b658-0050568f9c84 | ac82b4c4-f900-11eb-b658-0050568f9c84 | 髂动脉分叉支架系统—髂内覆膜支架系统 | C02060700114018033770000391 | C02060800100001033770000368 | 02-血管介入治疗类材料 | 06-外周血管介入治疗材料 | 07-腹主动脉支架 | 腹主动脉支架（非分支型） | 14-合金 | 018-非分支型/延长型 | PS-C-06100L | PS-C-06100L | 06938370164500 | 集采范围内-中选 | 3282 | 3282
先健科技（深圳）有限公司 | 217d76ae-f8f8-11eb-b658-0050568f9c84 | 外周血管支架类 | 下肢动脉支架 | 髂动脉分叉支架系统-支架 | 国械注准20213130022 |  | 该产品由髂动脉分叉支架、髂内覆膜支架以及其各自配套的输送器组成。髂动脉分叉支架由自膨式镍钛合金支架和PET膜组成，通过PET缝线缝合，支架连接点钢套采用316L不锈钢制成，支架显影点材料为钽；髂内覆膜支架由自膨式镍钛合金支架和ePTFE膜组成，支架显影点材料为钽。该产品经环氧乙烷灭菌，一次性使用。货架有效期三年。 | 髂动脉分叉支架系统用于治疗腹髂动脉瘤或髂总动脉瘤。 | 髂总动脉 | 非药物涂层 覆膜 短支架 (长度≤100mm) | ac857ab1-f900-11eb-b658-0050568f9c84 | ac857ab1-f900-11eb-b658-0050568f9c84 | 髂动脉分叉支架系统—髂内覆膜支架系统 | C02060700114018033770000443 | C02060800100001033770000420 | 02-血管介入治疗类材料 | 06-外周血管介入治疗材料 | 07-腹主动脉支架 | 腹主动脉支架（非分支型） | 14-合金 | 018-非分支型/延长型 | PS-C-06100S | PS-C-06100S | 06938370164494 | 集采范围内-中选 | 3282 | 3282
先健科技（深圳）有限公司 | 217d76ae-f8f8-11eb-b658-0050568f9c84 | 外周血管支架类 | 下肢动脉支架 | 髂动脉分叉支架系统-支架 | 国械注准20213130022 |  | 该产品由髂动脉分叉支架、髂内覆膜支架以及其各自配套的输送器组成。髂动脉分叉支架由自膨式镍钛合金支架和PET膜组成，通过PET缝线缝合，支架连接点钢套采用316L不锈钢制成，支架显影点材料为钽；髂内覆膜支架由自膨式镍钛合金支架和ePTFE膜组成，支架显影点材料为钽。该产品经环氧乙烷灭菌，一次性使用。货架有效期三年。 | 髂动脉分叉支架系统用于治疗腹髂动脉瘤或髂总动脉瘤。 | 髂总动脉 | 非药物涂层 覆膜 短支架 (长度≤100mm) | ac852566-f900-11eb-b658-0050568f9c84 | ac852566-f900-11eb-b658-0050568f9c84 | 髂动脉分叉支架系统—髂内覆膜支架系统 | C02060700114018033770000405 | C02060800100001033770000382 | 02-血管介入治疗类材料 | 06-外周血管介入治疗材料 | 07-腹主动脉支架 | 腹主动脉支架（非分支型） | 14-合金 | 018-非分支型/延长型 | PS-C-06100XL | PS-C-06100XL | 06938370164517 | 集采范围内-中选 | 3282 | 3282
先健科技（深圳）有限公司 | 217d76ae-f8f8-11eb-b658-0050568f9c84 | 外周血管支架类 | 下肢动脉支架 | 髂动脉分叉支架系统-支架 | 国械注准20213130022 |  | 该产品由髂动脉分叉支架、髂内覆膜支架以及其各自配套的输送器组成。髂动脉分叉支架由自膨式镍钛合金支架和PET膜组成，通过PET缝线缝合，支架连接点钢套采用316L不锈钢制成，支架显影点材料为钽；髂内覆膜支架由自膨式镍钛合金支架和ePTFE膜组成，支架显影点材料为钽。该产品经环氧乙烷灭菌，一次性使用。货架有效期三年。 | 髂动脉分叉支架系统用于治疗腹髂动脉瘤或髂总动脉瘤。 | 髂总动脉 | 非药物涂层 覆膜 短支架 (长度≤100mm) | ac829fee-f900-11eb-b658-0050568f9c84 | ac829fee-f900-11eb-b658-0050568f9c84 | 髂动脉分叉支架系统—髂内覆膜支架系统 | C02060700114018033770000382 | C02060800100001033770000359 | 02-血管介入治疗类材料 | 06-外周血管介入治疗材料 | 07-腹主动脉支架 | 腹主动脉支架（非分支型） | 14-合金 | 018-非分支型/延长型 | PS-C-07030L | PS-C-07030L | 06938370164623 | 集采范围内-中选 | 3282 | 3282
先健科技（深圳）有限公司 | 217d76ae-f8f8-11eb-b658-0050568f9c84 | 外周血管支架类 | 下肢动脉支架 | 髂动脉分叉支架系统-支架 | 国械注准20213130022 |  | 该产品由髂动脉分叉支架、髂内覆膜支架以及其各自配套的输送器组成。髂动脉分叉支架由自膨式镍钛合金支架和PET膜组成，通过PET缝线缝合，支架连接点钢套采用316L不锈钢制成，支架显影点材料为钽；髂内覆膜支架由自膨式镍钛合金支架和ePTFE膜组成，支架显影点材料为钽。该产品经环氧乙烷灭菌，一次性使用。货架有效期三年。 | 髂动脉分叉支架系统用于治疗腹髂动脉瘤或髂总动脉瘤。 | 髂总动脉 | 非药物涂层 覆膜 短支架 (长度≤100mm) | ac827a69-f900-11eb-b658-0050568f9c84 | ac827a69-f900-11eb-b658-0050568f9c84 | 髂动脉分叉支架系统—髂内覆膜支架系统 | C02060700114018033770000365 | C02060800100001033770000342 | 02-血管介入治疗类材料 | 06-外周血管介入治疗材料 | 07-腹主动脉支架 | 腹主动脉支架（非分支型） | 14-合金 | 018-非分支型/延长型 | PS-C-07030S | PS-C-07030S | 06938370164616 | 集采范围内-中选 | 3282 | 3282
先健科技（深圳）有限公司 | 217d76ae-f8f8-11eb-b658-0050568f9c84 | 外周血管支架类 | 下肢动脉支架 | 髂动脉分叉支架系统-支架 | 国械注准20213130022 |  | 该产品由髂动脉分叉支架、髂内覆膜支架以及其各自配套的输送器组成。髂动脉分叉支架由自膨式镍钛合金支架和PET膜组成，通过PET缝线缝合，支架连接点钢套采用316L不锈钢制成，支架显影点材料为钽；髂内覆膜支架由自膨式镍钛合金支架和ePTFE膜组成，支架显影点材料为钽。该产品经环氧乙烷灭菌，一次性使用。货架有效期三年。 | 髂动脉分叉支架系统用于治疗腹髂动脉瘤或髂总动脉瘤。 | 髂总动脉 | 非药物涂层 覆膜 短支架 (长度≤100mm) | ac8542c8-f900-11eb-b658-0050568f9c84 | ac8542c8-f900-11eb-b658-0050568f9c84 | 髂动脉分叉支架系统—髂内覆膜支架系统 | C02060700114018033770000418 | C02060800100001033770000395 | 02-血管介入治疗类材料 | 06-外周血管介入治疗材料 | 07-腹主动脉支架 | 腹主动脉支架（非分支型） | 14-合金 | 018-非分支型/延长型 | PS-C-07030XL | PS-C-07030XL | 06938370164630 | 集采范围内-中选 | 3282 | 3282
先健科技（深圳）有限公司 | 217d76ae-f8f8-11eb-b658-0050568f9c84 | 外周血管支架类 | 下肢动脉支架 | 髂动脉分叉支架系统-支架 | 国械注准20213130022 |  | 该产品由髂动脉分叉支架、髂内覆膜支架以及其各自配套的输送器组成。髂动脉分叉支架由自膨式镍钛合金支架和PET膜组成，通过PET缝线缝合，支架连接点钢套采用316L不锈钢制成，支架显影点材料为钽；髂内覆膜支架由自膨式镍钛合金支架和ePTFE膜组成，支架显影点材料为钽。该产品经环氧乙烷灭菌，一次性使用。货架有效期三年。 | 髂动脉分叉支架系统用于治疗腹髂动脉瘤或髂总动脉瘤。 | 髂总动脉 | 非药物涂层 覆膜 短支架 (长度≤100mm) | ac8555a2-f900-11eb-b658-0050568f9c84 | ac8555a2-f900-11eb-b658-0050568f9c84 | 髂动脉分叉支架系统—髂内覆膜支架系统 | C02060700114018033770000426 | C02060800100001033770000403 | 02-血管介入治疗类材料 | 06-外周血管介入治疗材料 | 07-腹主动脉支架 | 腹主动脉支架（非分支型） | 14-合金 | 018-非分支型/延长型 | PS-C-07040L | PS-C-07040L | 06938370164654 | 集采范围内-中选 | 3282 | 3282
先健科技（深圳）有限公司 | 217d76ae-f8f8-11eb-b658-0050568f9c84 | 外周血管支架类 | 下肢动脉支架 | 髂动脉分叉支架系统-支架 | 国械注准20213130022 |  | 该产品由髂动脉分叉支架、髂内覆膜支架以及其各自配套的输送器组成。髂动脉分叉支架由自膨式镍钛合金支架和PET膜组成，通过PET缝线缝合，支架连接点钢套采用316L不锈钢制成，支架显影点材料为钽；髂内覆膜支架由自膨式镍钛合金支架和ePTFE膜组成，支架显影点材料为钽。该产品经环氧乙烷灭菌，一次性使用。货架有效期三年。 | 髂动脉分叉支架系统用于治疗腹髂动脉瘤或髂总动脉瘤。 | 髂总动脉 | 非药物涂层 覆膜 短支架 (长度≤100mm) | ac82a8b3-f900-11eb-b658-0050568f9c84 | ac82a8b3-f900-11eb-b658-0050568f9c84 | 髂动脉分叉支架系统—髂内覆膜支架系统 | C02060700114018033770000386 | C02060800100001033770000363 | 02-血管介入治疗类材料 | 06-外周血管介入治疗材料 | 07-腹主动脉支架 | 腹主动脉支架（非分支型） | 14-合金 | 018-非分支型/延长型 | PS-C-07040S | PS-C-07040S | 06938370164647 | 集采范围内-中选 | 3282 | 3282
先健科技（深圳）有限公司 | 217d76ae-f8f8-11eb-b658-0050568f9c84 | 外周血管支架类 | 下肢动脉支架 | 髂动脉分叉支架系统-支架 | 国械注准20213130022 |  | 该产品由髂动脉分叉支架、髂内覆膜支架以及其各自配套的输送器组成。髂动脉分叉支架由自膨式镍钛合金支架和PET膜组成，通过PET缝线缝合，支架连接点钢套采用316L不锈钢制成，支架显影点材料为钽；髂内覆膜支架由自膨式镍钛合金支架和ePTFE膜组成，支架显影点材料为钽。该产品经环氧乙烷灭菌，一次性使用。货架有效期三年。 | 髂动脉分叉支架系统用于治疗腹髂动脉瘤或髂总动脉瘤。 | 髂总动脉 | 非药物涂层 覆膜 短支架 (长度≤100mm) | ac8281d7-f900-11eb-b658-0050568f9c84 | ac8281d7-f900-11eb-b658-0050568f9c84 | 髂动脉分叉支架系统—髂内覆膜支架系统 | C02060700114018033770000368 | C02060800100001033770000345 | 02-血管介入治疗类材料 | 06-外周血管介入治疗材料 | 07-腹主动脉支架 | 腹主动脉支架（非分支型） | 14-合金 | 018-非分支型/延长型 | PS-C-07040XL | PS-C-07040XL | 06938370164661 | 集采范围内-中选 | 3282 | 3282
先健科技（深圳）有限公司 | 217d76ae-f8f8-11eb-b658-0050568f9c84 | 外周血管支架类 | 下肢动脉支架 | 髂动脉分叉支架系统-支架 | 国械注准20213130022 |  | 该产品由髂动脉分叉支架、髂内覆膜支架以及其各自配套的输送器组成。髂动脉分叉支架由自膨式镍钛合金支架和PET膜组成，通过PET缝线缝合，支架连接点钢套采用316L不锈钢制成，支架显影点材料为钽；髂内覆膜支架由自膨式镍钛合金支架和ePTFE膜组成，支架显影点材料为钽。该产品经环氧乙烷灭菌，一次性使用。货架有效期三年。 | 髂动脉分叉支架系统用于治疗腹髂动脉瘤或髂总动脉瘤。 | 髂总动脉 | 非药物涂层 覆膜 短支架 (长度≤100mm) | ac85716d-f900-11eb-b658-0050568f9c84 | ac85716d-f900-11eb-b658-0050568f9c84 | 髂动脉分叉支架系统—髂内覆膜支架系统 | C02060700114018033770000440 | C02060800100001033770000417 | 02-血管介入治疗类材料 | 06-外周血管介入治疗材料 | 07-腹主动脉支架 | 腹主动脉支架（非分支型） | 14-合金 | 018-非分支型/延长型 | PS-C-07050L | PS-C-07050L | 06938370164685 | 集采范围内-中选 | 3282 | 3282
先健科技（深圳）有限公司 | 217d76ae-f8f8-11eb-b658-0050568f9c84 | 外周血管支架类 | 下肢动脉支架 | 髂动脉分叉支架系统-支架 | 国械注准20213130022 |  | 该产品由髂动脉分叉支架、髂内覆膜支架以及其各自配套的输送器组成。髂动脉分叉支架由自膨式镍钛合金支架和PET膜组成，通过PET缝线缝合，支架连接点钢套采用316L不锈钢制成，支架显影点材料为钽；髂内覆膜支架由自膨式镍钛合金支架和ePTFE膜组成，支架显影点材料为钽。该产品经环氧乙烷灭菌，一次性使用。货架有效期三年。 | 髂动脉分叉支架系统用于治疗腹髂动脉瘤或髂总动脉瘤。 | 髂总动脉 | 非药物涂层 覆膜 短支架 (长度≤100mm) | ac8540b1-f900-11eb-b658-0050568f9c84 | ac8540b1-f900-11eb-b658-0050568f9c84 | 髂动脉分叉支架系统—髂内覆膜支架系统 | C02060700114018033770000417 | C02060800100001033770000394 | 02-血管介入治疗类材料 | 06-外周血管介入治疗材料 | 07-腹主动脉支架 | 腹主动脉支架（非分支型） | 14-合金 | 018-非分支型/延长型 | PS-C-07050S | PS-C-07050S | 06938370164678 | 集采范围内-中选 | 3282 | 3282
先健科技（深圳）有限公司 | 217d76ae-f8f8-11eb-b658-0050568f9c84 | 外周血管支架类 | 下肢动脉支架 | 髂动脉分叉支架系统-支架 | 国械注准20213130022 |  | 该产品由髂动脉分叉支架、髂内覆膜支架以及其各自配套的输送器组成。髂动脉分叉支架由自膨式镍钛合金支架和PET膜组成，通过PET缝线缝合，支架连接点钢套采用316L不锈钢制成，支架显影点材料为钽；髂内覆膜支架由自膨式镍钛合金支架和ePTFE膜组成，支架显影点材料为钽。该产品经环氧乙烷灭菌，一次性使用。货架有效期三年。 | 髂动脉分叉支架系统用于治疗腹髂动脉瘤或髂总动脉瘤。 | 髂总动脉 | 非药物涂层 覆膜 短支架 (长度≤100mm) | ac8536b3-f900-11eb-b658-0050568f9c84 | ac8536b3-f900-11eb-b658-0050568f9c84 | 髂动脉分叉支架系统—髂内覆膜支架系统 | C02060700114018033770000412 | C02060800100001033770000389 | 02-血管介入治疗类材料 | 06-外周血管介入治疗材料 | 07-腹主动脉支架 | 腹主动脉支架（非分支型） | 14-合金 | 018-非分支型/延长型 | PS-C-07050XL | PS-C-07050XL | 06938370164692 | 集采范围内-中选 | 3282 | 3282
先健科技（深圳）有限公司 | 217d76ae-f8f8-11eb-b658-0050568f9c84 | 外周血管支架类 | 下肢动脉支架 | 髂动脉分叉支架系统-支架 | 国械注准20213130022 |  | 该产品由髂动脉分叉支架、髂内覆膜支架以及其各自配套的输送器组成。髂动脉分叉支架由自膨式镍钛合金支架和PET膜组成，通过PET缝线缝合，支架连接点钢套采用316L不锈钢制成，支架显影点材料为钽；髂内覆膜支架由自膨式镍钛合金支架和ePTFE膜组成，支架显影点材料为钽。该产品经环氧乙烷灭菌，一次性使用。货架有效期三年。 | 髂动脉分叉支架系统用于治疗腹髂动脉瘤或髂总动脉瘤。 | 髂总动脉 | 非药物涂层 覆膜 短支架 (长度≤100mm) | ac856fdf-f900-11eb-b658-0050568f9c84 | ac856fdf-f900-11eb-b658-0050568f9c84 | 髂动脉分叉支架系统—髂内覆膜支架系统 | C02060700114018033770000439 | C02060800100001033770000416 | 02-血管介入治疗类材料 | 06-外周血管介入治疗材料 | 07-腹主动脉支架 | 腹主动脉支架（非分支型） | 14-合金 | 018-非分支型/延长型 | PS-C-07060L | PS-C-07060L | 06938370164715 | 集采范围内-中选 | 3282 | 3282
先健科技（深圳）有限公司 | 217d76ae-f8f8-11eb-b658-0050568f9c84 | 外周血管支架类 | 下肢动脉支架 | 髂动脉分叉支架系统-支架 | 国械注准20213130022 |  | 该产品由髂动脉分叉支架、髂内覆膜支架以及其各自配套的输送器组成。髂动脉分叉支架由自膨式镍钛合金支架和PET膜组成，通过PET缝线缝合，支架连接点钢套采用316L不锈钢制成，支架显影点材料为钽；髂内覆膜支架由自膨式镍钛合金支架和ePTFE膜组成，支架显影点材料为钽。该产品经环氧乙烷灭菌，一次性使用。货架有效期三年。 | 髂动脉分叉支架系统用于治疗腹髂动脉瘤或髂总动脉瘤。 | 髂总动脉 | 非药物涂层 覆膜 短支架 (长度≤100mm) | ac826a64-f900-11eb-b658-0050568f9c84 | ac826a64-f900-11eb-b658-0050568f9c84 | 髂动脉分叉支架系统—髂内覆膜支架系统 | C02060700114018033770000363 | C02060800100001033770000340 | 02-血管介入治疗类材料 | 06-外周血管介入治疗材料 | 07-腹主动脉支架 | 腹主动脉支架（非分支型） | 14-合金 | 018-非分支型/延长型 | PS-C-07060S | PS-C-07060S | 06938370164708 | 集采范围内-中选 | 3282 | 3282
先健科技（深圳）有限公司 | 217d76ae-f8f8-11eb-b658-0050568f9c84 | 外周血管支架类 | 下肢动脉支架 | 髂动脉分叉支架系统-支架 | 国械注准20213130022 |  | 该产品由髂动脉分叉支架、髂内覆膜支架以及其各自配套的输送器组成。髂动脉分叉支架由自膨式镍钛合金支架和PET膜组成，通过PET缝线缝合，支架连接点钢套采用316L不锈钢制成，支架显影点材料为钽；髂内覆膜支架由自膨式镍钛合金支架和ePTFE膜组成，支架显影点材料为钽。该产品经环氧乙烷灭菌，一次性使用。货架有效期三年。 | 髂动脉分叉支架系统用于治疗腹髂动脉瘤或髂总动脉瘤。 | 髂总动脉 | 非药物涂层 覆膜 短支架 (长度≤100mm) | ac851aba-f900-11eb-b658-0050568f9c84 | ac851aba-f900-11eb-b658-0050568f9c84 | 髂动脉分叉支架系统—髂内覆膜支架系统 | C02060700114018033770000400 | C02060800100001033770000377 | 02-血管介入治疗类材料 | 06-外周血管介入治疗材料 | 07-腹主动脉支架 | 腹主动脉支架（非分支型） | 14-合金 | 018-非分支型/延长型 | PS-C-07060XL | PS-C-07060XL | 06938370164722 | 集采范围内-中选 | 3282 | 3282
先健科技（深圳）有限公司 | 217d76ae-f8f8-11eb-b658-0050568f9c84 | 外周血管支架类 | 下肢动脉支架 | 髂动脉分叉支架系统-支架 | 国械注准20213130022 |  | 该产品由髂动脉分叉支架、髂内覆膜支架以及其各自配套的输送器组成。髂动脉分叉支架由自膨式镍钛合金支架和PET膜组成，通过PET缝线缝合，支架连接点钢套采用316L不锈钢制成，支架显影点材料为钽；髂内覆膜支架由自膨式镍钛合金支架和ePTFE膜组成，支架显影点材料为钽。该产品经环氧乙烷灭菌，一次性使用。货架有效期三年。 | 髂动脉分叉支架系统用于治疗腹髂动脉瘤或髂总动脉瘤。 | 髂总动脉 | 非药物涂层 覆膜 短支架 (长度≤100mm) | ac829dc7-f900-11eb-b658-0050568f9c84 | ac829dc7-f900-11eb-b658-0050568f9c84 | 髂动脉分叉支架系统—髂内覆膜支架系统 | C02060700114018033770000381 | C02060800100001033770000358 | 02-血管介入治疗类材料 | 06-外周血管介入治疗材料 | 07-腹主动脉支架 | 腹主动脉支架（非分支型） | 14-合金 | 018-非分支型/延长型 | PS-C-07080L | PS-C-07080L | 06938370164746 | 集采范围内-中选 | 3282 | 3282
先健科技（深圳）有限公司 | 217d76ae-f8f8-11eb-b658-0050568f9c84 | 外周血管支架类 | 下肢动脉支架 | 髂动脉分叉支架系统-支架 | 国械注准20213130022 |  | 该产品由髂动脉分叉支架、髂内覆膜支架以及其各自配套的输送器组成。髂动脉分叉支架由自膨式镍钛合金支架和PET膜组成，通过PET缝线缝合，支架连接点钢套采用316L不锈钢制成，支架显影点材料为钽；髂内覆膜支架由自膨式镍钛合金支架和ePTFE膜组成，支架显影点材料为钽。该产品经环氧乙烷灭菌，一次性使用。货架有效期三年。 | 髂动脉分叉支架系统用于治疗腹髂动脉瘤或髂总动脉瘤。 | 髂总动脉 | 非药物涂层 覆膜 短支架 (长度≤100mm) | ac856de4-f900-11eb-b658-0050568f9c84 | ac856de4-f900-11eb-b658-0050568f9c84 | 髂动脉分叉支架系统—髂内覆膜支架系统 | C02060700114018033770000438 | C02060800100001033770000415 | 02-血管介入治疗类材料 | 06-外周血管介入治疗材料 | 07-腹主动脉支架 | 腹主动脉支架（非分支型） | 14-合金 | 018-非分支型/延长型 | PS-C-07080S | PS-C-07080S | 06938370164739 | 集采范围内-中选 | 3282 | 3282
先健科技（深圳）有限公司 | 217d76ae-f8f8-11eb-b658-0050568f9c84 | 外周血管支架类 | 下肢动脉支架 | 髂动脉分叉支架系统-支架 | 国械注准20213130022 |  | 该产品由髂动脉分叉支架、髂内覆膜支架以及其各自配套的输送器组成。髂动脉分叉支架由自膨式镍钛合金支架和PET膜组成，通过PET缝线缝合，支架连接点钢套采用316L不锈钢制成，支架显影点材料为钽；髂内覆膜支架由自膨式镍钛合金支架和ePTFE膜组成，支架显影点材料为钽。该产品经环氧乙烷灭菌，一次性使用。货架有效期三年。 | 髂动脉分叉支架系统用于治疗腹髂动脉瘤或髂总动脉瘤。 | 髂总动脉 | 非药物涂层 覆膜 短支架 (长度≤100mm) | ac8538bd-f900-11eb-b658-0050568f9c84 | ac8538bd-f900-11eb-b658-0050568f9c84 | 髂动脉分叉支架系统—髂内覆膜支架系统 | C02060700114018033770000413 | C02060800100001033770000390 | 02-血管介入治疗类材料 | 06-外周血管介入治疗材料 | 07-腹主动脉支架 | 腹主动脉支架（非分支型） | 14-合金 | 018-非分支型/延长型 | PS-C-07080XL | PS-C-07080XL | 06938370164753 | 集采范围内-中选 | 3282 | 3282
先健科技（深圳）有限公司 | 217d76ae-f8f8-11eb-b658-0050568f9c84 | 外周血管支架类 | 下肢动脉支架 | 髂动脉分叉支架系统-支架 | 国械注准20213130022 |  | 该产品由髂动脉分叉支架、髂内覆膜支架以及其各自配套的输送器组成。髂动脉分叉支架由自膨式镍钛合金支架和PET膜组成，通过PET缝线缝合，支架连接点钢套采用316L不锈钢制成，支架显影点材料为钽；髂内覆膜支架由自膨式镍钛合金支架和ePTFE膜组成，支架显影点材料为钽。该产品经环氧乙烷灭菌，一次性使用。货架有效期三年。 | 髂动脉分叉支架系统用于治疗腹髂动脉瘤或髂总动脉瘤。 | 髂总动脉 | 非药物涂层 覆膜 短支架 (长度≤100mm) | ac82632a-f900-11eb-b658-0050568f9c84 | ac82632a-f900-11eb-b658-0050568f9c84 | 髂动脉分叉支架系统—髂内覆膜支架系统 | C02060700114018033770000361 | C02060800100001033770000338 | 02-血管介入治疗类材料 | 06-外周血管介入治疗材料 | 07-腹主动脉支架 | 腹主动脉支架（非分支型） | 14-合金 | 018-非分支型/延长型 | PS-C-07100L | PS-C-07100L | 06938370164777 | 集采范围内-中选 | 3282 | 3282
先健科技（深圳）有限公司 | 217d76ae-f8f8-11eb-b658-0050568f9c84 | 外周血管支架类 | 下肢动脉支架 | 髂动脉分叉支架系统-支架 | 国械注准20213130022 |  | 该产品由髂动脉分叉支架、髂内覆膜支架以及其各自配套的输送器组成。髂动脉分叉支架由自膨式镍钛合金支架和PET膜组成，通过PET缝线缝合，支架连接点钢套采用316L不锈钢制成，支架显影点材料为钽；髂内覆膜支架由自膨式镍钛合金支架和ePTFE膜组成，支架显影点材料为钽。该产品经环氧乙烷灭菌，一次性使用。货架有效期三年。 | 髂动脉分叉支架系统用于治疗腹髂动脉瘤或髂总动脉瘤。 | 髂总动脉 | 非药物涂层 覆膜 短支架 (长度≤100mm) | ac825e4a-f900-11eb-b658-0050568f9c84 | ac825e4a-f900-11eb-b658-0050568f9c84 | 髂动脉分叉支架系统—髂内覆膜支架系统 | C02060700114018033770000360 | C02060800100001033770000337 | 02-血管介入治疗类材料 | 06-外周血管介入治疗材料 | 07-腹主动脉支架 | 腹主动脉支架（非分支型） | 14-合金 | 018-非分支型/延长型 | PS-C-07100S | PS-C-07100S | 06938370164760 | 集采范围内-中选 | 3282 | 3282
先健科技（深圳）有限公司 | 217d76ae-f8f8-11eb-b658-0050568f9c84 | 外周血管支架类 | 下肢动脉支架 | 髂动脉分叉支架系统-支架 | 国械注准20213130022 |  | 该产品由髂动脉分叉支架、髂内覆膜支架以及其各自配套的输送器组成。髂动脉分叉支架由自膨式镍钛合金支架和PET膜组成，通过PET缝线缝合，支架连接点钢套采用316L不锈钢制成，支架显影点材料为钽；髂内覆膜支架由自膨式镍钛合金支架和ePTFE膜组成，支架显影点材料为钽。该产品经环氧乙烷灭菌，一次性使用。货架有效期三年。 | 髂动脉分叉支架系统用于治疗腹髂动脉瘤或髂总动脉瘤。 | 髂总动脉 | 非药物涂层 覆膜 短支架 (长度≤100mm) | ac8292b2-f900-11eb-b658-0050568f9c84 | ac8292b2-f900-11eb-b658-0050568f9c84 | 髂动脉分叉支架系统—髂内覆膜支架系统 | C02060700114018033770000376 | C02060800100001033770000353 | 02-血管介入治疗类材料 | 06-外周血管介入治疗材料 | 07-腹主动脉支架 | 腹主动脉支架（非分支型） | 14-合金 | 018-非分支型/延长型 | PS-C-07100XL | PS-C-07100XL | 06938370164784 | 集采范围内-中选 | 3282 | 3282
先健科技（深圳）有限公司 | 217d76ae-f8f8-11eb-b658-0050568f9c84 | 外周血管支架类 | 下肢动脉支架 | 髂动脉分叉支架系统-支架 | 国械注准20213130022 |  | 该产品由髂动脉分叉支架、髂内覆膜支架以及其各自配套的输送器组成。髂动脉分叉支架由自膨式镍钛合金支架和PET膜组成，通过PET缝线缝合，支架连接点钢套采用316L不锈钢制成，支架显影点材料为钽；髂内覆膜支架由自膨式镍钛合金支架和ePTFE膜组成，支架显影点材料为钽。该产品经环氧乙烷灭菌，一次性使用。货架有效期三年。 | 髂动脉分叉支架系统用于治疗腹髂动脉瘤或髂总动脉瘤。 | 髂总动脉 | 非药物涂层 覆膜 短支架 (长度≤100mm) | ac826cbe-f900-11eb-b658-0050568f9c84 | ac826cbe-f900-11eb-b658-0050568f9c84 | 髂动脉分叉支架系统—髂内覆膜支架系统 | C02060700114018033770000364 | C02060800100001033770000341 | 02-血管介入治疗类材料 | 06-外周血管介入治疗材料 | 07-腹主动脉支架 | 腹主动脉支架（非分支型） | 14-合金 | 018-非分支型/延长型 | PS-C-08030L | PS-C-08030L | 06938370164890 | 集采范围内-中选 | 3282 | 3282
先健科技（深圳）有限公司 | 217d76ae-f8f8-11eb-b658-0050568f9c84 | 外周血管支架类 | 下肢动脉支架 | 髂动脉分叉支架系统-支架 | 国械注准20213130022 |  | 该产品由髂动脉分叉支架、髂内覆膜支架以及其各自配套的输送器组成。髂动脉分叉支架由自膨式镍钛合金支架和PET膜组成，通过PET缝线缝合，支架连接点钢套采用316L不锈钢制成，支架显影点材料为钽；髂内覆膜支架由自膨式镍钛合金支架和ePTFE膜组成，支架显影点材料为钽。该产品经环氧乙烷灭菌，一次性使用。货架有效期三年。 | 髂动脉分叉支架系统用于治疗腹髂动脉瘤或髂总动脉瘤。 | 髂总动脉 | 非药物涂层 覆膜 短支架 (长度≤100mm) | ac84eeef-f900-11eb-b658-0050568f9c84 | ac84eeef-f900-11eb-b658-0050568f9c84 | 髂动脉分叉支架系统—髂内覆膜支架系统 | C02060700114018033770000392 | C02060800100001033770000369 | 02-血管介入治疗类材料 | 06-外周血管介入治疗材料 | 07-腹主动脉支架 | 腹主动脉支架（非分支型） | 14-合金 | 018-非分支型/延长型 | PS-C-08030S | PS-C-08030S | 06938370164883 | 集采范围内-中选 | 3282 | 3282
先健科技（深圳）有限公司 | 217d76ae-f8f8-11eb-b658-0050568f9c84 | 外周血管支架类 | 下肢动脉支架 | 髂动脉分叉支架系统-支架 | 国械注准20213130022 |  | 该产品由髂动脉分叉支架、髂内覆膜支架以及其各自配套的输送器组成。髂动脉分叉支架由自膨式镍钛合金支架和PET膜组成，通过PET缝线缝合，支架连接点钢套采用316L不锈钢制成，支架显影点材料为钽；髂内覆膜支架由自膨式镍钛合金支架和ePTFE膜组成，支架显影点材料为钽。该产品经环氧乙烷灭菌，一次性使用。货架有效期三年。 | 髂动脉分叉支架系统用于治疗腹髂动脉瘤或髂总动脉瘤。 | 髂总动脉 | 非药物涂层 覆膜 短支架 (长度≤100mm) | ac8267bc-f900-11eb-b658-0050568f9c84 | ac8267bc-f900-11eb-b658-0050568f9c84 | 髂动脉分叉支架系统—髂内覆膜支架系统 | C02060700114018033770000362 | C02060800100001033770000339 | 02-血管介入治疗类材料 | 06-外周血管介入治疗材料 | 07-腹主动脉支架 | 腹主动脉支架（非分支型） | 14-合金 | 018-非分支型/延长型 | PS-C-08030XL | PS-C-08030XL | 06938370164906 | 集采范围内-中选 | 3282 | 3282
先健科技（深圳）有限公司 | 217d76ae-f8f8-11eb-b658-0050568f9c84 | 外周血管支架类 | 下肢动脉支架 | 髂动脉分叉支架系统-支架 | 国械注准20213130022 |  | 该产品由髂动脉分叉支架、髂内覆膜支架以及其各自配套的输送器组成。髂动脉分叉支架由自膨式镍钛合金支架和PET膜组成，通过PET缝线缝合，支架连接点钢套采用316L不锈钢制成，支架显影点材料为钽；髂内覆膜支架由自膨式镍钛合金支架和ePTFE膜组成，支架显影点材料为钽。该产品经环氧乙烷灭菌，一次性使用。货架有效期三年。 | 髂动脉分叉支架系统用于治疗腹髂动脉瘤或髂总动脉瘤。 | 髂总动脉 | 非药物涂层 覆膜 短支架 (长度≤100mm) | ac855388-f900-11eb-b658-0050568f9c84 | ac855388-f900-11eb-b658-0050568f9c84 | 髂动脉分叉支架系统—髂内覆膜支架系统 | C02060700114018033770000425 | C02060800100001033770000402 | 02-血管介入治疗类材料 | 06-外周血管介入治疗材料 | 07-腹主动脉支架 | 腹主动脉支架（非分支型） | 14-合金 | 018-非分支型/延长型 | PS-C-08040L | PS-C-08040L | 06938370164920 | 集采范围内-中选 | 3282 | 3282
先健科技（深圳）有限公司 | 217d76ae-f8f8-11eb-b658-0050568f9c84 | 外周血管支架类 | 下肢动脉支架 | 髂动脉分叉支架系统-支架 | 国械注准20213130022 |  | 该产品由髂动脉分叉支架、髂内覆膜支架以及其各自配套的输送器组成。髂动脉分叉支架由自膨式镍钛合金支架和PET膜组成，通过PET缝线缝合，支架连接点钢套采用316L不锈钢制成，支架显影点材料为钽；髂内覆膜支架由自膨式镍钛合金支架和ePTFE膜组成，支架显影点材料为钽。该产品经环氧乙烷灭菌，一次性使用。货架有效期三年。 | 髂动脉分叉支架系统用于治疗腹髂动脉瘤或髂总动脉瘤。 | 髂总动脉 | 非药物涂层 覆膜 短支架 (长度≤100mm) | ac827d73-f900-11eb-b658-0050568f9c84 | ac827d73-f900-11eb-b658-0050568f9c84 | 髂动脉分叉支架系统—髂内覆膜支架系统 | C02060700114018033770000366 | C02060800100001033770000343 | 02-血管介入治疗类材料 | 06-外周血管介入治疗材料 | 07-腹主动脉支架 | 腹主动脉支架（非分支型） | 14-合金 | 018-非分支型/延长型 | PS-C-08040S | PS-C-08040S | 06938370164913 | 集采范围内-中选 | 3282 | 3282
先健科技（深圳）有限公司 | 217d76ae-f8f8-11eb-b658-0050568f9c84 | 外周血管支架类 | 下肢动脉支架 | 髂动脉分叉支架系统-支架 | 国械注准20213130022 |  | 该产品由髂动脉分叉支架、髂内覆膜支架以及其各自配套的输送器组成。髂动脉分叉支架由自膨式镍钛合金支架和PET膜组成，通过PET缝线缝合，支架连接点钢套采用316L不锈钢制成，支架显影点材料为钽；髂内覆膜支架由自膨式镍钛合金支架和ePTFE膜组成，支架显影点材料为钽。该产品经环氧乙烷灭菌，一次性使用。货架有效期三年。 | 髂动脉分叉支架系统用于治疗腹髂动脉瘤或髂总动脉瘤。 | 髂总动脉 | 非药物涂层 覆膜 短支架 (长度≤100mm) | ac85231b-f900-11eb-b658-0050568f9c84 | ac85231b-f900-11eb-b658-0050568f9c84 | 髂动脉分叉支架系统—髂内覆膜支架系统 | C02060700114018033770000404 | C02060800100001033770000381 | 02-血管介入治疗类材料 | 06-外周血管介入治疗材料 | 07-腹主动脉支架 | 腹主动脉支架（非分支型） | 14-合金 | 018-非分支型/延长型 | PS-C-08040XL | PS-C-08040XL | 06938370164937 | 集采范围内-中选 | 3282 | 3282
先健科技（深圳）有限公司 | 217d76ae-f8f8-11eb-b658-0050568f9c84 | 外周血管支架类 | 下肢动脉支架 | 髂动脉分叉支架系统-支架 | 国械注准20213130022 |  | 该产品由髂动脉分叉支架、髂内覆膜支架以及其各自配套的输送器组成。髂动脉分叉支架由自膨式镍钛合金支架和PET膜组成，通过PET缝线缝合，支架连接点钢套采用316L不锈钢制成，支架显影点材料为钽；髂内覆膜支架由自膨式镍钛合金支架和ePTFE膜组成，支架显影点材料为钽。该产品经环氧乙烷灭菌，一次性使用。货架有效期三年。 | 髂动脉分叉支架系统用于治疗腹髂动脉瘤或髂总动脉瘤。 | 髂总动脉 | 非药物涂层 覆膜 短支架 (长度≤100mm) | ac854f38-f900-11eb-b658-0050568f9c84 | ac854f38-f900-11eb-b658-0050568f9c84 | 髂动脉分叉支架系统—髂内覆膜支架系统 | C02060700114018033770000423 | C02060800100001033770000400 | 02-血管介入治疗类材料 | 06-外周血管介入治疗材料 | 07-腹主动脉支架 | 腹主动脉支架（非分支型） | 14-合金 | 018-非分支型/延长型 | PS-C-08050L | PS-C-08050L | 06938370164951 | 集采范围内-中选 | 3282 | 3282
先健科技（深圳）有限公司 | 217d76ae-f8f8-11eb-b658-0050568f9c84 | 外周血管支架类 | 下肢动脉支架 | 髂动脉分叉支架系统-支架 | 国械注准20213130022 |  | 该产品由髂动脉分叉支架、髂内覆膜支架以及其各自配套的输送器组成。髂动脉分叉支架由自膨式镍钛合金支架和PET膜组成，通过PET缝线缝合，支架连接点钢套采用316L不锈钢制成，支架显影点材料为钽；髂内覆膜支架由自膨式镍钛合金支架和ePTFE膜组成，支架显影点材料为钽。该产品经环氧乙烷灭菌，一次性使用。货架有效期三年。 | 髂动脉分叉支架系统用于治疗腹髂动脉瘤或髂总动脉瘤。 | 髂总动脉 | 非药物涂层 覆膜 短支架 (长度≤100mm) | ac854b06-f900-11eb-b658-0050568f9c84 | ac854b06-f900-11eb-b658-0050568f9c84 | 髂动脉分叉支架系统—髂内覆膜支架系统 | C02060700114018033770000421 | C02060800100001033770000398 | 02-血管介入治疗类材料 | 06-外周血管介入治疗材料 | 07-腹主动脉支架 | 腹主动脉支架（非分支型） | 14-合金 | 018-非分支型/延长型 | PS-C-08050S | PS-C-08050S | 06938370164944 | 集采范围内-中选 | 3282 | 3282
先健科技（深圳）有限公司 | 217d76ae-f8f8-11eb-b658-0050568f9c84 | 外周血管支架类 | 下肢动脉支架 | 髂动脉分叉支架系统-支架 | 国械注准20213130022 |  | 该产品由髂动脉分叉支架、髂内覆膜支架以及其各自配套的输送器组成。髂动脉分叉支架由自膨式镍钛合金支架和PET膜组成，通过PET缝线缝合，支架连接点钢套采用316L不锈钢制成，支架显影点材料为钽；髂内覆膜支架由自膨式镍钛合金支架和ePTFE膜组成，支架显影点材料为钽。该产品经环氧乙烷灭菌，一次性使用。货架有效期三年。 | 髂动脉分叉支架系统用于治疗腹髂动脉瘤或髂总动脉瘤。 | 髂总动脉 | 非药物涂层 覆膜 短支架 (长度≤100mm) | ac829554-f900-11eb-b658-0050568f9c84 | ac829554-f900-11eb-b658-0050568f9c84 | 髂动脉分叉支架系统—髂内覆膜支架系统 | C02060700114018033770000377 | C02060800100001033770000354 | 02-血管介入治疗类材料 | 06-外周血管介入治疗材料 | 07-腹主动脉支架 | 腹主动脉支架（非分支型） | 14-合金 | 018-非分支型/延长型 | PS-C-08050XL | PS-C-08050XL | 06938370164968 | 集采范围内-中选 | 3282 | 3282
先健科技（深圳）有限公司 | 217d76ae-f8f8-11eb-b658-0050568f9c84 | 外周血管支架类 | 下肢动脉支架 | 髂动脉分叉支架系统-支架 | 国械注准20213130022 |  | 该产品由髂动脉分叉支架、髂内覆膜支架以及其各自配套的输送器组成。髂动脉分叉支架由自膨式镍钛合金支架和PET膜组成，通过PET缝线缝合，支架连接点钢套采用316L不锈钢制成，支架显影点材料为钽；髂内覆膜支架由自膨式镍钛合金支架和ePTFE膜组成，支架显影点材料为钽。该产品经环氧乙烷灭菌，一次性使用。货架有效期三年。 | 髂动脉分叉支架系统用于治疗腹髂动脉瘤或髂总动脉瘤。 | 髂总动脉 | 非药物涂层 覆膜 短支架 (长度≤100mm) | ac8569c1-f900-11eb-b658-0050568f9c84 | ac8569c1-f900-11eb-b658-0050568f9c84 | 髂动脉分叉支架系统—髂内覆膜支架系统 | C02060700114018033770000436 | C02060800100001033770000413 | 02-血管介入治疗类材料 | 06-外周血管介入治疗材料 | 07-腹主动脉支架 | 腹主动脉支架（非分支型） | 14-合金 | 018-非分支型/延长型 | PS-C-08060L | PS-C-08060L | 06938370164982 | 集采范围内-中选 | 3282 | 3282
先健科技（深圳）有限公司 | 217d76ae-f8f8-11eb-b658-0050568f9c84 | 外周血管支架类 | 下肢动脉支架 | 髂动脉分叉支架系统-支架 | 国械注准20213130022 |  | 该产品由髂动脉分叉支架、髂内覆膜支架以及其各自配套的输送器组成。髂动脉分叉支架由自膨式镍钛合金支架和PET膜组成，通过PET缝线缝合，支架连接点钢套采用316L不锈钢制成，支架显影点材料为钽；髂内覆膜支架由自膨式镍钛合金支架和ePTFE膜组成，支架显影点材料为钽。该产品经环氧乙烷灭菌，一次性使用。货架有效期三年。 | 髂动脉分叉支架系统用于治疗腹髂动脉瘤或髂总动脉瘤。 | 髂总动脉 | 非药物涂层 覆膜 短支架 (长度≤100mm) | ac82a24b-f900-11eb-b658-0050568f9c84 | ac82a24b-f900-11eb-b658-0050568f9c84 | 髂动脉分叉支架系统—髂内覆膜支架系统 | C02060700114018033770000383 | C02060800100001033770000360 | 02-血管介入治疗类材料 | 06-外周血管介入治疗材料 | 07-腹主动脉支架 | 腹主动脉支架（非分支型） | 14-合金 | 018-非分支型/延长型 | PS-C-08060S | PS-C-08060S | 06938370164975 | 集采范围内-中选 | 3282 | 3282
先健科技（深圳）有限公司 | 217d76ae-f8f8-11eb-b658-0050568f9c84 | 外周血管支架类 | 下肢动脉支架 | 髂动脉分叉支架系统-支架 | 国械注准20213130022 |  | 该产品由髂动脉分叉支架、髂内覆膜支架以及其各自配套的输送器组成。髂动脉分叉支架由自膨式镍钛合金支架和PET膜组成，通过PET缝线缝合，支架连接点钢套采用316L不锈钢制成，支架显影点材料为钽；髂内覆膜支架由自膨式镍钛合金支架和ePTFE膜组成，支架显影点材料为钽。该产品经环氧乙烷灭菌，一次性使用。货架有效期三年。 | 髂动脉分叉支架系统用于治疗腹髂动脉瘤或髂总动脉瘤。 | 髂总动脉 | 非药物涂层 覆膜 短支架 (长度≤100mm) | ac829b65-f900-11eb-b658-0050568f9c84 | ac829b65-f900-11eb-b658-0050568f9c84 | 髂动脉分叉支架系统—髂内覆膜支架系统 | C02060700114018033770000380 | C02060800100001033770000357 | 02-血管介入治疗类材料 | 06-外周血管介入治疗材料 | 07-腹主动脉支架 | 腹主动脉支架（非分支型） | 14-合金 | 018-非分支型/延长型 | PS-C-08060XL | PS-C-08060XL | 06938370164999 | 集采范围内-中选 | 3282 | 3282
先健科技（深圳）有限公司 | 217d76ae-f8f8-11eb-b658-0050568f9c84 | 外周血管支架类 | 下肢动脉支架 | 髂动脉分叉支架系统-支架 | 国械注准20213130022 |  | 该产品由髂动脉分叉支架、髂内覆膜支架以及其各自配套的输送器组成。髂动脉分叉支架由自膨式镍钛合金支架和PET膜组成，通过PET缝线缝合，支架连接点钢套采用316L不锈钢制成，支架显影点材料为钽；髂内覆膜支架由自膨式镍钛合金支架和ePTFE膜组成，支架显影点材料为钽。该产品经环氧乙烷灭菌，一次性使用。货架有效期三年。 | 髂动脉分叉支架系统用于治疗腹髂动脉瘤或髂总动脉瘤。 | 髂总动脉 | 非药物涂层 覆膜 短支架 (长度≤100mm) | ac856bbc-f900-11eb-b658-0050568f9c84 | ac856bbc-f900-11eb-b658-0050568f9c84 | 髂动脉分叉支架系统—髂内覆膜支架系统 | C02060700114018033770000437 | C02060800100001033770000414 | 02-血管介入治疗类材料 | 06-外周血管介入治疗材料 | 07-腹主动脉支架 | 腹主动脉支架（非分支型） | 14-合金 | 018-非分支型/延长型 | PS-C-08080L | PS-C-08080L | 06938370165019 | 集采范围内-中选 | 3282 | 3282
先健科技（深圳）有限公司 | 217d76ae-f8f8-11eb-b658-0050568f9c84 | 外周血管支架类 | 下肢动脉支架 | 髂动脉分叉支架系统-支架 | 国械注准20213130022 |  | 该产品由髂动脉分叉支架、髂内覆膜支架以及其各自配套的输送器组成。髂动脉分叉支架由自膨式镍钛合金支架和PET膜组成，通过PET缝线缝合，支架连接点钢套采用316L不锈钢制成，支架显影点材料为钽；髂内覆膜支架由自膨式镍钛合金支架和ePTFE膜组成，支架显影点材料为钽。该产品经环氧乙烷灭菌，一次性使用。货架有效期三年。 | 髂动脉分叉支架系统用于治疗腹髂动脉瘤或髂总动脉瘤。 | 髂总动脉 | 非药物涂层 覆膜 短支架 (长度≤100mm) | ac82adbc-f900-11eb-b658-0050568f9c84 | ac82adbc-f900-11eb-b658-0050568f9c84 | 髂动脉分叉支架系统—髂内覆膜支架系统 | C02060700114018033770000388 | C02060800100001033770000365 | 02-血管介入治疗类材料 | 06-外周血管介入治疗材料 | 07-腹主动脉支架 | 腹主动脉支架（非分支型） | 14-合金 | 018-非分支型/延长型 | PS-C-08080S | PS-C-08080S | 06938370165002 | 集采范围内-中选 | 3282 | 3282
先健科技（深圳）有限公司 | 217d76ae-f8f8-11eb-b658-0050568f9c84 | 外周血管支架类 | 下肢动脉支架 | 髂动脉分叉支架系统-支架 | 国械注准20213130022 |  | 该产品由髂动脉分叉支架、髂内覆膜支架以及其各自配套的输送器组成。髂动脉分叉支架由自膨式镍钛合金支架和PET膜组成，通过PET缝线缝合，支架连接点钢套采用316L不锈钢制成，支架显影点材料为钽；髂内覆膜支架由自膨式镍钛合金支架和ePTFE膜组成，支架显影点材料为钽。该产品经环氧乙烷灭菌，一次性使用。货架有效期三年。 | 髂动脉分叉支架系统用于治疗腹髂动脉瘤或髂总动脉瘤。 | 髂总动脉 | 非药物涂层 覆膜 短支架 (长度≤100mm) | ac853213-f900-11eb-b658-0050568f9c84 | ac853213-f900-11eb-b658-0050568f9c84 | 髂动脉分叉支架系统—髂内覆膜支架系统 | C02060700114018033770000410 | C02060800100001033770000387 | 02-血管介入治疗类材料 | 06-外周血管介入治疗材料 | 07-腹主动脉支架 | 腹主动脉支架（非分支型） | 14-合金 | 018-非分支型/延长型 | PS-C-08080XL | PS-C-08080XL | 06938370165026 | 集采范围内-中选 | 3282 | 3282
先健科技（深圳）有限公司 | 217d76ae-f8f8-11eb-b658-0050568f9c84 | 外周血管支架类 | 下肢动脉支架 | 髂动脉分叉支架系统-支架 | 国械注准20213130022 |  | 该产品由髂动脉分叉支架、髂内覆膜支架以及其各自配套的输送器组成。髂动脉分叉支架由自膨式镍钛合金支架和PET膜组成，通过PET缝线缝合，支架连接点钢套采用316L不锈钢制成，支架显影点材料为钽；髂内覆膜支架由自膨式镍钛合金支架和ePTFE膜组成，支架显影点材料为钽。该产品经环氧乙烷灭菌，一次性使用。货架有效期三年。 | 髂动脉分叉支架系统用于治疗腹髂动脉瘤或髂总动脉瘤。 | 髂总动脉 | 非药物涂层 覆膜 短支架 (长度≤100mm) | ac857865-f900-11eb-b658-0050568f9c84 | ac857865-f900-11eb-b658-0050568f9c84 | 髂动脉分叉支架系统—髂内覆膜支架系统 | C02060700114018033770000442 | C02060800100001033770000419 | 02-血管介入治疗类材料 | 06-外周血管介入治疗材料 | 07-腹主动脉支架 | 腹主动脉支架（非分支型） | 14-合金 | 018-非分支型/延长型 | PS-C-08100L | PS-C-08100L | 06938370165040 | 集采范围内-中选 | 3282 | 3282
先健科技（深圳）有限公司 | 217d76ae-f8f8-11eb-b658-0050568f9c84 | 外周血管支架类 | 下肢动脉支架 | 髂动脉分叉支架系统-支架 | 国械注准20213130022 |  | 该产品由髂动脉分叉支架、髂内覆膜支架以及其各自配套的输送器组成。髂动脉分叉支架由自膨式镍钛合金支架和PET膜组成，通过PET缝线缝合，支架连接点钢套采用316L不锈钢制成，支架显影点材料为钽；髂内覆膜支架由自膨式镍钛合金支架和ePTFE膜组成，支架显影点材料为钽。该产品经环氧乙烷灭菌，一次性使用。货架有效期三年。 | 髂动脉分叉支架系统用于治疗腹髂动脉瘤或髂总动脉瘤。 | 髂总动脉 | 非药物涂层 覆膜 短支架 (长度≤100mm) | ac85217a-f900-11eb-b658-0050568f9c84 | ac85217a-f900-11eb-b658-0050568f9c84 | 髂动脉分叉支架系统—髂内覆膜支架系统 | C02060700114018033770000403 | C02060800100001033770000380 | 02-血管介入治疗类材料 | 06-外周血管介入治疗材料 | 07-腹主动脉支架 | 腹主动脉支架（非分支型） | 14-合金 | 018-非分支型/延长型 | PS-C-08100S | PS-C-08100S | 06938370165033 | 集采范围内-中选 | 3282 | 3282
先健科技（深圳）有限公司 | 217d76ae-f8f8-11eb-b658-0050568f9c84 | 外周血管支架类 | 下肢动脉支架 | 髂动脉分叉支架系统-支架 | 国械注准20213130022 |  | 该产品由髂动脉分叉支架、髂内覆膜支架以及其各自配套的输送器组成。髂动脉分叉支架由自膨式镍钛合金支架和PET膜组成，通过PET缝线缝合，支架连接点钢套采用316L不锈钢制成，支架显影点材料为钽；髂内覆膜支架由自膨式镍钛合金支架和ePTFE膜组成，支架显影点材料为钽。该产品经环氧乙烷灭菌，一次性使用。货架有效期三年。 | 髂动脉分叉支架系统用于治疗腹髂动脉瘤或髂总动脉瘤。 | 髂总动脉 | 非药物涂层 覆膜 短支架 (长度≤100mm) | ac854615-f900-11eb-b658-0050568f9c84 | ac854615-f900-11eb-b658-0050568f9c84 | 髂动脉分叉支架系统—髂内覆膜支架系统 | C02060700114018033770000419 | C02060800100001033770000396 | 02-血管介入治疗类材料 | 06-外周血管介入治疗材料 | 07-腹主动脉支架 | 腹主动脉支架（非分支型） | 14-合金 | 018-非分支型/延长型 | PS-C-08100XL | PS-C-08100XL | 06938370165057 | 集采范围内-中选 | 3282 | 3282
先健科技（深圳）有限公司 | 217d76ae-f8f8-11eb-b658-0050568f9c84 | 外周血管支架类 | 下肢动脉支架 | 髂动脉分叉支架系统-支架 | 国械注准20213130022 |  | 该产品由髂动脉分叉支架、髂内覆膜支架以及其各自配套的输送器组成。髂动脉分叉支架由自膨式镍钛合金支架和PET膜组成，通过PET缝线缝合，支架连接点钢套采用316L不锈钢制成，支架显影点材料为钽；髂内覆膜支架由自膨式镍钛合金支架和ePTFE膜组成，支架显影点材料为钽。该产品经环氧乙烷灭菌，一次性使用。货架有效期三年。 | 髂动脉分叉支架系统用于治疗腹髂动脉瘤或髂总动脉瘤。 | 髂总动脉 | 非药物涂层 覆膜 短支架 (长度≤100mm) | ac82875b-f900-11eb-b658-0050568f9c84 | ac82875b-f900-11eb-b658-0050568f9c84 | 髂动脉分叉支架系统—髂内覆膜支架系统 | C02060700114018033770000371 | C02060800100001033770000348 | 02-血管介入治疗类材料 | 06-外周血管介入治疗材料 | 07-腹主动脉支架 | 腹主动脉支架（非分支型） | 14-合金 | 018-非分支型/延长型 | PS-C-10030L | PS-C-10030L | 06938370165163 | 集采范围内-中选 | 3282 | 3282
先健科技（深圳）有限公司 | 217d76ae-f8f8-11eb-b658-0050568f9c84 | 外周血管支架类 | 下肢动脉支架 | 髂动脉分叉支架系统-支架 | 国械注准20213130022 |  | 该产品由髂动脉分叉支架、髂内覆膜支架以及其各自配套的输送器组成。髂动脉分叉支架由自膨式镍钛合金支架和PET膜组成，通过PET缝线缝合，支架连接点钢套采用316L不锈钢制成，支架显影点材料为钽；髂内覆膜支架由自膨式镍钛合金支架和ePTFE膜组成，支架显影点材料为钽。该产品经环氧乙烷灭菌，一次性使用。货架有效期三年。 | 髂动脉分叉支架系统用于治疗腹髂动脉瘤或髂总动脉瘤。 | 髂总动脉 | 非药物涂层 覆膜 短支架 (长度≤100mm) | ac82910f-f900-11eb-b658-0050568f9c84 | ac82910f-f900-11eb-b658-0050568f9c84 | 髂动脉分叉支架系统—髂内覆膜支架系统 | C02060700114018033770000375 | C02060800100001033770000352 | 02-血管介入治疗类材料 | 06-外周血管介入治疗材料 | 07-腹主动脉支架 | 腹主动脉支架（非分支型） | 14-合金 | 018-非分支型/延长型 | PS-C-10030S | PS-C-10030S | 06938370165156 | 集采范围内-中选 | 3282 | 3282
先健科技（深圳）有限公司 | 217d76ae-f8f8-11eb-b658-0050568f9c84 | 外周血管支架类 | 下肢动脉支架 | 髂动脉分叉支架系统-支架 | 国械注准20213130022 |  | 该产品由髂动脉分叉支架、髂内覆膜支架以及其各自配套的输送器组成。髂动脉分叉支架由自膨式镍钛合金支架和PET膜组成，通过PET缝线缝合，支架连接点钢套采用316L不锈钢制成，支架显影点材料为钽；髂内覆膜支架由自膨式镍钛合金支架和ePTFE膜组成，支架显影点材料为钽。该产品经环氧乙烷灭菌，一次性使用。货架有效期三年。 | 髂动脉分叉支架系统用于治疗腹髂动脉瘤或髂总动脉瘤。 | 髂总动脉 | 非药物涂层 覆膜 短支架 (长度≤100mm) | ac7f87b5-f900-11eb-b658-0050568f9c84 | ac7f87b5-f900-11eb-b658-0050568f9c84 | 髂动脉分叉支架系统—髂内覆膜支架系统 | C02060700114018033770000358 | C02060800100001033770000335 | 02-血管介入治疗类材料 | 06-外周血管介入治疗材料 | 07-腹主动脉支架 | 腹主动脉支架（非分支型） | 14-合金 | 018-非分支型/延长型 | PS-C-10030XL | PS-C-10030XL | 06938370165170 | 集采范围内-中选 | 3282 | 3282
先健科技（深圳）有限公司 | 217d76ae-f8f8-11eb-b658-0050568f9c84 | 外周血管支架类 | 下肢动脉支架 | 髂动脉分叉支架系统-支架 | 国械注准20213130022 |  | 该产品由髂动脉分叉支架、髂内覆膜支架以及其各自配套的输送器组成。髂动脉分叉支架由自膨式镍钛合金支架和PET膜组成，通过PET缝线缝合，支架连接点钢套采用316L不锈钢制成，支架显影点材料为钽；髂内覆膜支架由自膨式镍钛合金支架和ePTFE膜组成，支架显影点材料为钽。该产品经环氧乙烷灭菌，一次性使用。货架有效期三年。 | 髂动脉分叉支架系统用于治疗腹髂动脉瘤或髂总动脉瘤。 | 髂总动脉 | 非药物涂层 覆膜 短支架 (长度≤100mm) | ac8561a4-f900-11eb-b658-0050568f9c84 | ac8561a4-f900-11eb-b658-0050568f9c84 | 髂动脉分叉支架系统—髂内覆膜支架系统 | C02060700114018033770000432 | C02060800100001033770000409 | 02-血管介入治疗类材料 | 06-外周血管介入治疗材料 | 07-腹主动脉支架 | 腹主动脉支架（非分支型） | 14-合金 | 018-非分支型/延长型 | PS-C-10040L | PS-C-10040L | 06938370165194 | 集采范围内-中选 | 3282 | 3282
先健科技（深圳）有限公司 | 217d76ae-f8f8-11eb-b658-0050568f9c84 | 外周血管支架类 | 下肢动脉支架 | 髂动脉分叉支架系统-支架 | 国械注准20213130022 |  | 该产品由髂动脉分叉支架、髂内覆膜支架以及其各自配套的输送器组成。髂动脉分叉支架由自膨式镍钛合金支架和PET膜组成，通过PET缝线缝合，支架连接点钢套采用316L不锈钢制成，支架显影点材料为钽；髂内覆膜支架由自膨式镍钛合金支架和ePTFE膜组成，支架显影点材料为钽。该产品经环氧乙烷灭菌，一次性使用。货架有效期三年。 | 髂动脉分叉支架系统用于治疗腹髂动脉瘤或髂总动脉瘤。 | 髂总动脉 | 非药物涂层 覆膜 短支架 (长度≤100mm) | ac80ddb8-f900-11eb-b658-0050568f9c84 | ac80ddb8-f900-11eb-b658-0050568f9c84 | 髂动脉分叉支架系统—髂内覆膜支架系统 | C02060700114018033770000359 | C02060800100001033770000336 | 02-血管介入治疗类材料 | 06-外周血管介入治疗材料 | 07-腹主动脉支架 | 腹主动脉支架（非分支型） | 14-合金 | 018-非分支型/延长型 | PS-C-10040S | PS-C-10040S | 06938370165187 | 集采范围内-中选 | 3282 | 3282
先健科技（深圳）有限公司 | 217d76ae-f8f8-11eb-b658-0050568f9c84 | 外周血管支架类 | 下肢动脉支架 | 髂动脉分叉支架系统-支架 | 国械注准20213130022 |  | 该产品由髂动脉分叉支架、髂内覆膜支架以及其各自配套的输送器组成。髂动脉分叉支架由自膨式镍钛合金支架和PET膜组成，通过PET缝线缝合，支架连接点钢套采用316L不锈钢制成，支架显影点材料为钽；髂内覆膜支架由自膨式镍钛合金支架和ePTFE膜组成，支架显影点材料为钽。该产品经环氧乙烷灭菌，一次性使用。货架有效期三年。 | 髂动脉分叉支架系统用于治疗腹髂动脉瘤或髂总动脉瘤。 | 髂总动脉 | 非药物涂层 覆膜 短支架 (长度≤100mm) | ac851fb0-f900-11eb-b658-0050568f9c84 | ac851fb0-f900-11eb-b658-0050568f9c84 | 髂动脉分叉支架系统—髂内覆膜支架系统 | C02060700114018033770000402 | C02060800100001033770000379 | 02-血管介入治疗类材料 | 06-外周血管介入治疗材料 | 07-腹主动脉支架 | 腹主动脉支架（非分支型） | 14-合金 | 018-非分支型/延长型 | PS-C-10040XL | PS-C-10040XL | 06938370165200 | 集采范围内-中选 | 3282 | 3282
先健科技（深圳）有限公司 | 217d76ae-f8f8-11eb-b658-0050568f9c84 | 外周血管支架类 | 下肢动脉支架 | 髂动脉分叉支架系统-支架 | 国械注准20213130022 |  | 该产品由髂动脉分叉支架、髂内覆膜支架以及其各自配套的输送器组成。髂动脉分叉支架由自膨式镍钛合金支架和PET膜组成，通过PET缝线缝合，支架连接点钢套采用316L不锈钢制成，支架显影点材料为钽；髂内覆膜支架由自膨式镍钛合金支架和ePTFE膜组成，支架显影点材料为钽。该产品经环氧乙烷灭菌，一次性使用。货架有效期三年。 | 髂动脉分叉支架系统用于治疗腹髂动脉瘤或髂总动脉瘤。 | 髂总动脉 | 非药物涂层 覆膜 短支架 (长度≤100mm) | ac84fabd-f900-11eb-b658-0050568f9c84 | ac84fabd-f900-11eb-b658-0050568f9c84 | 髂动脉分叉支架系统—髂内覆膜支架系统 | C02060700114018033770000393 | C02060800100001033770000370 | 02-血管介入治疗类材料 | 06-外周血管介入治疗材料 | 07-腹主动脉支架 | 腹主动脉支架（非分支型） | 14-合金 | 018-非分支型/延长型 | PS-C-10050L | PS-C-10050L | 06938370165224 | 集采范围内-中选 | 3282 | 3282
先健科技（深圳）有限公司 | 217d76ae-f8f8-11eb-b658-0050568f9c84 | 外周血管支架类 | 下肢动脉支架 | 髂动脉分叉支架系统-支架 | 国械注准20213130022 |  | 该产品由髂动脉分叉支架、髂内覆膜支架以及其各自配套的输送器组成。髂动脉分叉支架由自膨式镍钛合金支架和PET膜组成，通过PET缝线缝合，支架连接点钢套采用316L不锈钢制成，支架显影点材料为钽；髂内覆膜支架由自膨式镍钛合金支架和ePTFE膜组成，支架显影点材料为钽。该产品经环氧乙烷灭菌，一次性使用。货架有效期三年。 | 髂动脉分叉支架系统用于治疗腹髂动脉瘤或髂总动脉瘤。 | 髂总动脉 | 非药物涂层 覆膜 短支架 (长度≤100mm) | ac852f97-f900-11eb-b658-0050568f9c84 | ac852f97-f900-11eb-b658-0050568f9c84 | 髂动脉分叉支架系统—髂内覆膜支架系统 | C02060700114018033770000409 | C02060800100001033770000386 | 02-血管介入治疗类材料 | 06-外周血管介入治疗材料 | 07-腹主动脉支架 | 腹主动脉支架（非分支型） | 14-合金 | 018-非分支型/延长型 | PS-C-10050S | PS-C-10050S | 06938370165217 | 集采范围内-中选 | 3282 | 3282
先健科技（深圳）有限公司 | 217d76ae-f8f8-11eb-b658-0050568f9c84 | 外周血管支架类 | 下肢动脉支架 | 髂动脉分叉支架系统-支架 | 国械注准20213130022 |  | 该产品由髂动脉分叉支架、髂内覆膜支架以及其各自配套的输送器组成。髂动脉分叉支架由自膨式镍钛合金支架和PET膜组成，通过PET缝线缝合，支架连接点钢套采用316L不锈钢制成，支架显影点材料为钽；髂内覆膜支架由自膨式镍钛合金支架和ePTFE膜组成，支架显影点材料为钽。该产品经环氧乙烷灭菌，一次性使用。货架有效期三年。 | 髂动脉分叉支架系统用于治疗腹髂动脉瘤或髂总动脉瘤。 | 髂总动脉 | 非药物涂层 覆膜 短支架 (长度≤100mm) | ac853eae-f900-11eb-b658-0050568f9c84 | ac853eae-f900-11eb-b658-0050568f9c84 | 髂动脉分叉支架系统—髂内覆膜支架系统 | C02060700114018033770000416 | C02060800100001033770000393 | 02-血管介入治疗类材料 | 06-外周血管介入治疗材料 | 07-腹主动脉支架 | 腹主动脉支架（非分支型） | 14-合金 | 018-非分支型/延长型 | PS-C-10050XL | PS-C-10050XL | 06938370165231 | 集采范围内-中选 | 3282 | 3282
先健科技（深圳）有限公司 | 217d76ae-f8f8-11eb-b658-0050568f9c84 | 外周血管支架类 | 下肢动脉支架 | 髂动脉分叉支架系统-支架 | 国械注准20213130022 |  | 该产品由髂动脉分叉支架、髂内覆膜支架以及其各自配套的输送器组成。髂动脉分叉支架由自膨式镍钛合金支架和PET膜组成，通过PET缝线缝合，支架连接点钢套采用316L不锈钢制成，支架显影点材料为钽；髂内覆膜支架由自膨式镍钛合金支架和ePTFE膜组成，支架显影点材料为钽。该产品经环氧乙烷灭菌，一次性使用。货架有效期三年。 | 髂动脉分叉支架系统用于治疗腹髂动脉瘤或髂总动脉瘤。 | 髂总动脉 | 非药物涂层 覆膜 短支架 (长度≤100mm) | ac827fa3-f900-11eb-b658-0050568f9c84 | ac827fa3-f900-11eb-b658-0050568f9c84 | 髂动脉分叉支架系统—髂内覆膜支架系统 | C02060700114018033770000367 | C02060800100001033770000344 | 02-血管介入治疗类材料 | 06-外周血管介入治疗材料 | 07-腹主动脉支架 | 腹主动脉支架（非分支型） | 14-合金 | 018-非分支型/延长型 | PS-C-10060L | PS-C-10060L | 06938370165255 | 集采范围内-中选 | 3282 | 3282
先健科技（深圳）有限公司 | 217d76ae-f8f8-11eb-b658-0050568f9c84 | 外周血管支架类 | 下肢动脉支架 | 髂动脉分叉支架系统-支架 | 国械注准20213130022 |  | 该产品由髂动脉分叉支架、髂内覆膜支架以及其各自配套的输送器组成。髂动脉分叉支架由自膨式镍钛合金支架和PET膜组成，通过PET缝线缝合，支架连接点钢套采用316L不锈钢制成，支架显影点材料为钽；髂内覆膜支架由自膨式镍钛合金支架和ePTFE膜组成，支架显影点材料为钽。该产品经环氧乙烷灭菌，一次性使用。货架有效期三年。 | 髂动脉分叉支架系统用于治疗腹髂动脉瘤或髂总动脉瘤。 | 髂总动脉 | 非药物涂层 覆膜 短支架 (长度≤100mm) | ac850477-f900-11eb-b658-0050568f9c84 | ac850477-f900-11eb-b658-0050568f9c84 | 髂动脉分叉支架系统—髂内覆膜支架系统 | C02060700114018033770000397 | C02060800100001033770000374 | 02-血管介入治疗类材料 | 06-外周血管介入治疗材料 | 07-腹主动脉支架 | 腹主动脉支架（非分支型） | 14-合金 | 018-非分支型/延长型 | PS-C-10060S | PS-C-10060S | 06938370165248 | 集采范围内-中选 | 3282 | 3282
先健科技（深圳）有限公司 | 217d76ae-f8f8-11eb-b658-0050568f9c84 | 外周血管支架类 | 下肢动脉支架 | 髂动脉分叉支架系统-支架 | 国械注准20213130022 |  | 该产品由髂动脉分叉支架、髂内覆膜支架以及其各自配套的输送器组成。髂动脉分叉支架由自膨式镍钛合金支架和PET膜组成，通过PET缝线缝合，支架连接点钢套采用316L不锈钢制成，支架显影点材料为钽；髂内覆膜支架由自膨式镍钛合金支架和ePTFE膜组成，支架显影点材料为钽。该产品经环氧乙烷灭菌，一次性使用。货架有效期三年。 | 髂动脉分叉支架系统用于治疗腹髂动脉瘤或髂总动脉瘤。 | 髂总动脉 | 非药物涂层 覆膜 短支架 (长度≤100mm) | ac829703-f900-11eb-b658-0050568f9c84 | ac829703-f900-11eb-b658-0050568f9c84 | 髂动脉分叉支架系统—髂内覆膜支架系统 | C02060700114018033770000378 | C02060800100001033770000355 | 02-血管介入治疗类材料 | 06-外周血管介入治疗材料 | 07-腹主动脉支架 | 腹主动脉支架（非分支型） | 14-合金 | 018-非分支型/延长型 | PS-C-10060XL | PS-C-10060XL | 06938370165262 | 集采范围内-中选 | 3282 | 3282
先健科技（深圳）有限公司 | 217d76ae-f8f8-11eb-b658-0050568f9c84 | 外周血管支架类 | 下肢动脉支架 | 髂动脉分叉支架系统-支架 | 国械注准20213130022 |  | 该产品由髂动脉分叉支架、髂内覆膜支架以及其各自配套的输送器组成。髂动脉分叉支架由自膨式镍钛合金支架和PET膜组成，通过PET缝线缝合，支架连接点钢套采用316L不锈钢制成，支架显影点材料为钽；髂内覆膜支架由自膨式镍钛合金支架和ePTFE膜组成，支架显影点材料为钽。该产品经环氧乙烷灭菌，一次性使用。货架有效期三年。 | 髂动脉分叉支架系统用于治疗腹髂动脉瘤或髂总动脉瘤。 | 髂总动脉 | 非药物涂层 覆膜 短支架 (长度≤100mm) | ac85513d-f900-11eb-b658-0050568f9c84 | ac85513d-f900-11eb-b658-0050568f9c84 | 髂动脉分叉支架系统—髂内覆膜支架系统 | C02060700114018033770000424 | C02060800100001033770000401 | 02-血管介入治疗类材料 | 06-外周血管介入治疗材料 | 07-腹主动脉支架 | 腹主动脉支架（非分支型） | 14-合金 | 018-非分支型/延长型 | PS-C-10080L | PS-C-10080L | 06938370165286 | 集采范围内-中选 | 3282 | 3282
先健科技（深圳）有限公司 | 217d76ae-f8f8-11eb-b658-0050568f9c84 | 外周血管支架类 | 下肢动脉支架 | 髂动脉分叉支架系统-支架 | 国械注准20213130022 |  | 该产品由髂动脉分叉支架、髂内覆膜支架以及其各自配套的输送器组成。髂动脉分叉支架由自膨式镍钛合金支架和PET膜组成，通过PET缝线缝合，支架连接点钢套采用316L不锈钢制成，支架显影点材料为钽；髂内覆膜支架由自膨式镍钛合金支架和ePTFE膜组成，支架显影点材料为钽。该产品经环氧乙烷灭菌，一次性使用。货架有效期三年。 | 髂动脉分叉支架系统用于治疗腹髂动脉瘤或髂总动脉瘤。 | 髂总动脉 | 非药物涂层 覆膜 短支架 (长度≤100mm) | ac82aaeb-f900-11eb-b658-0050568f9c84 | ac82aaeb-f900-11eb-b658-0050568f9c84 | 髂动脉分叉支架系统—髂内覆膜支架系统 | C02060700114018033770000387 | C02060800100001033770000364 | 02-血管介入治疗类材料 | 06-外周血管介入治疗材料 | 07-腹主动脉支架 | 腹主动脉支架（非分支型） | 14-合金 | 018-非分支型/延长型 | PS-C-10080S | PS-C-10080S | 06938370165279 | 集采范围内-中选 | 3282 | 3282
先健科技（深圳）有限公司 | 217d76ae-f8f8-11eb-b658-0050568f9c84 | 外周血管支架类 | 下肢动脉支架 | 髂动脉分叉支架系统-支架 | 国械注准20213130022 |  | 该产品由髂动脉分叉支架、髂内覆膜支架以及其各自配套的输送器组成。髂动脉分叉支架由自膨式镍钛合金支架和PET膜组成，通过PET缝线缝合，支架连接点钢套采用316L不锈钢制成，支架显影点材料为钽；髂内覆膜支架由自膨式镍钛合金支架和ePTFE膜组成，支架显影点材料为钽。该产品经环氧乙烷灭菌，一次性使用。货架有效期三年。 | 髂动脉分叉支架系统用于治疗腹髂动脉瘤或髂总动脉瘤。 | 髂总动脉 | 非药物涂层 覆膜 短支架 (长度≤100mm) | ac828c25-f900-11eb-b658-0050568f9c84 | ac828c25-f900-11eb-b658-0050568f9c84 | 髂动脉分叉支架系统—髂内覆膜支架系统 | C02060700114018033770000373 | C02060800100001033770000350 | 02-血管介入治疗类材料 | 06-外周血管介入治疗材料 | 07-腹主动脉支架 | 腹主动脉支架（非分支型） | 14-合金 | 018-非分支型/延长型 | PS-C-10080XL | PS-C-10080XL | 06938370165293 | 集采范围内-中选 | 3282 | 3282
先健科技（深圳）有限公司 | 217d76ae-f8f8-11eb-b658-0050568f9c84 | 外周血管支架类 | 下肢动脉支架 | 髂动脉分叉支架系统-支架 | 国械注准20213130022 |  | 该产品由髂动脉分叉支架、髂内覆膜支架以及其各自配套的输送器组成。髂动脉分叉支架由自膨式镍钛合金支架和PET膜组成，通过PET缝线缝合，支架连接点钢套采用316L不锈钢制成，支架显影点材料为钽；髂内覆膜支架由自膨式镍钛合金支架和ePTFE膜组成，支架显影点材料为钽。该产品经环氧乙烷灭菌，一次性使用。货架有效期三年。 | 髂动脉分叉支架系统用于治疗腹髂动脉瘤或髂总动脉瘤。 | 髂总动脉 | 非药物涂层 覆膜 短支架 (长度≤100mm) | ac851853-f900-11eb-b658-0050568f9c84 | ac851853-f900-11eb-b658-0050568f9c84 | 髂动脉分叉支架系统—髂内覆膜支架系统 | C02060700114018033770000399 | C02060800100001033770000376 | 02-血管介入治疗类材料 | 06-外周血管介入治疗材料 | 07-腹主动脉支架 | 腹主动脉支架（非分支型） | 14-合金 | 018-非分支型/延长型 | PS-C-10100L | PS-C-10100L | 06938370165316 | 集采范围内-中选 | 3282 | 3282
先健科技（深圳）有限公司 | 217d76ae-f8f8-11eb-b658-0050568f9c84 | 外周血管支架类 | 下肢动脉支架 | 髂动脉分叉支架系统-支架 | 国械注准20213130022 |  | 该产品由髂动脉分叉支架、髂内覆膜支架以及其各自配套的输送器组成。髂动脉分叉支架由自膨式镍钛合金支架和PET膜组成，通过PET缝线缝合，支架连接点钢套采用316L不锈钢制成，支架显影点材料为钽；髂内覆膜支架由自膨式镍钛合金支架和ePTFE膜组成，支架显影点材料为钽。该产品经环氧乙烷灭菌，一次性使用。货架有效期三年。 | 髂动脉分叉支架系统用于治疗腹髂动脉瘤或髂总动脉瘤。 | 髂总动脉 | 非药物涂层 覆膜 短支架 (长度≤100mm) | ac8559ea-f900-11eb-b658-0050568f9c84 | ac8559ea-f900-11eb-b658-0050568f9c84 | 髂动脉分叉支架系统—髂内覆膜支架系统 | C02060700114018033770000428 | C02060800100001033770000405 | 02-血管介入治疗类材料 | 06-外周血管介入治疗材料 | 07-腹主动脉支架 | 腹主动脉支架（非分支型） | 14-合金 | 018-非分支型/延长型 | PS-C-10100S | PS-C-10100S | 06938370165309 | 集采范围内-中选 | 3282 | 3282
先健科技（深圳）有限公司 | 217d76ae-f8f8-11eb-b658-0050568f9c84 | 外周血管支架类 | 下肢动脉支架 | 髂动脉分叉支架系统-支架 | 国械注准20213130022 |  | 该产品由髂动脉分叉支架、髂内覆膜支架以及其各自配套的输送器组成。髂动脉分叉支架由自膨式镍钛合金支架和PET膜组成，通过PET缝线缝合，支架连接点钢套采用316L不锈钢制成，支架显影点材料为钽；髂内覆膜支架由自膨式镍钛合金支架和ePTFE膜组成，支架显影点材料为钽。该产品经环氧乙烷灭菌，一次性使用。货架有效期三年。 | 髂动脉分叉支架系统用于治疗腹髂动脉瘤或髂总动脉瘤。 | 髂总动脉 | 非药物涂层 覆膜 短支架 (长度≤100mm) | ac828376-f900-11eb-b658-0050568f9c84 | ac828376-f900-11eb-b658-0050568f9c84 | 髂动脉分叉支架系统—髂内覆膜支架系统 | C02060700114018033770000369 | C02060800100001033770000346 | 02-血管介入治疗类材料 | 06-外周血管介入治疗材料 | 07-腹主动脉支架 | 腹主动脉支架（非分支型） | 14-合金 | 018-非分支型/延长型 | PS-C-10100XL | PS-C-10100XL | 06938370165323 | 集采范围内-中选 | 3282 | 3282
先健科技（深圳）有限公司 | 217d76ae-f8f8-11eb-b658-0050568f9c84 | 外周血管支架类 | 下肢动脉支架 | 髂动脉分叉支架系统-支架 | 国械注准20213130022 |  | 该产品由髂动脉分叉支架、髂内覆膜支架以及其各自配套的输送器组成。髂动脉分叉支架由自膨式镍钛合金支架和PET膜组成，通过PET缝线缝合，支架连接点钢套采用316L不锈钢制成，支架显影点材料为钽；髂内覆膜支架由自膨式镍钛合金支架和ePTFE膜组成，支架显影点材料为钽。该产品经环氧乙烷灭菌，一次性使用。货架有效期三年。 | 髂动脉分叉支架系统用于治疗腹髂动脉瘤或髂总动脉瘤。 | 髂总动脉 | 非药物涂层 覆膜 短支架 (长度≤100mm) | ac84fd7c-f900-11eb-b658-0050568f9c84 | ac84fd7c-f900-11eb-b658-0050568f9c84 | 髂动脉分叉支架系统—髂内覆膜支架系统 | C02060700114018033770000394 | C02060800100001033770000371 | 02-血管介入治疗类材料 | 06-外周血管介入治疗材料 | 07-腹主动脉支架 | 腹主动脉支架（非分支型） | 14-合金 | 018-非分支型/延长型 | PS-C-12030L | PS-C-12030L | 06938370130147 | 集采范围内-中选 | 3282 | 3282
先健科技（深圳）有限公司 | 217d76ae-f8f8-11eb-b658-0050568f9c84 | 外周血管支架类 | 下肢动脉支架 | 髂动脉分叉支架系统-支架 | 国械注准20213130022 |  | 该产品由髂动脉分叉支架、髂内覆膜支架以及其各自配套的输送器组成。髂动脉分叉支架由自膨式镍钛合金支架和PET膜组成，通过PET缝线缝合，支架连接点钢套采用316L不锈钢制成，支架显影点材料为钽；髂内覆膜支架由自膨式镍钛合金支架和ePTFE膜组成，支架显影点材料为钽。该产品经环氧乙烷灭菌，一次性使用。货架有效期三年。 | 髂动脉分叉支架系统用于治疗腹髂动脉瘤或髂总动脉瘤。 | 髂总动脉 | 非药物涂层 覆膜 短支架 (长度≤100mm) | ac853c9d-f900-11eb-b658-0050568f9c84 | ac853c9d-f900-11eb-b658-0050568f9c84 | 髂动脉分叉支架系统—髂内覆膜支架系统 | C02060700114018033770000415 | C02060800100001033770000392 | 02-血管介入治疗类材料 | 06-外周血管介入治疗材料 | 07-腹主动脉支架 | 腹主动脉支架（非分支型） | 14-合金 | 018-非分支型/延长型 | PS-C-12030S | PS-C-12030S | 06938370130130 | 集采范围内-中选 | 3282 | 3282
先健科技（深圳）有限公司 | 217d76ae-f8f8-11eb-b658-0050568f9c84 | 外周血管支架类 | 下肢动脉支架 | 髂动脉分叉支架系统-支架 | 国械注准20213130022 |  | 该产品由髂动脉分叉支架、髂内覆膜支架以及其各自配套的输送器组成。髂动脉分叉支架由自膨式镍钛合金支架和PET膜组成，通过PET缝线缝合，支架连接点钢套采用316L不锈钢制成，支架显影点材料为钽；髂内覆膜支架由自膨式镍钛合金支架和ePTFE膜组成，支架显影点材料为钽。该产品经环氧乙烷灭菌，一次性使用。货架有效期三年。 | 髂动脉分叉支架系统用于治疗腹髂动脉瘤或髂总动脉瘤。 | 髂总动脉 | 非药物涂层 覆膜 短支架 (长度≤100mm) | ac8563c0-f900-11eb-b658-0050568f9c84 | ac8563c0-f900-11eb-b658-0050568f9c84 | 髂动脉分叉支架系统—髂内覆膜支架系统 | C02060700114018033770000433 | C02060800100001033770000410 | 02-血管介入治疗类材料 | 06-外周血管介入治疗材料 | 07-腹主动脉支架 | 腹主动脉支架（非分支型） | 14-合金 | 018-非分支型/延长型 | PS-C-12030XL | PS-C-12030XL | 06938370130154 | 集采范围内-中选 | 3282 | 3282
先健科技（深圳）有限公司 | 217d76ae-f8f8-11eb-b658-0050568f9c84 | 外周血管支架类 | 下肢动脉支架 | 髂动脉分叉支架系统-支架 | 国械注准20213130022 |  | 该产品由髂动脉分叉支架、髂内覆膜支架以及其各自配套的输送器组成。髂动脉分叉支架由自膨式镍钛合金支架和PET膜组成，通过PET缝线缝合，支架连接点钢套采用316L不锈钢制成，支架显影点材料为钽；髂内覆膜支架由自膨式镍钛合金支架和ePTFE膜组成，支架显影点材料为钽。该产品经环氧乙烷灭菌，一次性使用。货架有效期三年。 | 髂动脉分叉支架系统用于治疗腹髂动脉瘤或髂总动脉瘤。 | 髂总动脉 | 非药物涂层 覆膜 短支架 (长度≤100mm) | ac828e8d-f900-11eb-b658-0050568f9c84 | ac828e8d-f900-11eb-b658-0050568f9c84 | 髂动脉分叉支架系统—髂内覆膜支架系统 | C02060700114018033770000374 | C02060800100001033770000351 | 02-血管介入治疗类材料 | 06-外周血管介入治疗材料 | 07-腹主动脉支架 | 腹主动脉支架（非分支型） | 14-合金 | 018-非分支型/延长型 | PS-C-12040L | PS-C-12040L | 06938370130178 | 集采范围内-中选 | 3282 | 3282
先健科技（深圳）有限公司 | 217d76ae-f8f8-11eb-b658-0050568f9c84 | 外周血管支架类 | 下肢动脉支架 | 髂动脉分叉支架系统-支架 | 国械注准20213130022 |  | 该产品由髂动脉分叉支架、髂内覆膜支架以及其各自配套的输送器组成。髂动脉分叉支架由自膨式镍钛合金支架和PET膜组成，通过PET缝线缝合，支架连接点钢套采用316L不锈钢制成，支架显影点材料为钽；髂内覆膜支架由自膨式镍钛合金支架和ePTFE膜组成，支架显影点材料为钽。该产品经环氧乙烷灭菌，一次性使用。货架有效期三年。 | 髂动脉分叉支架系统用于治疗腹髂动脉瘤或髂总动脉瘤。 | 髂总动脉 | 非药物涂层 覆膜 短支架 (长度≤100mm) | ac7de702-f900-11eb-b658-0050568f9c84 | ac7de702-f900-11eb-b658-0050568f9c84 | 髂动脉分叉支架系统—髂内覆膜支架系统 | C02060700114018033770000357 | C02060800100001033770000334 | 02-血管介入治疗类材料 | 06-外周血管介入治疗材料 | 07-腹主动脉支架 | 腹主动脉支架（非分支型） | 14-合金 | 018-非分支型/延长型 | PS-C-12040S | PS-C-12040S | 06938370130161 | 集采范围内-中选 | 3282 | 3282
先健科技（深圳）有限公司 | 217d76ae-f8f8-11eb-b658-0050568f9c84 | 外周血管支架类 | 下肢动脉支架 | 髂动脉分叉支架系统-支架 | 国械注准20213130022 |  | 该产品由髂动脉分叉支架、髂内覆膜支架以及其各自配套的输送器组成。髂动脉分叉支架由自膨式镍钛合金支架和PET膜组成，通过PET缝线缝合，支架连接点钢套采用316L不锈钢制成，支架显影点材料为钽；髂内覆膜支架由自膨式镍钛合金支架和ePTFE膜组成，支架显影点材料为钽。该产品经环氧乙烷灭菌，一次性使用。货架有效期三年。 | 髂动脉分叉支架系统用于治疗腹髂动脉瘤或髂总动脉瘤。 | 髂总动脉 | 非药物涂层 覆膜 短支架 (长度≤100mm) | ac85151b-f900-11eb-b658-0050568f9c84 | ac85151b-f900-11eb-b658-0050568f9c84 | 髂动脉分叉支架系统—髂内覆膜支架系统 | C02060700114018033770000398 | C02060800100001033770000375 | 02-血管介入治疗类材料 | 06-外周血管介入治疗材料 | 07-腹主动脉支架 | 腹主动脉支架（非分支型） | 14-合金 | 018-非分支型/延长型 | PS-C-12040XL | PS-C-12040XL | 06938370130185 | 集采范围内-中选 | 3282 | 3282
先健科技（深圳）有限公司 | 217d76ae-f8f8-11eb-b658-0050568f9c84 | 外周血管支架类 | 下肢动脉支架 | 髂动脉分叉支架系统-支架 | 国械注准20213130022 |  | 该产品由髂动脉分叉支架、髂内覆膜支架以及其各自配套的输送器组成。髂动脉分叉支架由自膨式镍钛合金支架和PET膜组成，通过PET缝线缝合，支架连接点钢套采用316L不锈钢制成，支架显影点材料为钽；髂内覆膜支架由自膨式镍钛合金支架和ePTFE膜组成，支架显影点材料为钽。该产品经环氧乙烷灭菌，一次性使用。货架有效期三年。 | 髂动脉分叉支架系统用于治疗腹髂动脉瘤或髂总动脉瘤。 | 髂总动脉 | 非药物涂层 覆膜 短支架 (长度≤100mm) | ac82b29d-f900-11eb-b658-0050568f9c84 | ac82b29d-f900-11eb-b658-0050568f9c84 | 髂动脉分叉支架系统—髂内覆膜支架系统 | C02060700114018033770000390 | C02060800100001033770000367 | 02-血管介入治疗类材料 | 06-外周血管介入治疗材料 | 07-腹主动脉支架 | 腹主动脉支架（非分支型） | 14-合金 | 018-非分支型/延长型 | PS-C-12050L | PS-C-12050L | 06938370130208 | 集采范围内-中选 | 3282 | 3282
先健科技（深圳）有限公司 | 217d76ae-f8f8-11eb-b658-0050568f9c84 | 外周血管支架类 | 下肢动脉支架 | 髂动脉分叉支架系统-支架 | 国械注准20213130022 |  | 该产品由髂动脉分叉支架、髂内覆膜支架以及其各自配套的输送器组成。髂动脉分叉支架由自膨式镍钛合金支架和PET膜组成，通过PET缝线缝合，支架连接点钢套采用316L不锈钢制成，支架显影点材料为钽；髂内覆膜支架由自膨式镍钛合金支架和ePTFE膜组成，支架显影点材料为钽。该产品经环氧乙烷灭菌，一次性使用。货架有效期三年。 | 髂动脉分叉支架系统用于治疗腹髂动脉瘤或髂总动脉瘤。 | 髂总动脉 | 非药物涂层 覆膜 短支架 (长度≤100mm) | ac8289ba-f900-11eb-b658-0050568f9c84 | ac8289ba-f900-11eb-b658-0050568f9c84 | 髂动脉分叉支架系统—髂内覆膜支架系统 | C02060700114018033770000372 | C02060800100001033770000349 | 02-血管介入治疗类材料 | 06-外周血管介入治疗材料 | 07-腹主动脉支架 | 腹主动脉支架（非分支型） | 14-合金 | 018-非分支型/延长型 | PS-C-12050S | PS-C-12050S | 06938370130192 | 集采范围内-中选 | 3282 | 3282
先健科技（深圳）有限公司 | 217d76ae-f8f8-11eb-b658-0050568f9c84 | 外周血管支架类 | 下肢动脉支架 | 髂动脉分叉支架系统-支架 | 国械注准20213130022 |  | 该产品由髂动脉分叉支架、髂内覆膜支架以及其各自配套的输送器组成。髂动脉分叉支架由自膨式镍钛合金支架和PET膜组成，通过PET缝线缝合，支架连接点钢套采用316L不锈钢制成，支架显影点材料为钽；髂内覆膜支架由自膨式镍钛合金支架和ePTFE膜组成，支架显影点材料为钽。该产品经环氧乙烷灭菌，一次性使用。货架有效期三年。 | 髂动脉分叉支架系统用于治疗腹髂动脉瘤或髂总动脉瘤。 | 髂总动脉 | 非药物涂层 覆膜 短支架 (长度≤100mm) | ac853a4c-f900-11eb-b658-0050568f9c84 | ac853a4c-f900-11eb-b658-0050568f9c84 | 髂动脉分叉支架系统—髂内覆膜支架系统 | C02060700114018033770000414 | C02060800100001033770000391 | 02-血管介入治疗类材料 | 06-外周血管介入治疗材料 | 07-腹主动脉支架 | 腹主动脉支架（非分支型） | 14-合金 | 018-非分支型/延长型 | PS-C-12050XL | PS-C-12050XL | 06938370130215 | 集采范围内-中选 | 3282 | 3282
先健科技（深圳）有限公司 | 217d76ae-f8f8-11eb-b658-0050568f9c84 | 外周血管支架类 | 下肢动脉支架 | 髂动脉分叉支架系统-支架 | 国械注准20213130022 |  | 该产品由髂动脉分叉支架、髂内覆膜支架以及其各自配套的输送器组成。髂动脉分叉支架由自膨式镍钛合金支架和PET膜组成，通过PET缝线缝合，支架连接点钢套采用316L不锈钢制成，支架显影点材料为钽；髂内覆膜支架由自膨式镍钛合金支架和ePTFE膜组成，支架显影点材料为钽。该产品经环氧乙烷灭菌，一次性使用。货架有效期三年。 | 髂动脉分叉支架系统用于治疗腹髂动脉瘤或髂总动脉瘤。 | 髂总动脉 | 非药物涂层 覆膜 短支架 (长度≤100mm) | ac8528dc-f900-11eb-b658-0050568f9c84 | ac8528dc-f900-11eb-b658-0050568f9c84 | 髂动脉分叉支架系统—髂内覆膜支架系统 | C02060700114018033770000406 | C02060800100001033770000383 | 02-血管介入治疗类材料 | 06-外周血管介入治疗材料 | 07-腹主动脉支架 | 腹主动脉支架（非分支型） | 14-合金 | 018-非分支型/延长型 | PS-C-12060L | PS-C-12060L | 06938370130239 | 集采范围内-中选 | 3282 | 3282
先健科技（深圳）有限公司 | 217d76ae-f8f8-11eb-b658-0050568f9c84 | 外周血管支架类 | 下肢动脉支架 | 髂动脉分叉支架系统-支架 | 国械注准20213130022 |  | 该产品由髂动脉分叉支架、髂内覆膜支架以及其各自配套的输送器组成。髂动脉分叉支架由自膨式镍钛合金支架和PET膜组成，通过PET缝线缝合，支架连接点钢套采用316L不锈钢制成，支架显影点材料为钽；髂内覆膜支架由自膨式镍钛合金支架和ePTFE膜组成，支架显影点材料为钽。该产品经环氧乙烷灭菌，一次性使用。货架有效期三年。 | 髂动脉分叉支架系统用于治疗腹髂动脉瘤或髂总动脉瘤。 | 髂总动脉 | 非药物涂层 覆膜 短支架 (长度≤100mm) | ac82990d-f900-11eb-b658-0050568f9c84 | ac82990d-f900-11eb-b658-0050568f9c84 | 髂动脉分叉支架系统—髂内覆膜支架系统 | C02060700114018033770000379 | C02060800100001033770000356 | 02-血管介入治疗类材料 | 06-外周血管介入治疗材料 | 07-腹主动脉支架 | 腹主动脉支架（非分支型） | 14-合金 | 018-非分支型/延长型 | PS-C-12060S | PS-C-12060S | 06938370130222 | 集采范围内-中选 | 3282 | 3282
先健科技（深圳）有限公司 | 217d76ae-f8f8-11eb-b658-0050568f9c84 | 外周血管支架类 | 下肢动脉支架 | 髂动脉分叉支架系统-支架 | 国械注准20213130022 |  | 该产品由髂动脉分叉支架、髂内覆膜支架以及其各自配套的输送器组成。髂动脉分叉支架由自膨式镍钛合金支架和PET膜组成，通过PET缝线缝合，支架连接点钢套采用316L不锈钢制成，支架显影点材料为钽；髂内覆膜支架由自膨式镍钛合金支架和ePTFE膜组成，支架显影点材料为钽。该产品经环氧乙烷灭菌，一次性使用。货架有效期三年。 | 髂动脉分叉支架系统用于治疗腹髂动脉瘤或髂总动脉瘤。 | 髂总动脉 | 非药物涂层 覆膜 短支架 (长度≤100mm) | ac85023d-f900-11eb-b658-0050568f9c84 | ac85023d-f900-11eb-b658-0050568f9c84 | 髂动脉分叉支架系统—髂内覆膜支架系统 | C02060700114018033770000396 | C02060800100001033770000373 | 02-血管介入治疗类材料 | 06-外周血管介入治疗材料 | 07-腹主动脉支架 | 腹主动脉支架（非分支型） | 14-合金 | 018-非分支型/延长型 | PS-C-12060XL | PS-C-12060XL | 06938370130246 | 集采范围内-中选 | 3282 | 3282
先健科技（深圳）有限公司 | 217d76ae-f8f8-11eb-b658-0050568f9c84 | 外周血管支架类 | 下肢动脉支架 | 髂动脉分叉支架系统-支架 | 国械注准20213130022 |  | 该产品由髂动脉分叉支架、髂内覆膜支架以及其各自配套的输送器组成。髂动脉分叉支架由自膨式镍钛合金支架和PET膜组成，通过PET缝线缝合，支架连接点钢套采用316L不锈钢制成，支架显影点材料为钽；髂内覆膜支架由自膨式镍钛合金支架和ePTFE膜组成，支架显影点材料为钽。该产品经环氧乙烷灭菌，一次性使用。货架有效期三年。 | 髂动脉分叉支架系统用于治疗腹髂动脉瘤或髂总动脉瘤。 | 髂总动脉 | 非药物涂层 覆膜 短支架 (长度≤100mm) | ac851cf1-f900-11eb-b658-0050568f9c84 | ac851cf1-f900-11eb-b658-0050568f9c84 | 髂动脉分叉支架系统—髂内覆膜支架系统 | C02060700114018033770000401 | C02060800100001033770000378 | 02-血管介入治疗类材料 | 06-外周血管介入治疗材料 | 07-腹主动脉支架 | 腹主动脉支架（非分支型） | 14-合金 | 018-非分支型/延长型 | PS-C-12080L | PS-C-12080L | 06938370130260 | 集采范围内-中选 | 3282 | 3282
先健科技（深圳）有限公司 | 217d76ae-f8f8-11eb-b658-0050568f9c84 | 外周血管支架类 | 下肢动脉支架 | 髂动脉分叉支架系统-支架 | 国械注准20213130022 |  | 该产品由髂动脉分叉支架、髂内覆膜支架以及其各自配套的输送器组成。髂动脉分叉支架由自膨式镍钛合金支架和PET膜组成，通过PET缝线缝合，支架连接点钢套采用316L不锈钢制成，支架显影点材料为钽；髂内覆膜支架由自膨式镍钛合金支架和ePTFE膜组成，支架显影点材料为钽。该产品经环氧乙烷灭菌，一次性使用。货架有效期三年。 | 髂动脉分叉支架系统用于治疗腹髂动脉瘤或髂总动脉瘤。 | 髂总动脉 | 非药物涂层 覆膜 短支架 (长度≤100mm) | ac82b06d-f900-11eb-b658-0050568f9c84 | ac82b06d-f900-11eb-b658-0050568f9c84 | 髂动脉分叉支架系统—髂内覆膜支架系统 | C02060700114018033770000389 | C02060800100001033770000366 | 02-血管介入治疗类材料 | 06-外周血管介入治疗材料 | 07-腹主动脉支架 | 腹主动脉支架（非分支型） | 14-合金 | 018-非分支型/延长型 | PS-C-12080S | PS-C-12080S | 06938370130253 | 集采范围内-中选 | 3282 | 3282
先健科技（深圳）有限公司 | 217d76ae-f8f8-11eb-b658-0050568f9c84 | 外周血管支架类 | 下肢动脉支架 | 髂动脉分叉支架系统-支架 | 国械注准20213130022 |  | 该产品由髂动脉分叉支架、髂内覆膜支架以及其各自配套的输送器组成。髂动脉分叉支架由自膨式镍钛合金支架和PET膜组成，通过PET缝线缝合，支架连接点钢套采用316L不锈钢制成，支架显影点材料为钽；髂内覆膜支架由自膨式镍钛合金支架和ePTFE膜组成，支架显影点材料为钽。该产品经环氧乙烷灭菌，一次性使用。货架有效期三年。 | 髂动脉分叉支架系统用于治疗腹髂动脉瘤或髂总动脉瘤。 | 髂总动脉 | 非药物涂层 覆膜 短支架 (长度≤100mm) | ac857cbe-f900-11eb-b658-0050568f9c84 | ac857cbe-f900-11eb-b658-0050568f9c84 | 髂动脉分叉支架系统—髂内覆膜支架系统 | C02060700114018033770000444 | C02060800100001033770000421 | 02-血管介入治疗类材料 | 06-外周血管介入治疗材料 | 07-腹主动脉支架 | 腹主动脉支架（非分支型） | 14-合金 | 018-非分支型/延长型 | PS-C-12080XL | PS-C-12080XL | 06938370130277 | 集采范围内-中选 | 3282 | 3282
先健科技（深圳）有限公司 | 217d76ae-f8f8-11eb-b658-0050568f9c84 | 外周血管支架类 | 下肢动脉支架 | 髂动脉分叉支架系统-支架 | 国械注准20213130022 |  | 该产品由髂动脉分叉支架、髂内覆膜支架以及其各自配套的输送器组成。髂动脉分叉支架由自膨式镍钛合金支架和PET膜组成，通过PET缝线缝合，支架连接点钢套采用316L不锈钢制成，支架显影点材料为钽；髂内覆膜支架由自膨式镍钛合金支架和ePTFE膜组成，支架显影点材料为钽。该产品经环氧乙烷灭菌，一次性使用。货架有效期三年。 | 髂动脉分叉支架系统用于治疗腹髂动脉瘤或髂总动脉瘤。 | 髂总动脉 | 非药物涂层 覆膜 短支架 (长度≤100mm) | ac856024-f900-11eb-b658-0050568f9c84 | ac856024-f900-11eb-b658-0050568f9c84 | 髂动脉分叉支架系统—髂内覆膜支架系统 | C02060700114018033770000431 | C02060800100001033770000408 | 02-血管介入治疗类材料 | 06-外周血管介入治疗材料 | 07-腹主动脉支架 | 腹主动脉支架（非分支型） | 14-合金 | 018-非分支型/延长型 | PS-C-12100L | PS-C-12100L | 06938370130291 | 集采范围内-中选 | 3282 | 3282
先健科技（深圳）有限公司 | 217d76ae-f8f8-11eb-b658-0050568f9c84 | 外周血管支架类 | 下肢动脉支架 | 髂动脉分叉支架系统-支架 | 国械注准20213130022 |  | 该产品由髂动脉分叉支架、髂内覆膜支架以及其各自配套的输送器组成。髂动脉分叉支架由自膨式镍钛合金支架和PET膜组成，通过PET缝线缝合，支架连接点钢套采用316L不锈钢制成，支架显影点材料为钽；髂内覆膜支架由自膨式镍钛合金支架和ePTFE膜组成，支架显影点材料为钽。该产品经环氧乙烷灭菌，一次性使用。货架有效期三年。 | 髂动脉分叉支架系统用于治疗腹髂动脉瘤或髂总动脉瘤。 | 髂总动脉 | 非药物涂层 覆膜 短支架 (长度≤100mm) | ac84ffb8-f900-11eb-b658-0050568f9c84 | ac84ffb8-f900-11eb-b658-0050568f9c84 | 髂动脉分叉支架系统—髂内覆膜支架系统 | C02060700114018033770000395 | C02060800100001033770000372 | 02-血管介入治疗类材料 | 06-外周血管介入治疗材料 | 07-腹主动脉支架 | 腹主动脉支架（非分支型） | 14-合金 | 018-非分支型/延长型 | PS-C-12100S | PS-C-12100S | 06938370130284 | 集采范围内-中选 | 3282 | 3282
先健科技（深圳）有限公司 | 217d76ae-f8f8-11eb-b658-0050568f9c84 | 外周血管支架类 | 下肢动脉支架 | 髂动脉分叉支架系统-支架 | 国械注准20213130022 |  | 该产品由髂动脉分叉支架、髂内覆膜支架以及其各自配套的输送器组成。髂动脉分叉支架由自膨式镍钛合金支架和PET膜组成，通过PET缝线缝合，支架连接点钢套采用316L不锈钢制成，支架显影点材料为钽；髂内覆膜支架由自膨式镍钛合金支架和ePTFE膜组成，支架显影点材料为钽。该产品经环氧乙烷灭菌，一次性使用。货架有效期三年。 | 髂动脉分叉支架系统用于治疗腹髂动脉瘤或髂总动脉瘤。 | 髂总动脉 | 非药物涂层 覆膜 短支架 (长度≤100mm) | ac852d55-f900-11eb-b658-0050568f9c84 | ac852d55-f900-11eb-b658-0050568f9c84 | 髂动脉分叉支架系统—髂内覆膜支架系统 | C02060700114018033770000408 | C02060800100001033770000385 | 02-血管介入治疗类材料 | 06-外周血管介入治疗材料 | 07-腹主动脉支架 | 腹主动脉支架（非分支型） | 14-合金 | 018-非分支型/延长型 | PS-C-12100XL | PS-C-12100XL | 06938370130307 | 集采范围内-中选 | 3282 | 3282
雅培医疗器械贸易（上海）有限公司 | 56714937-5617-11eb-bb5e-fa163e311f19-1 | 外周血管支架类 | 下肢动脉支架 | 外周编织型支架系统-1 | 国械注进20163132527 | 国械注进20163462527 | 由六根封闭端镍钛合金丝交织而成的Supera自膨式镍钛合金支架和输送系统组成。环氧乙烷灭菌。一次性使用。货架有效期2年。 | 本产品用于改善有症状的股浅动脉（SFA）和/或腘动脉近端的原发性或再狭窄的自身病变或闭塞患者的腔内直径，其中参照血管直径为4.0-6.5mm，病变长度不超过140mm。 | 股浅动脉、股腘动脉、腘动脉、膝上股腘动脉、膝上腘动脉、近端腘动脉、近膝关节动脉、髂股动脉 | 非药物涂层 非覆膜 短支架 (长度≤100mm) | ed7aa616-5617-11eb-bb5e-fa163e311f19 | ed7aa616-5617-11eb-bb5e-fa163e311f19 | 外周编织型支架系统 | C02061000114028106900000082 | C02061000101003106900000153 | 02-血管介入治疗类材料 | 06-外周血管介入治疗材料 | 10-股腘动脉支架 | 股腘动脉支架（非药物洗脱） | 14-合金 | 028-非药物洗脱/自膨 | （标称支架直径：4.5mm；支架长度：20mm；导管长度：80cm）标称支架直径：4.5mm；支架内径：4.0mm；支架外径：4.6mm；支架长度：20mm；导管长度：80cm | S-45-020-080-P6 |  | 集采范围内-中选 | 2793 | 2793
雅培医疗器械贸易（上海）有限公司 | 56714937-5617-11eb-bb5e-fa163e311f19-1 | 外周血管支架类 | 下肢动脉支架 | 外周编织型支架系统-1 | 国械注进20163132527 | 国械注进20163462527 | 由六根封闭端镍钛合金丝交织而成的Supera自膨式镍钛合金支架和输送系统组成。环氧乙烷灭菌。一次性使用。货架有效期2年。 | 本产品用于改善有症状的股浅动脉（SFA）和/或腘动脉近端的原发性或再狭窄的自身病变或闭塞患者的腔内直径，其中参照血管直径为4.0-6.5mm，病变长度不超过140mm。 | 股浅动脉、股腘动脉、腘动脉、膝上股腘动脉、膝上腘动脉、近端腘动脉、近膝关节动脉、髂股动脉 | 非药物涂层 非覆膜 短支架 (长度≤100mm) | ed7a3169-5617-11eb-bb5e-fa163e311f19 | ed7a3169-5617-11eb-bb5e-fa163e311f19 | 外周编织型支架系统 | C02061000114028106900000057 | C02061000101003106900000128 | 02-血管介入治疗类材料 | 06-外周血管介入治疗材料 | 10-股腘动脉支架 | 股腘动脉支架（非药物洗脱） | 14-合金 | 028-非药物洗脱/自膨 | （标称支架直径：4.5mm；支架长度：20mm；导管长度：120cm）标称支架直径：4.5mm；支架内径：4.0mm；支架外径：4.6mm；支架长度：20mm；导管长度：120cm | S-45-020-120-P6 |  | 集采范围内-中选 | 2793 | 2793
雅培医疗器械贸易（上海）有限公司 | 56714937-5617-11eb-bb5e-fa163e311f19-1 | 外周血管支架类 | 下肢动脉支架 | 外周编织型支架系统-1 | 国械注进20163132527 | 国械注进20163462527 | 由六根封闭端镍钛合金丝交织而成的Supera自膨式镍钛合金支架和输送系统组成。环氧乙烷灭菌。一次性使用。货架有效期2年。 | 本产品用于改善有症状的股浅动脉（SFA）和/或腘动脉近端的原发性或再狭窄的自身病变或闭塞患者的腔内直径，其中参照血管直径为4.0-6.5mm，病变长度不超过140mm。 | 股浅动脉、股腘动脉、腘动脉、膝上股腘动脉、膝上腘动脉、近端腘动脉、近膝关节动脉、髂股动脉 | 非药物涂层 非覆膜 短支架 (长度≤100mm) | ed79f399-5617-11eb-bb5e-fa163e311f19 | ed79f399-5617-11eb-bb5e-fa163e311f19 | 外周编织型支架系统 | C02061000114028106900000048 | C02061000101003106900000119 | 02-血管介入治疗类材料 | 06-外周血管介入治疗材料 | 10-股腘动脉支架 | 股腘动脉支架（非药物洗脱） | 14-合金 | 028-非药物洗脱/自膨 | （标称支架直径：4.5mm；支架长度：30mm；导管长度：80cm）标称支架直径：4.5mm；支架内径：4.0mm；支架外径：4.6mm；支架长度：30mm；导管长度：80cm | S-45-030-080-P6 |  | 集采范围内-中选 | 2793 | 2793
雅培医疗器械贸易（上海）有限公司 | 56714937-5617-11eb-bb5e-fa163e311f19-1 | 外周血管支架类 | 下肢动脉支架 | 外周编织型支架系统-1 | 国械注进20163132527 | 国械注进20163462527 | 由六根封闭端镍钛合金丝交织而成的Supera自膨式镍钛合金支架和输送系统组成。环氧乙烷灭菌。一次性使用。货架有效期2年。 | 本产品用于改善有症状的股浅动脉（SFA）和/或腘动脉近端的原发性或再狭窄的自身病变或闭塞患者的腔内直径，其中参照血管直径为4.0-6.5mm，病变长度不超过140mm。 | 股浅动脉、股腘动脉、腘动脉、膝上股腘动脉、膝上腘动脉、近端腘动脉、近膝关节动脉、髂股动脉 | 非药物涂层 非覆膜 短支架 (长度≤100mm) | ed7aae09-5617-11eb-bb5e-fa163e311f19 | ed7aae09-5617-11eb-bb5e-fa163e311f19 | 外周编织型支架系统 | C02061000114028106900000087 | C02061000101003106900000158 | 02-血管介入治疗类材料 | 06-外周血管介入治疗材料 | 10-股腘动脉支架 | 股腘动脉支架（非药物洗脱） | 14-合金 | 028-非药物洗脱/自膨 | （标称支架直径：4.5mm；支架长度：30mm；导管长度：120cm）标称支架直径：4.5mm；支架内径：4.0mm；支架外径：4.6mm；支架长度：30mm；导管长度：120cm | S-45-030-120-P6 |  | 集采范围内-中选 | 2793 | 2793
雅培医疗器械贸易（上海）有限公司 | 56714937-5617-11eb-bb5e-fa163e311f19-1 | 外周血管支架类 | 下肢动脉支架 | 外周编织型支架系统-1 | 国械注进20163132527 | 国械注进20163462527 | 由六根封闭端镍钛合金丝交织而成的Supera自膨式镍钛合金支架和输送系统组成。环氧乙烷灭菌。一次性使用。货架有效期2年。 | 本产品用于改善有症状的股浅动脉（SFA）和/或腘动脉近端的原发性或再狭窄的自身病变或闭塞患者的腔内直径，其中参照血管直径为4.0-6.5mm，病变长度不超过140mm。 | 股浅动脉、股腘动脉、腘动脉、膝上股腘动脉、膝上腘动脉、近端腘动脉、近膝关节动脉、髂股动脉 | 非药物涂层 非覆膜 短支架 (长度≤100mm) | ed7a35db-5617-11eb-bb5e-fa163e311f19 | ed7a35db-5617-11eb-bb5e-fa163e311f19 | 外周编织型支架系统 | C02061000114028106900000058 | C02061000101003106900000129 | 02-血管介入治疗类材料 | 06-外周血管介入治疗材料 | 10-股腘动脉支架 | 股腘动脉支架（非药物洗脱） | 14-合金 | 028-非药物洗脱/自膨 | （标称支架直径：4.5mm；支架长度：40mm；导管长度：80cm）标称支架直径：4.5mm；支架内径：4.0mm；支架外径：4.6mm；支架长度：40mm；导管长度：80cm | S-45-040-080-P6 |  | 集采范围内-中选 | 2793 | 2793
雅培医疗器械贸易（上海）有限公司 | 56714937-5617-11eb-bb5e-fa163e311f19-1 | 外周血管支架类 | 下肢动脉支架 | 外周编织型支架系统-1 | 国械注进20163132527 | 国械注进20163462527 | 由六根封闭端镍钛合金丝交织而成的Supera自膨式镍钛合金支架和输送系统组成。环氧乙烷灭菌。一次性使用。货架有效期2年。 | 本产品用于改善有症状的股浅动脉（SFA）和/或腘动脉近端的原发性或再狭窄的自身病变或闭塞患者的腔内直径，其中参照血管直径为4.0-6.5mm，病变长度不超过140mm。 | 股浅动脉、股腘动脉、腘动脉、膝上股腘动脉、膝上腘动脉、近端腘动脉、近膝关节动脉、髂股动脉 | 非药物涂层 非覆膜 短支架 (长度≤100mm) | ed79fd1b-5617-11eb-bb5e-fa163e311f19 | ed79fd1b-5617-11eb-bb5e-fa163e311f19 | 外周编织型支架系统 | C02061000114028106900000053 | C02061000101003106900000124 | 02-血管介入治疗类材料 | 06-外周血管介入治疗材料 | 10-股腘动脉支架 | 股腘动脉支架（非药物洗脱） | 14-合金 | 028-非药物洗脱/自膨 | （标称支架直径：4.5mm；支架长度：40mm；导管长度：120cm）标称支架直径：4.5mm；支架内径：4.0mm；支架外径：4.6mm；支架长度：40mm；导管长度：120cm | S-45-040-120-P6 |  | 集采范围内-中选 | 2793 | 2793
雅培医疗器械贸易（上海）有限公司 | 56714937-5617-11eb-bb5e-fa163e311f19-1 | 外周血管支架类 | 下肢动脉支架 | 外周编织型支架系统-1 | 国械注进20163132527 | 国械注进20163462527 | 由六根封闭端镍钛合金丝交织而成的Supera自膨式镍钛合金支架和输送系统组成。环氧乙烷灭菌。一次性使用。货架有效期2年。 | 本产品用于改善有症状的股浅动脉（SFA）和/或腘动脉近端的原发性或再狭窄的自身病变或闭塞患者的腔内直径，其中参照血管直径为4.0-6.5mm，病变长度不超过140mm。 | 股浅动脉、股腘动脉、腘动脉、膝上股腘动脉、膝上腘动脉、近端腘动脉、近膝关节动脉、髂股动脉 | 非药物涂层 非覆膜 短支架 (长度≤100mm) | ed7aa910-5617-11eb-bb5e-fa163e311f19 | ed7aa910-5617-11eb-bb5e-fa163e311f19 | 外周编织型支架系统 | C02061000114028106900000084 | C02061000101003106900000155 | 02-血管介入治疗类材料 | 06-外周血管介入治疗材料 | 10-股腘动脉支架 | 股腘动脉支架（非药物洗脱） | 14-合金 | 028-非药物洗脱/自膨 | （标称支架直径：4.5mm；支架长度：60mm；导管长度：80cm）标称支架直径：4.5mm；支架内径：4.0mm；支架外径：4.6mm；支架长度：60mm；导管长度：80cm | S-45-060-080-P6 |  | 集采范围内-中选 | 2793 | 2793
雅培医疗器械贸易（上海）有限公司 | 56714937-5617-11eb-bb5e-fa163e311f19-1 | 外周血管支架类 | 下肢动脉支架 | 外周编织型支架系统-1 | 国械注进20163132527 | 国械注进20163462527 | 由六根封闭端镍钛合金丝交织而成的Supera自膨式镍钛合金支架和输送系统组成。环氧乙烷灭菌。一次性使用。货架有效期2年。 | 本产品用于改善有症状的股浅动脉（SFA）和/或腘动脉近端的原发性或再狭窄的自身病变或闭塞患者的腔内直径，其中参照血管直径为4.0-6.5mm，病变长度不超过140mm。 | 股浅动脉、股腘动脉、腘动脉、膝上股腘动脉、膝上腘动脉、近端腘动脉、近膝关节动脉、髂股动脉 | 非药物涂层 非覆膜 短支架 (长度≤100mm) | ed7a00b7-5617-11eb-bb5e-fa163e311f19 | ed7a00b7-5617-11eb-bb5e-fa163e311f19 | 外周编织型支架系统 | C02061000114028106900000055 | C02061000101003106900000126 | 02-血管介入治疗类材料 | 06-外周血管介入治疗材料 | 10-股腘动脉支架 | 股腘动脉支架（非药物洗脱） | 14-合金 | 028-非药物洗脱/自膨 | （标称支架直径：4.5mm；支架长度：60mm；导管长度：120cm）标称支架直径：4.5mm；支架内径：4.0mm；支架外径：4.6mm；支架长度：60mm；导管长度：120cm | S-45-060-120-P6 |  | 集采范围内-中选 | 2793 | 2793
雅培医疗器械贸易（上海）有限公司 | 56714937-5617-11eb-bb5e-fa163e311f19-1 | 外周血管支架类 | 下肢动脉支架 | 外周编织型支架系统-1 | 国械注进20163132527 | 国械注进20163462527 | 由六根封闭端镍钛合金丝交织而成的Supera自膨式镍钛合金支架和输送系统组成。环氧乙烷灭菌。一次性使用。货架有效期2年。 | 本产品用于改善有症状的股浅动脉（SFA）和/或腘动脉近端的原发性或再狭窄的自身病变或闭塞患者的腔内直径，其中参照血管直径为4.0-6.5mm，病变长度不超过140mm。 | 股浅动脉、股腘动脉、腘动脉、膝上股腘动脉、膝上腘动脉、近端腘动脉、近膝关节动脉、髂股动脉 | 非药物涂层 非覆膜 短支架 (长度≤100mm) | ed7aa795-5617-11eb-bb5e-fa163e311f19 | ed7aa795-5617-11eb-bb5e-fa163e311f19 | 外周编织型支架系统 | C02061000114028106900000083 | C02061000101003106900000154 | 02-血管介入治疗类材料 | 06-外周血管介入治疗材料 | 10-股腘动脉支架 | 股腘动脉支架（非药物洗脱） | 14-合金 | 028-非药物洗脱/自膨 | （标称支架直径：4.5mm；支架长度：80mm；导管长度：80cm）标称支架直径：4.5mm；支架内径：4.0mm；支架外径：4.6mm；支架长度：80mm；导管长度：80cm | S-45-080-080-P6 |  | 集采范围内-中选 | 2793 | 2793
雅培医疗器械贸易（上海）有限公司 | 56714937-5617-11eb-bb5e-fa163e311f19-1 | 外周血管支架类 | 下肢动脉支架 | 外周编织型支架系统-1 | 国械注进20163132527 | 国械注进20163462527 | 由六根封闭端镍钛合金丝交织而成的Supera自膨式镍钛合金支架和输送系统组成。环氧乙烷灭菌。一次性使用。货架有效期2年。 | 本产品用于改善有症状的股浅动脉（SFA）和/或腘动脉近端的原发性或再狭窄的自身病变或闭塞患者的腔内直径，其中参照血管直径为4.0-6.5mm，病变长度不超过140mm。 | 股浅动脉、股腘动脉、腘动脉、膝上股腘动脉、膝上腘动脉、近端腘动脉、近膝关节动脉、髂股动脉 | 非药物涂层 非覆膜 短支架 (长度≤100mm) | ed7a927c-5617-11eb-bb5e-fa163e311f19 | ed7a927c-5617-11eb-bb5e-fa163e311f19 | 外周编织型支架系统 | C02061000114028106900000071 | C02061000101003106900000142 | 02-血管介入治疗类材料 | 06-外周血管介入治疗材料 | 10-股腘动脉支架 | 股腘动脉支架（非药物洗脱） | 14-合金 | 028-非药物洗脱/自膨 | （标称支架直径：4.5mm；支架长度：80mm；导管长度：120cm）标称支架直径：4.5mm；支架内径：4.0mm；支架外径：4.6mm；支架长度：80mm；导管长度：120cm | S-45-080-120-P6 |  | 集采范围内-中选 | 2793 | 2793
雅培医疗器械贸易（上海）有限公司 | 56714937-5617-11eb-bb5e-fa163e311f19-1 | 外周血管支架类 | 下肢动脉支架 | 外周编织型支架系统-1 | 国械注进20163132527 | 国械注进20163462527 | 由六根封闭端镍钛合金丝交织而成的Supera自膨式镍钛合金支架和输送系统组成。环氧乙烷灭菌。一次性使用。货架有效期2年。 | 本产品用于改善有症状的股浅动脉（SFA）和/或腘动脉近端的原发性或再狭窄的自身病变或闭塞患者的腔内直径，其中参照血管直径为4.0-6.5mm，病变长度不超过140mm。 | 股浅动脉、股腘动脉、腘动脉、膝上股腘动脉、膝上腘动脉、近端腘动脉、近膝关节动脉、髂股动脉 | 非药物涂层 非覆膜 短支架 (长度≤100mm) | ed7aaaab-5617-11eb-bb5e-fa163e311f19 | ed7aaaab-5617-11eb-bb5e-fa163e311f19 | 外周编织型支架系统 | C02061000114028106900000085 | C02061000101003106900000156 | 02-血管介入治疗类材料 | 06-外周血管介入治疗材料 | 10-股腘动脉支架 | 股腘动脉支架（非药物洗脱） | 14-合金 | 028-非药物洗脱/自膨 | （标称支架直径：4.5mm；支架长度：100mm；导管长度：80cm）标称支架直径：4.5mm；支架内径：4.0mm；支架外径：4.6mm；支架长度：100mm；导管长度：80cm | S-45-100-080-P6 |  | 集采范围内-中选 | 2793 | 2793
雅培医疗器械贸易（上海）有限公司 | 56714937-5617-11eb-bb5e-fa163e311f19-1 | 外周血管支架类 | 下肢动脉支架 | 外周编织型支架系统-1 | 国械注进20163132527 | 国械注进20163462527 | 由六根封闭端镍钛合金丝交织而成的Supera自膨式镍钛合金支架和输送系统组成。环氧乙烷灭菌。一次性使用。货架有效期2年。 | 本产品用于改善有症状的股浅动脉（SFA）和/或腘动脉近端的原发性或再狭窄的自身病变或闭塞患者的腔内直径，其中参照血管直径为4.0-6.5mm，病变长度不超过140mm。 | 股浅动脉、股腘动脉、腘动脉、膝上股腘动脉、膝上腘动脉、近端腘动脉、近膝关节动脉、髂股动脉 | 非药物涂层 非覆膜 短支架 (长度≤100mm) | ed79fed5-5617-11eb-bb5e-fa163e311f19 | ed79fed5-5617-11eb-bb5e-fa163e311f19 | 外周编织型支架系统 | C02061000114028106900000054 | C02061000101003106900000125 | 02-血管介入治疗类材料 | 06-外周血管介入治疗材料 | 10-股腘动脉支架 | 股腘动脉支架（非药物洗脱） | 14-合金 | 028-非药物洗脱/自膨 | （标称支架直径：4.5mm；支架长度：100mm；导管长度：120cm）标称支架直径：4.5mm；支架内径：4.0mm；支架外径：4.6mm；支架长度：100mm；导管长度：120cm | S-45-100-120-P6 |  | 集采范围内-中选 | 2793 | 2793
雅培医疗器械贸易（上海）有限公司 | 56714937-5617-11eb-bb5e-fa163e311f19-1 | 外周血管支架类 | 下肢动脉支架 | 外周编织型支架系统-1 | 国械注进20163132527 | 国械注进20163462527 | 由六根封闭端镍钛合金丝交织而成的Supera自膨式镍钛合金支架和输送系统组成。环氧乙烷灭菌。一次性使用。货架有效期2年。 | 本产品用于改善有症状的股浅动脉（SFA）和/或腘动脉近端的原发性或再狭窄的自身病变或闭塞患者的腔内直径，其中参照血管直径为4.0-6.5mm，病变长度不超过140mm。 | 股浅动脉、股腘动脉、腘动脉、膝上股腘动脉、膝上腘动脉、近端腘动脉、近膝关节动脉、髂股动脉 | 非药物涂层 非覆膜 短支架 (长度≤100mm) | ed7a9fca-5617-11eb-bb5e-fa163e311f19 | ed7a9fca-5617-11eb-bb5e-fa163e311f19 | 外周编织型支架系统 | C02061000114028106900000078 | C02061000101003106900000149 | 02-血管介入治疗类材料 | 06-外周血管介入治疗材料 | 10-股腘动脉支架 | 股腘动脉支架（非药物洗脱） | 14-合金 | 028-非药物洗脱/自膨 | （标称支架直径：5.0mm；支架长度：20mm；导管长度：80cm）标称支架直径：5.0mm；支架内径：4.5mm；支架外径：5.1mm；支架长度：20mm；导管长度：80cm | S-50-020-080-P6 |  | 集采范围内-中选 | 2793 | 2793
雅培医疗器械贸易（上海）有限公司 | 56714937-5617-11eb-bb5e-fa163e311f19-1 | 外周血管支架类 | 下肢动脉支架 | 外周编织型支架系统-1 | 国械注进20163132527 | 国械注进20163462527 | 由六根封闭端镍钛合金丝交织而成的Supera自膨式镍钛合金支架和输送系统组成。环氧乙烷灭菌。一次性使用。货架有效期2年。 | 本产品用于改善有症状的股浅动脉（SFA）和/或腘动脉近端的原发性或再狭窄的自身病变或闭塞患者的腔内直径，其中参照血管直径为4.0-6.5mm，病变长度不超过140mm。 | 股浅动脉、股腘动脉、腘动脉、膝上股腘动脉、膝上腘动脉、近端腘动脉、近膝关节动脉、髂股动脉 | 非药物涂层 非覆膜 短支架 (长度≤100mm) | ed79f7e1-5617-11eb-bb5e-fa163e311f19 | ed79f7e1-5617-11eb-bb5e-fa163e311f19 | 外周编织型支架系统 | C02061000114028106900000050 | C02061000101003106900000121 | 02-血管介入治疗类材料 | 06-外周血管介入治疗材料 | 10-股腘动脉支架 | 股腘动脉支架（非药物洗脱） | 14-合金 | 028-非药物洗脱/自膨 | （标称支架直径：5.0mm；支架长度：20mm；导管长度：120cm）标称支架直径：5.0mm；支架内径：4.5mm；支架外径：5.1mm；支架长度：20mm；导管长度：120cm | S-50-020-120-P6 |  | 集采范围内-中选 | 2793 | 2793
雅培医疗器械贸易（上海）有限公司 | 56714937-5617-11eb-bb5e-fa163e311f19-1 | 外周血管支架类 | 下肢动脉支架 | 外周编织型支架系统-1 | 国械注进20163132527 | 国械注进20163462527 | 由六根封闭端镍钛合金丝交织而成的Supera自膨式镍钛合金支架和输送系统组成。环氧乙烷灭菌。一次性使用。货架有效期2年。 | 本产品用于改善有症状的股浅动脉（SFA）和/或腘动脉近端的原发性或再狭窄的自身病变或闭塞患者的腔内直径，其中参照血管直径为4.0-6.5mm，病变长度不超过140mm。 | 股浅动脉、股腘动脉、腘动脉、膝上股腘动脉、膝上腘动脉、近端腘动脉、近膝关节动脉、髂股动脉 | 非药物涂层 非覆膜 短支架 (长度≤100mm) | ed7a516b-5617-11eb-bb5e-fa163e311f19 | ed7a516b-5617-11eb-bb5e-fa163e311f19 | 外周编织型支架系统 | C02061000114028106900000059 | C02061000101003106900000130 | 02-血管介入治疗类材料 | 06-外周血管介入治疗材料 | 10-股腘动脉支架 | 股腘动脉支架（非药物洗脱） | 14-合金 | 028-非药物洗脱/自膨 | （标称支架直径：5.0mm；支架长度：30mm；导管长度：80cm）标称支架直径：5.0mm；支架内径：4.5mm；支架外径：5.1mm；支架长度：30mm；导管长度：80cm | S-50-030-080-P6 |  | 集采范围内-中选 | 2793 | 2793
雅培医疗器械贸易（上海）有限公司 | 56714937-5617-11eb-bb5e-fa163e311f19-1 | 外周血管支架类 | 下肢动脉支架 | 外周编织型支架系统-1 | 国械注进20163132527 | 国械注进20163462527 | 由六根封闭端镍钛合金丝交织而成的Supera自膨式镍钛合金支架和输送系统组成。环氧乙烷灭菌。一次性使用。货架有效期2年。 | 本产品用于改善有症状的股浅动脉（SFA）和/或腘动脉近端的原发性或再狭窄的自身病变或闭塞患者的腔内直径，其中参照血管直径为4.0-6.5mm，病变长度不超过140mm。 | 股浅动脉、股腘动脉、腘动脉、膝上股腘动脉、膝上腘动脉、近端腘动脉、近膝关节动脉、髂股动脉 | 非药物涂层 非覆膜 短支架 (长度≤100mm) | ed7a976a-5617-11eb-bb5e-fa163e311f19 | ed7a976a-5617-11eb-bb5e-fa163e311f19 | 外周编织型支架系统 | C02061000114028106900000073 | C02061000101003106900000144 | 02-血管介入治疗类材料 | 06-外周血管介入治疗材料 | 10-股腘动脉支架 | 股腘动脉支架（非药物洗脱） | 14-合金 | 028-非药物洗脱/自膨 | （标称支架直径：5.0mm；支架长度：30mm；导管长度：120cm）标称支架直径：5.0mm；支架内径：4.5mm；支架外径：5.1mm；支架长度：30mm；导管长度：120cm | S-50-030-120-P6 |  | 集采范围内-中选 | 2793 | 2793
雅培医疗器械贸易（上海）有限公司 | 56714937-5617-11eb-bb5e-fa163e311f19-1 | 外周血管支架类 | 下肢动脉支架 | 外周编织型支架系统-1 | 国械注进20163132527 | 国械注进20163462527 | 由六根封闭端镍钛合金丝交织而成的Supera自膨式镍钛合金支架和输送系统组成。环氧乙烷灭菌。一次性使用。货架有效期2年。 | 本产品用于改善有症状的股浅动脉（SFA）和/或腘动脉近端的原发性或再狭窄的自身病变或闭塞患者的腔内直径，其中参照血管直径为4.0-6.5mm，病变长度不超过140mm。 | 股浅动脉、股腘动脉、腘动脉、膝上股腘动脉、膝上腘动脉、近端腘动脉、近膝关节动脉、髂股动脉 | 非药物涂层 非覆膜 短支架 (长度≤100mm) | ed79e425-5617-11eb-bb5e-fa163e311f19 | ed79e425-5617-11eb-bb5e-fa163e311f19 | 外周编织型支架系统 | C02061000114028106900000039 | C02061000101003106900000110 | 02-血管介入治疗类材料 | 06-外周血管介入治疗材料 | 10-股腘动脉支架 | 股腘动脉支架（非药物洗脱） | 14-合金 | 028-非药物洗脱/自膨 | （标称支架直径：5.0mm；支架长度：40mm；导管长度：80cm）标称支架直径：5.0mm；支架内径：4.5mm；支架外径：5.1mm；支架长度：40mm；导管长度：80cm | S-50-040-080-P6 |  | 集采范围内-中选 | 2793 | 2793
雅培医疗器械贸易（上海）有限公司 | 56714937-5617-11eb-bb5e-fa163e311f19-1 | 外周血管支架类 | 下肢动脉支架 | 外周编织型支架系统-1 | 国械注进20163132527 | 国械注进20163462527 | 由六根封闭端镍钛合金丝交织而成的Supera自膨式镍钛合金支架和输送系统组成。环氧乙烷灭菌。一次性使用。货架有效期2年。 | 本产品用于改善有症状的股浅动脉（SFA）和/或腘动脉近端的原发性或再狭窄的自身病变或闭塞患者的腔内直径，其中参照血管直径为4.0-6.5mm，病变长度不超过140mm。 | 股浅动脉、股腘动脉、腘动脉、膝上股腘动脉、膝上腘动脉、近端腘动脉、近膝关节动脉、髂股动脉 | 非药物涂层 非覆膜 短支架 (长度≤100mm) | ed7aa495-5617-11eb-bb5e-fa163e311f19 | ed7aa495-5617-11eb-bb5e-fa163e311f19 | 外周编织型支架系统 | C02061000114028106900000081 | C02061000101003106900000152 | 02-血管介入治疗类材料 | 06-外周血管介入治疗材料 | 10-股腘动脉支架 | 股腘动脉支架（非药物洗脱） | 14-合金 | 028-非药物洗脱/自膨 | （标称支架直径：5.0mm；支架长度：40mm；导管长度：120cm）标称支架直径：5.0mm；支架内径：4.5mm；支架外径：5.1mm；支架长度：40mm；导管长度：120cm | S-50-040-120-P6 |  | 集采范围内-中选 | 2793 | 2793
雅培医疗器械贸易（上海）有限公司 | 56714937-5617-11eb-bb5e-fa163e311f19-1 | 外周血管支架类 | 下肢动脉支架 | 外周编织型支架系统-1 | 国械注进20163132527 | 国械注进20163462527 | 由六根封闭端镍钛合金丝交织而成的Supera自膨式镍钛合金支架和输送系统组成。环氧乙烷灭菌。一次性使用。货架有效期2年。 | 本产品用于改善有症状的股浅动脉（SFA）和/或腘动脉近端的原发性或再狭窄的自身病变或闭塞患者的腔内直径，其中参照血管直径为4.0-6.5mm，病变长度不超过140mm。 | 股浅动脉、股腘动脉、腘动脉、膝上股腘动脉、膝上腘动脉、近端腘动脉、近膝关节动脉、髂股动脉 | 非药物涂层 非覆膜 短支架 (长度≤100mm) | ed7aaf8d-5617-11eb-bb5e-fa163e311f19 | ed7aaf8d-5617-11eb-bb5e-fa163e311f19 | 外周编织型支架系统 | C02061000114028106900000088 | C02061000101003106900000159 | 02-血管介入治疗类材料 | 06-外周血管介入治疗材料 | 10-股腘动脉支架 | 股腘动脉支架（非药物洗脱） | 14-合金 | 028-非药物洗脱/自膨 | （标称支架直径：5.0mm；支架长度：60mm；导管长度：80cm）标称支架直径：5.0mm；支架内径：4.5mm；支架外径：5.1mm；支架长度：60mm；导管长度：80cm | S-50-060-080-P6 |  | 集采范围内-中选 | 2793 | 2793
雅培医疗器械贸易（上海）有限公司 | 56714937-5617-11eb-bb5e-fa163e311f19-1 | 外周血管支架类 | 下肢动脉支架 | 外周编织型支架系统-1 | 国械注进20163132527 | 国械注进20163462527 | 由六根封闭端镍钛合金丝交织而成的Supera自膨式镍钛合金支架和输送系统组成。环氧乙烷灭菌。一次性使用。货架有效期2年。 | 本产品用于改善有症状的股浅动脉（SFA）和/或腘动脉近端的原发性或再狭窄的自身病变或闭塞患者的腔内直径，其中参照血管直径为4.0-6.5mm，病变长度不超过140mm。 | 股浅动脉、股腘动脉、腘动脉、膝上股腘动脉、膝上腘动脉、近端腘动脉、近膝关节动脉、髂股动脉 | 非药物涂层 非覆膜 短支架 (长度≤100mm) | ed79e953-5617-11eb-bb5e-fa163e311f19 | ed79e953-5617-11eb-bb5e-fa163e311f19 | 外周编织型支架系统 | C02061000114028106900000042 | C02061000101003106900000113 | 02-血管介入治疗类材料 | 06-外周血管介入治疗材料 | 10-股腘动脉支架 | 股腘动脉支架（非药物洗脱） | 14-合金 | 028-非药物洗脱/自膨 | （标称支架直径：5.0mm；支架长度：60mm；导管长度：120cm）标称支架直径：5.0mm；支架内径：4.5mm；支架外径：5.1mm；支架长度：60mm；导管长度：120cm | S-50-060-120-P6 |  | 集采范围内-中选 | 2793 | 2793
雅培医疗器械贸易（上海）有限公司 | 56714937-5617-11eb-bb5e-fa163e311f19-1 | 外周血管支架类 | 下肢动脉支架 | 外周编织型支架系统-1 | 国械注进20163132527 | 国械注进20163462527 | 由六根封闭端镍钛合金丝交织而成的Supera自膨式镍钛合金支架和输送系统组成。环氧乙烷灭菌。一次性使用。货架有效期2年。 | 本产品用于改善有症状的股浅动脉（SFA）和/或腘动脉近端的原发性或再狭窄的自身病变或闭塞患者的腔内直径，其中参照血管直径为4.0-6.5mm，病变长度不超过140mm。 | 股浅动脉、股腘动脉、腘动脉、膝上股腘动脉、膝上腘动脉、近端腘动脉、近膝关节动脉、髂股动脉 | 非药物涂层 非覆膜 短支架 (长度≤100mm) | ed79f996-5617-11eb-bb5e-fa163e311f19 | ed79f996-5617-11eb-bb5e-fa163e311f19 | 外周编织型支架系统 | C02061000114028106900000051 | C02061000101003106900000122 | 02-血管介入治疗类材料 | 06-外周血管介入治疗材料 | 10-股腘动脉支架 | 股腘动脉支架（非药物洗脱） | 14-合金 | 028-非药物洗脱/自膨 | （标称支架直径：5.0mm；支架长度：80mm；导管长度：80cm）标称支架直径：5.0mm；支架内径：4.5mm；支架外径：5.1mm；支架长度：80mm；导管长度：80cm | S-50-080-080-P6 |  | 集采范围内-中选 | 2793 | 2793
雅培医疗器械贸易（上海）有限公司 | 56714937-5617-11eb-bb5e-fa163e311f19-1 | 外周血管支架类 | 下肢动脉支架 | 外周编织型支架系统-1 | 国械注进20163132527 | 国械注进20163462527 | 由六根封闭端镍钛合金丝交织而成的Supera自膨式镍钛合金支架和输送系统组成。环氧乙烷灭菌。一次性使用。货架有效期2年。 | 本产品用于改善有症状的股浅动脉（SFA）和/或腘动脉近端的原发性或再狭窄的自身病变或闭塞患者的腔内直径，其中参照血管直径为4.0-6.5mm，病变长度不超过140mm。 | 股浅动脉、股腘动脉、腘动脉、膝上股腘动脉、膝上腘动脉、近端腘动脉、近膝关节动脉、髂股动脉 | 非药物涂层 非覆膜 短支架 (长度≤100mm) | ed7ab2a0-5617-11eb-bb5e-fa163e311f19 | ed7ab2a0-5617-11eb-bb5e-fa163e311f19 | 外周编织型支架系统 | C02061000114028106900000090 | C02061000101003106900000161 | 02-血管介入治疗类材料 | 06-外周血管介入治疗材料 | 10-股腘动脉支架 | 股腘动脉支架（非药物洗脱） | 14-合金 | 028-非药物洗脱/自膨 | （标称支架直径：5.0mm；支架长度：80mm；导管长度：120cm）标称支架直径：5.0mm；支架内径：4.5mm；支架外径：5.1mm；支架长度：80mm；导管长度：120cm | S-50-080-120-P6 |  | 集采范围内-中选 | 2793 | 2793
雅培医疗器械贸易（上海）有限公司 | 56714937-5617-11eb-bb5e-fa163e311f19-1 | 外周血管支架类 | 下肢动脉支架 | 外周编织型支架系统-1 | 国械注进20163132527 | 国械注进20163462527 | 由六根封闭端镍钛合金丝交织而成的Supera自膨式镍钛合金支架和输送系统组成。环氧乙烷灭菌。一次性使用。货架有效期2年。 | 本产品用于改善有症状的股浅动脉（SFA）和/或腘动脉近端的原发性或再狭窄的自身病变或闭塞患者的腔内直径，其中参照血管直径为4.0-6.5mm，病变长度不超过140mm。 | 股浅动脉、股腘动脉、腘动脉、膝上股腘动脉、膝上腘动脉、近端腘动脉、近膝关节动脉、髂股动脉 | 非药物涂层 非覆膜 短支架 (长度≤100mm) | ed7a9a88-5617-11eb-bb5e-fa163e311f19 | ed7a9a88-5617-11eb-bb5e-fa163e311f19 | 外周编织型支架系统 | C02061000114028106900000075 | C02061000101003106900000146 | 02-血管介入治疗类材料 | 06-外周血管介入治疗材料 | 10-股腘动脉支架 | 股腘动脉支架（非药物洗脱） | 14-合金 | 028-非药物洗脱/自膨 | （标称支架直径：5.0mm；支架长度：100mm；导管长度：80cm）标称支架直径：5.0mm；支架内径：4.5mm；支架外径：5.1mm；支架长度：100mm；导管长度：80cm | S-50-100-080-P6 |  | 集采范围内-中选 | 2793 | 2793
雅培医疗器械贸易（上海）有限公司 | 56714937-5617-11eb-bb5e-fa163e311f19-1 | 外周血管支架类 | 下肢动脉支架 | 外周编织型支架系统-1 | 国械注进20163132527 | 国械注进20163462527 | 由六根封闭端镍钛合金丝交织而成的Supera自膨式镍钛合金支架和输送系统组成。环氧乙烷灭菌。一次性使用。货架有效期2年。 | 本产品用于改善有症状的股浅动脉（SFA）和/或腘动脉近端的原发性或再狭窄的自身病变或闭塞患者的腔内直径，其中参照血管直径为4.0-6.5mm，病变长度不超过140mm。 | 股浅动脉、股腘动脉、腘动脉、膝上股腘动脉、膝上腘动脉、近端腘动脉、近膝关节动脉、髂股动脉 | 非药物涂层 非覆膜 短支架 (长度≤100mm) | ed79e774-5617-11eb-bb5e-fa163e311f19 | ed79e774-5617-11eb-bb5e-fa163e311f19 | 外周编织型支架系统 | C02061000114028106900000041 | C02061000101003106900000112 | 02-血管介入治疗类材料 | 06-外周血管介入治疗材料 | 10-股腘动脉支架 | 股腘动脉支架（非药物洗脱） | 14-合金 | 028-非药物洗脱/自膨 | （标称支架直径：5.0mm；支架长度：100mm；导管长度：120cm）标称支架直径：5.0mm；支架内径：4.5mm；支架外径：5.1mm；支架长度：100mm；导管长度：120cm | S-50-100-120-P6 |  | 集采范围内-中选 | 2793 | 2793
雅培医疗器械贸易（上海）有限公司 | 56714937-5617-11eb-bb5e-fa163e311f19-1 | 外周血管支架类 | 下肢动脉支架 | 外周编织型支架系统-1 | 国械注进20163132527 | 国械注进20163462527 | 由六根封闭端镍钛合金丝交织而成的Supera自膨式镍钛合金支架和输送系统组成。环氧乙烷灭菌。一次性使用。货架有效期2年。 | 本产品用于改善有症状的股浅动脉（SFA）和/或腘动脉近端的原发性或再狭窄的自身病变或闭塞患者的腔内直径，其中参照血管直径为4.0-6.5mm，病变长度不超过140mm。 | 股浅动脉、股腘动脉、腘动脉、膝上股腘动脉、膝上腘动脉、近端腘动脉、近膝关节动脉、髂股动脉 | 非药物涂层 非覆膜 短支架 (长度≤100mm) | ed7ab601-5617-11eb-bb5e-fa163e311f19 | ed7ab601-5617-11eb-bb5e-fa163e311f19 | 外周编织型支架系统 | C02061000114028106900000092 | C02061000101003106900000163 | 02-血管介入治疗类材料 | 06-外周血管介入治疗材料 | 10-股腘动脉支架 | 股腘动脉支架（非药物洗脱） | 14-合金 | 028-非药物洗脱/自膨 | （标称支架直径：5.5mm；支架长度：20mm；导管长度：80cm）标称支架直径：5.5mm；支架内径：5.0mm；支架外径：5.6mm；支架长度：20mm；导管长度：80cm | S-55-020-080-P6 |  | 集采范围内-中选 | 2793 | 2793
雅培医疗器械贸易（上海）有限公司 | 56714937-5617-11eb-bb5e-fa163e311f19-1 | 外周血管支架类 | 下肢动脉支架 | 外周编织型支架系统-1 | 国械注进20163132527 | 国械注进20163462527 | 由六根封闭端镍钛合金丝交织而成的Supera自膨式镍钛合金支架和输送系统组成。环氧乙烷灭菌。一次性使用。货架有效期2年。 | 本产品用于改善有症状的股浅动脉（SFA）和/或腘动脉近端的原发性或再狭窄的自身病变或闭塞患者的腔内直径，其中参照血管直径为4.0-6.5mm，病变长度不超过140mm。 | 股浅动脉、股腘动脉、腘动脉、膝上股腘动脉、膝上腘动脉、近端腘动脉、近膝关节动脉、髂股动脉 | 非药物涂层 非覆膜 短支架 (长度≤100mm) | ed7a53b4-5617-11eb-bb5e-fa163e311f19 | ed7a53b4-5617-11eb-bb5e-fa163e311f19 | 外周编织型支架系统 | C02061000114028106900000060 | C02061000101003106900000131 | 02-血管介入治疗类材料 | 06-外周血管介入治疗材料 | 10-股腘动脉支架 | 股腘动脉支架（非药物洗脱） | 14-合金 | 028-非药物洗脱/自膨 | （标称支架直径：5.5mm；支架长度：20mm；导管长度：120cm）标称支架直径：5.5mm；支架内径：5.0mm；支架外径：5.6mm；支架长度：20mm；导管长度：120cm | S-55-020-120-P6 |  | 集采范围内-中选 | 2793 | 2793
雅培医疗器械贸易（上海）有限公司 | 56714937-5617-11eb-bb5e-fa163e311f19-1 | 外周血管支架类 | 下肢动脉支架 | 外周编织型支架系统-1 | 国械注进20163132527 | 国械注进20163462527 | 由六根封闭端镍钛合金丝交织而成的Supera自膨式镍钛合金支架和输送系统组成。环氧乙烷灭菌。一次性使用。货架有效期2年。 | 本产品用于改善有症状的股浅动脉（SFA）和/或腘动脉近端的原发性或再狭窄的自身病变或闭塞患者的腔内直径，其中参照血管直径为4.0-6.5mm，病变长度不超过140mm。 | 股浅动脉、股腘动脉、腘动脉、膝上股腘动脉、膝上腘动脉、近端腘动脉、近膝关节动脉、髂股动脉 | 非药物涂层 非覆膜 短支架 (长度≤100mm) | ed7a8c15-5617-11eb-bb5e-fa163e311f19 | ed7a8c15-5617-11eb-bb5e-fa163e311f19 | 外周编织型支架系统 | C02061000114028106900000067 | C02061000101003106900000138 | 02-血管介入治疗类材料 | 06-外周血管介入治疗材料 | 10-股腘动脉支架 | 股腘动脉支架（非药物洗脱） | 14-合金 | 028-非药物洗脱/自膨 | （标称支架直径：5.5mm；支架长度：30mm；导管长度：80cm）标称支架直径：5.5mm；支架内径：5.0mm；支架外径：5.6mm；支架长度：30mm；导管长度：80cm | S-55-030-080-P6 |  | 集采范围内-中选 | 2793 | 2793
雅培医疗器械贸易（上海）有限公司 | 56714937-5617-11eb-bb5e-fa163e311f19-1 | 外周血管支架类 | 下肢动脉支架 | 外周编织型支架系统-1 | 国械注进20163132527 | 国械注进20163462527 | 由六根封闭端镍钛合金丝交织而成的Supera自膨式镍钛合金支架和输送系统组成。环氧乙烷灭菌。一次性使用。货架有效期2年。 | 本产品用于改善有症状的股浅动脉（SFA）和/或腘动脉近端的原发性或再狭窄的自身病变或闭塞患者的腔内直径，其中参照血管直径为4.0-6.5mm，病变长度不超过140mm。 | 股浅动脉、股腘动脉、腘动脉、膝上股腘动脉、膝上腘动脉、近端腘动脉、近膝关节动脉、髂股动脉 | 非药物涂层 非覆膜 短支架 (长度≤100mm) | ed7aa31a-5617-11eb-bb5e-fa163e311f19 | ed7aa31a-5617-11eb-bb5e-fa163e311f19 | 外周编织型支架系统 | C02061000114028106900000080 | C02061000101003106900000151 | 02-血管介入治疗类材料 | 06-外周血管介入治疗材料 | 10-股腘动脉支架 | 股腘动脉支架（非药物洗脱） | 14-合金 | 028-非药物洗脱/自膨 | （标称支架直径：5.5mm；支架长度：30mm；导管长度：120cm）标称支架直径：5.5mm；支架内径：5.0mm；支架外径：5.6mm；支架长度：30mm；导管长度：120cm | S-55-030-120-P6 |  | 集采范围内-中选 | 2793 | 2793
雅培医疗器械贸易（上海）有限公司 | 56714937-5617-11eb-bb5e-fa163e311f19-1 | 外周血管支架类 | 下肢动脉支架 | 外周编织型支架系统-1 | 国械注进20163132527 | 国械注进20163462527 | 由六根封闭端镍钛合金丝交织而成的Supera自膨式镍钛合金支架和输送系统组成。环氧乙烷灭菌。一次性使用。货架有效期2年。 | 本产品用于改善有症状的股浅动脉（SFA）和/或腘动脉近端的原发性或再狭窄的自身病变或闭塞患者的腔内直径，其中参照血管直径为4.0-6.5mm，病变长度不超过140mm。 | 股浅动脉、股腘动脉、腘动脉、膝上股腘动脉、膝上腘动脉、近端腘动脉、近膝关节动脉、髂股动脉 | 非药物涂层 非覆膜 短支架 (长度≤100mm) | ed79e5c1-5617-11eb-bb5e-fa163e311f19 | ed79e5c1-5617-11eb-bb5e-fa163e311f19 | 外周编织型支架系统 | C02061000114028106900000040 | C02061000101003106900000111 | 02-血管介入治疗类材料 | 06-外周血管介入治疗材料 | 10-股腘动脉支架 | 股腘动脉支架（非药物洗脱） | 14-合金 | 028-非药物洗脱/自膨 | （标称支架直径：5.5mm；支架长度：40mm；导管长度：80cm）标称支架直径：5.5mm；支架内径：5.0mm；支架外径：5.6mm；支架长度：40mm；导管长度：80cm | S-55-040-080-P6 |  | 集采范围内-中选 | 2793 | 2793
雅培医疗器械贸易（上海）有限公司 | 56714937-5617-11eb-bb5e-fa163e311f19-1 | 外周血管支架类 | 下肢动脉支架 | 外周编织型支架系统-1 | 国械注进20163132527 | 国械注进20163462527 | 由六根封闭端镍钛合金丝交织而成的Supera自膨式镍钛合金支架和输送系统组成。环氧乙烷灭菌。一次性使用。货架有效期2年。 | 本产品用于改善有症状的股浅动脉（SFA）和/或腘动脉近端的原发性或再狭窄的自身病变或闭塞患者的腔内直径，其中参照血管直径为4.0-6.5mm，病变长度不超过140mm。 | 股浅动脉、股腘动脉、腘动脉、膝上股腘动脉、膝上腘动脉、近端腘动脉、近膝关节动脉、髂股动脉 | 非药物涂层 非覆膜 短支架 (长度≤100mm) | ed7a95ce-5617-11eb-bb5e-fa163e311f19 | ed7a95ce-5617-11eb-bb5e-fa163e311f19 | 外周编织型支架系统 | C02061000114028106900000072 | C02061000101003106900000143 | 02-血管介入治疗类材料 | 06-外周血管介入治疗材料 | 10-股腘动脉支架 | 股腘动脉支架（非药物洗脱） | 14-合金 | 028-非药物洗脱/自膨 | （标称支架直径：5.5mm；支架长度：40mm；导管长度：120cm）标称支架直径：5.5mm；支架内径：5.0mm；支架外径：5.6mm；支架长度：40mm；导管长度：120cm | S-55-040-120-P6 |  | 集采范围内-中选 | 2793 | 2793
雅培医疗器械贸易（上海）有限公司 | 56714937-5617-11eb-bb5e-fa163e311f19-1 | 外周血管支架类 | 下肢动脉支架 | 外周编织型支架系统-1 | 国械注进20163132527 | 国械注进20163462527 | 由六根封闭端镍钛合金丝交织而成的Supera自膨式镍钛合金支架和输送系统组成。环氧乙烷灭菌。一次性使用。货架有效期2年。 | 本产品用于改善有症状的股浅动脉（SFA）和/或腘动脉近端的原发性或再狭窄的自身病变或闭塞患者的腔内直径，其中参照血管直径为4.0-6.5mm，病变长度不超过140mm。 | 股浅动脉、股腘动脉、腘动脉、膝上股腘动脉、膝上腘动脉、近端腘动脉、近膝关节动脉、髂股动脉 | 非药物涂层 非覆膜 短支架 (长度≤100mm) | ed7a2e53-5617-11eb-bb5e-fa163e311f19 | ed7a2e53-5617-11eb-bb5e-fa163e311f19 | 外周编织型支架系统 | C02061000114028106900000056 | C02061000101003106900000127 | 02-血管介入治疗类材料 | 06-外周血管介入治疗材料 | 10-股腘动脉支架 | 股腘动脉支架（非药物洗脱） | 14-合金 | 028-非药物洗脱/自膨 | （标称支架直径：5.5mm；支架长度：60mm；导管长度：80cm）标称支架直径：5.5mm；支架内径：5.0mm；支架外径：5.6mm；支架长度：60mm；导管长度：80cm | S-55-060-080-P6 |  | 集采范围内-中选 | 2793 | 2793
雅培医疗器械贸易（上海）有限公司 | 56714937-5617-11eb-bb5e-fa163e311f19-1 | 外周血管支架类 | 下肢动脉支架 | 外周编织型支架系统-1 | 国械注进20163132527 | 国械注进20163462527 | 由六根封闭端镍钛合金丝交织而成的Supera自膨式镍钛合金支架和输送系统组成。环氧乙烷灭菌。一次性使用。货架有效期2年。 | 本产品用于改善有症状的股浅动脉（SFA）和/或腘动脉近端的原发性或再狭窄的自身病变或闭塞患者的腔内直径，其中参照血管直径为4.0-6.5mm，病变长度不超过140mm。 | 股浅动脉、股腘动脉、腘动脉、膝上股腘动脉、膝上腘动脉、近端腘动脉、近膝关节动脉、髂股动脉 | 非药物涂层 非覆膜 短支架 (长度≤100mm) | ed7a58ff-5617-11eb-bb5e-fa163e311f19 | ed7a58ff-5617-11eb-bb5e-fa163e311f19 | 外周编织型支架系统 | C02061000114028106900000063 | C02061000101003106900000134 | 02-血管介入治疗类材料 | 06-外周血管介入治疗材料 | 10-股腘动脉支架 | 股腘动脉支架（非药物洗脱） | 14-合金 | 028-非药物洗脱/自膨 | （标称支架直径：5.5mm；支架长度：60mm；导管长度：120cm）标称支架直径：5.5mm；支架内径：5.0mm；支架外径：5.6mm；支架长度：60mm；导管长度：120cm | S-55-060-120-P6 |  | 集采范围内-中选 | 2793 | 2793
雅培医疗器械贸易（上海）有限公司 | 56714937-5617-11eb-bb5e-fa163e311f19-1 | 外周血管支架类 | 下肢动脉支架 | 外周编织型支架系统-1 | 国械注进20163132527 | 国械注进20163462527 | 由六根封闭端镍钛合金丝交织而成的Supera自膨式镍钛合金支架和输送系统组成。环氧乙烷灭菌。一次性使用。货架有效期2年。 | 本产品用于改善有症状的股浅动脉（SFA）和/或腘动脉近端的原发性或再狭窄的自身病变或闭塞患者的腔内直径，其中参照血管直径为4.0-6.5mm，病变长度不超过140mm。 | 股浅动脉、股腘动脉、腘动脉、膝上股腘动脉、膝上腘动脉、近端腘动脉、近膝关节动脉、髂股动脉 | 非药物涂层 非覆膜 短支架 (长度≤100mm) | ed79eed7-5617-11eb-bb5e-fa163e311f19 | ed79eed7-5617-11eb-bb5e-fa163e311f19 | 外周编织型支架系统 | C02061000114028106900000045 | C02061000101003106900000116 | 02-血管介入治疗类材料 | 06-外周血管介入治疗材料 | 10-股腘动脉支架 | 股腘动脉支架（非药物洗脱） | 14-合金 | 028-非药物洗脱/自膨 | （标称支架直径：5.5mm；支架长度：80mm；导管长度：80cm）标称支架直径：5.5mm；支架内径：5.0mm；支架外径：5.6mm；支架长度：80mm；导管长度：80cm | S-55-080-080-P6 |  | 集采范围内-中选 | 2793 | 2793
雅培医疗器械贸易（上海）有限公司 | 56714937-5617-11eb-bb5e-fa163e311f19-1 | 外周血管支架类 | 下肢动脉支架 | 外周编织型支架系统-1 | 国械注进20163132527 | 国械注进20163462527 | 由六根封闭端镍钛合金丝交织而成的Supera自膨式镍钛合金支架和输送系统组成。环氧乙烷灭菌。一次性使用。货架有效期2年。 | 本产品用于改善有症状的股浅动脉（SFA）和/或腘动脉近端的原发性或再狭窄的自身病变或闭塞患者的腔内直径，其中参照血管直径为4.0-6.5mm，病变长度不超过140mm。 | 股浅动脉、股腘动脉、腘动脉、膝上股腘动脉、膝上腘动脉、近端腘动脉、近膝关节动脉、髂股动脉 | 非药物涂层 非覆膜 短支架 (长度≤100mm) | ed7a5768-5617-11eb-bb5e-fa163e311f19 | ed7a5768-5617-11eb-bb5e-fa163e311f19 | 外周编织型支架系统 | C02061000114028106900000062 | C02061000101003106900000133 | 02-血管介入治疗类材料 | 06-外周血管介入治疗材料 | 10-股腘动脉支架 | 股腘动脉支架（非药物洗脱） | 14-合金 | 028-非药物洗脱/自膨 | （标称支架直径：5.5mm；支架长度：80mm；导管长度：120cm）标称支架直径：5.5mm；支架内径：5.0mm；支架外径：5.6mm；支架长度：80mm；导管长度：120cm | S-55-080-120-P6 |  | 集采范围内-中选 | 2793 | 2793
雅培医疗器械贸易（上海）有限公司 | 56714937-5617-11eb-bb5e-fa163e311f19-1 | 外周血管支架类 | 下肢动脉支架 | 外周编织型支架系统-1 | 国械注进20163132527 | 国械注进20163462527 | 由六根封闭端镍钛合金丝交织而成的Supera自膨式镍钛合金支架和输送系统组成。环氧乙烷灭菌。一次性使用。货架有效期2年。 | 本产品用于改善有症状的股浅动脉（SFA）和/或腘动脉近端的原发性或再狭窄的自身病变或闭塞患者的腔内直径，其中参照血管直径为4.0-6.5mm，病变长度不超过140mm。 | 股浅动脉、股腘动脉、腘动脉、膝上股腘动脉、膝上腘动脉、近端腘动脉、近膝关节动脉、髂股动脉 | 非药物涂层 非覆膜 短支架 (长度≤100mm) | ed7ab460-5617-11eb-bb5e-fa163e311f19 | ed7ab460-5617-11eb-bb5e-fa163e311f19 | 外周编织型支架系统 | C02061000114028106900000091 | C02061000101003106900000162 | 02-血管介入治疗类材料 | 06-外周血管介入治疗材料 | 10-股腘动脉支架 | 股腘动脉支架（非药物洗脱） | 14-合金 | 028-非药物洗脱/自膨 | （标称支架直径：5.5mm；支架长度：100mm；导管长度：80cm）标称支架直径：5.5mm；支架内径：5.0mm；支架外径：5.6mm；支架长度：100mm；导管长度：80cm | S-55-100-080-P6 |  | 集采范围内-中选 | 2793 | 2793
雅培医疗器械贸易（上海）有限公司 | 56714937-5617-11eb-bb5e-fa163e311f19-1 | 外周血管支架类 | 下肢动脉支架 | 外周编织型支架系统-1 | 国械注进20163132527 | 国械注进20163462527 | 由六根封闭端镍钛合金丝交织而成的Supera自膨式镍钛合金支架和输送系统组成。环氧乙烷灭菌。一次性使用。货架有效期2年。 | 本产品用于改善有症状的股浅动脉（SFA）和/或腘动脉近端的原发性或再狭窄的自身病变或闭塞患者的腔内直径，其中参照血管直径为4.0-6.5mm，病变长度不超过140mm。 | 股浅动脉、股腘动脉、腘动脉、膝上股腘动脉、膝上腘动脉、近端腘动脉、近膝关节动脉、髂股动脉 | 非药物涂层 非覆膜 短支架 (长度≤100mm) | ed7a5584-5617-11eb-bb5e-fa163e311f19 | ed7a5584-5617-11eb-bb5e-fa163e311f19 | 外周编织型支架系统 | C02061000114028106900000061 | C02061000101003106900000132 | 02-血管介入治疗类材料 | 06-外周血管介入治疗材料 | 10-股腘动脉支架 | 股腘动脉支架（非药物洗脱） | 14-合金 | 028-非药物洗脱/自膨 | （标称支架直径：5.5mm；支架长度：100mm；导管长度：120cm）标称支架直径：5.5mm；支架内径：5.0mm；支架外径：5.6mm；支架长度：100mm；导管长度：120cm | S-55-100-120-P6 |  | 集采范围内-中选 | 2793 | 2793
雅培医疗器械贸易（上海）有限公司 | 56714937-5617-11eb-bb5e-fa163e311f19-1 | 外周血管支架类 | 下肢动脉支架 | 外周编织型支架系统-1 | 国械注进20163132527 | 国械注进20163462527 | 由六根封闭端镍钛合金丝交织而成的Supera自膨式镍钛合金支架和输送系统组成。环氧乙烷灭菌。一次性使用。货架有效期2年。 | 本产品用于改善有症状的股浅动脉（SFA）和/或腘动脉近端的原发性或再狭窄的自身病变或闭塞患者的腔内直径，其中参照血管直径为4.0-6.5mm，病变长度不超过140mm。 | 股浅动脉、股腘动脉、腘动脉、膝上股腘动脉、膝上腘动脉、近端腘动脉、近膝关节动脉、髂股动脉 | 非药物涂层 非覆膜 短支架 (长度≤100mm) | ed79f070-5617-11eb-bb5e-fa163e311f19 | ed79f070-5617-11eb-bb5e-fa163e311f19 | 外周编织型支架系统 | C02061000114028106900000046 | C02061000101003106900000117 | 02-血管介入治疗类材料 | 06-外周血管介入治疗材料 | 10-股腘动脉支架 | 股腘动脉支架（非药物洗脱） | 14-合金 | 028-非药物洗脱/自膨 | （标称支架直径：6.0mm；支架长度：20mm；导管长度：80cm）标称支架直径：6.0mm；支架内径：5.5mm；支架外径：6.2mm；支架长度：20mm；导管长度：80cm | S-60-020-080-P6 |  | 集采范围内-中选 | 2793 | 2793
雅培医疗器械贸易（上海）有限公司 | 56714937-5617-11eb-bb5e-fa163e311f19-1 | 外周血管支架类 | 下肢动脉支架 | 外周编织型支架系统-1 | 国械注进20163132527 | 国械注进20163462527 | 由六根封闭端镍钛合金丝交织而成的Supera自膨式镍钛合金支架和输送系统组成。环氧乙烷灭菌。一次性使用。货架有效期2年。 | 本产品用于改善有症状的股浅动脉（SFA）和/或腘动脉近端的原发性或再狭窄的自身病变或闭塞患者的腔内直径，其中参照血管直径为4.0-6.5mm，病变长度不超过140mm。 | 股浅动脉、股腘动脉、腘动脉、膝上股腘动脉、膝上腘动脉、近端腘动脉、近膝关节动脉、髂股动脉 | 非药物涂层 非覆膜 短支架 (长度≤100mm) | ed7a90e0-5617-11eb-bb5e-fa163e311f19 | ed7a90e0-5617-11eb-bb5e-fa163e311f19 | 外周编织型支架系统 | C02061000114028106900000070 | C02061000101003106900000141 | 02-血管介入治疗类材料 | 06-外周血管介入治疗材料 | 10-股腘动脉支架 | 股腘动脉支架（非药物洗脱） | 14-合金 | 028-非药物洗脱/自膨 | （标称支架直径：6.0mm；支架长度：20mm；导管长度：120cm）标称支架直径：6.0mm；支架内径：6.0mm；支架外径：5.5mm；支架长度：20mm；导管长度：120cm | S-60-020-120-P6 |  | 集采范围内-中选 | 2793 | 2793
雅培医疗器械贸易（上海）有限公司 | 56714937-5617-11eb-bb5e-fa163e311f19-1 | 外周血管支架类 | 下肢动脉支架 | 外周编织型支架系统-1 | 国械注进20163132527 | 国械注进20163462527 | 由六根封闭端镍钛合金丝交织而成的Supera自膨式镍钛合金支架和输送系统组成。环氧乙烷灭菌。一次性使用。货架有效期2年。 | 本产品用于改善有症状的股浅动脉（SFA）和/或腘动脉近端的原发性或再狭窄的自身病变或闭塞患者的腔内直径，其中参照血管直径为4.0-6.5mm，病变长度不超过140mm。 | 股浅动脉、股腘动脉、腘动脉、膝上股腘动脉、膝上腘动脉、近端腘动脉、近膝关节动脉、髂股动脉 | 非药物涂层 非覆膜 短支架 (长度≤100mm) | ed79eb7f-5617-11eb-bb5e-fa163e311f19 | ed79eb7f-5617-11eb-bb5e-fa163e311f19 | 外周编织型支架系统 | C02061000114028106900000043 | C02061000101003106900000114 | 02-血管介入治疗类材料 | 06-外周血管介入治疗材料 | 10-股腘动脉支架 | 股腘动脉支架（非药物洗脱） | 14-合金 | 028-非药物洗脱/自膨 | （标称支架直径：6.0mm；支架长度：30mm；导管长度：80cm）标称支架直径：6.0mm；支架内径：5.5mm；支架外径：6.2mm；支架长度：30mm；导管长度：80cm | S-60-030-080-P6 |  | 集采范围内-中选 | 2793 | 2793
雅培医疗器械贸易（上海）有限公司 | 56714937-5617-11eb-bb5e-fa163e311f19-1 | 外周血管支架类 | 下肢动脉支架 | 外周编织型支架系统-1 | 国械注进20163132527 | 国械注进20163462527 | 由六根封闭端镍钛合金丝交织而成的Supera自膨式镍钛合金支架和输送系统组成。环氧乙烷灭菌。一次性使用。货架有效期2年。 | 本产品用于改善有症状的股浅动脉（SFA）和/或腘动脉近端的原发性或再狭窄的自身病变或闭塞患者的腔内直径，其中参照血管直径为4.0-6.5mm，病变长度不超过140mm。 | 股浅动脉、股腘动脉、腘动脉、膝上股腘动脉、膝上腘动脉、近端腘动脉、近膝关节动脉、髂股动脉 | 非药物涂层 非覆膜 短支架 (长度≤100mm) | ed7a76bd-5617-11eb-bb5e-fa163e311f19 | ed7a76bd-5617-11eb-bb5e-fa163e311f19 | 外周编织型支架系统 | C02061000114028106900000066 | C02061000101003106900000137 | 02-血管介入治疗类材料 | 06-外周血管介入治疗材料 | 10-股腘动脉支架 | 股腘动脉支架（非药物洗脱） | 14-合金 | 028-非药物洗脱/自膨 | （标称支架直径：6.0mm；支架长度：30mm；导管长度：120cm）标称支架直径：6.0mm；支架内径：6.0mm；支架外径：5.5mm；支架长度：30mm；导管长度：120cm | S-60-030-120-P6 |  | 集采范围内-中选 | 2793 | 2793
雅培医疗器械贸易（上海）有限公司 | 56714937-5617-11eb-bb5e-fa163e311f19-1 | 外周血管支架类 | 下肢动脉支架 | 外周编织型支架系统-1 | 国械注进20163132527 | 国械注进20163462527 | 由六根封闭端镍钛合金丝交织而成的Supera自膨式镍钛合金支架和输送系统组成。环氧乙烷灭菌。一次性使用。货架有效期2年。 | 本产品用于改善有症状的股浅动脉（SFA）和/或腘动脉近端的原发性或再狭窄的自身病变或闭塞患者的腔内直径，其中参照血管直径为4.0-6.5mm，病变长度不超过140mm。 | 股浅动脉、股腘动脉、腘动脉、膝上股腘动脉、膝上腘动脉、近端腘动脉、近膝关节动脉、髂股动脉 | 非药物涂层 非覆膜 短支架 (长度≤100mm) | ed7a5a8f-5617-11eb-bb5e-fa163e311f19 | ed7a5a8f-5617-11eb-bb5e-fa163e311f19 | 外周编织型支架系统 | C02061000114028106900000064 | C02061000101003106900000135 | 02-血管介入治疗类材料 | 06-外周血管介入治疗材料 | 10-股腘动脉支架 | 股腘动脉支架（非药物洗脱） | 14-合金 | 028-非药物洗脱/自膨 | （标称支架直径：6.0mm；支架长度：40mm；导管长度：80cm）标称支架直径：6.0mm；支架内径：5.5mm；支架外径：6.2mm；支架长度：40mm；导管长度：80cm | S-60-040-080-P6 |  | 集采范围内-中选 | 2793 | 2793
雅培医疗器械贸易（上海）有限公司 | 56714937-5617-11eb-bb5e-fa163e311f19-1 | 外周血管支架类 | 下肢动脉支架 | 外周编织型支架系统-1 | 国械注进20163132527 | 国械注进20163462527 | 由六根封闭端镍钛合金丝交织而成的Supera自膨式镍钛合金支架和输送系统组成。环氧乙烷灭菌。一次性使用。货架有效期2年。 | 本产品用于改善有症状的股浅动脉（SFA）和/或腘动脉近端的原发性或再狭窄的自身病变或闭塞患者的腔内直径，其中参照血管直径为4.0-6.5mm，病变长度不超过140mm。 | 股浅动脉、股腘动脉、腘动脉、膝上股腘动脉、膝上腘动脉、近端腘动脉、近膝关节动脉、髂股动脉 | 非药物涂层 非覆膜 短支架 (长度≤100mm) | ed79dbe5-5617-11eb-bb5e-fa163e311f19 | ed79dbe5-5617-11eb-bb5e-fa163e311f19 | 外周编织型支架系统 | C02061000114028106900000035 | C02061000101003106900000106 | 02-血管介入治疗类材料 | 06-外周血管介入治疗材料 | 10-股腘动脉支架 | 股腘动脉支架（非药物洗脱） | 14-合金 | 028-非药物洗脱/自膨 | （标称支架直径：6.0mm；支架长度：40mm；导管长度：120cm）标称支架直径：6.0mm；支架内径：6.0mm；支架外径：5.5mm；支架长度：40mm；导管长度：120cm | S-60-040-120-P6 |  | 集采范围内-中选 | 2793 | 2793
雅培医疗器械贸易（上海）有限公司 | 56714937-5617-11eb-bb5e-fa163e311f19-1 | 外周血管支架类 | 下肢动脉支架 | 外周编织型支架系统-1 | 国械注进20163132527 | 国械注进20163462527 | 由六根封闭端镍钛合金丝交织而成的Supera自膨式镍钛合金支架和输送系统组成。环氧乙烷灭菌。一次性使用。货架有效期2年。 | 本产品用于改善有症状的股浅动脉（SFA）和/或腘动脉近端的原发性或再狭窄的自身病变或闭塞患者的腔内直径，其中参照血管直径为4.0-6.5mm，病变长度不超过140mm。 | 股浅动脉、股腘动脉、腘动脉、膝上股腘动脉、膝上腘动脉、近端腘动脉、近膝关节动脉、髂股动脉 | 非药物涂层 非覆膜 短支架 (长度≤100mm) | ed7a9de7-5617-11eb-bb5e-fa163e311f19 | ed7a9de7-5617-11eb-bb5e-fa163e311f19 | 外周编织型支架系统 | C02061000114028106900000077 | C02061000101003106900000148 | 02-血管介入治疗类材料 | 06-外周血管介入治疗材料 | 10-股腘动脉支架 | 股腘动脉支架（非药物洗脱） | 14-合金 | 028-非药物洗脱/自膨 | （标称支架直径：6.0mm；支架长度：60mm；导管长度：80cm）标称支架直径：6.0mm；支架内径：5.5mm；支架外径：6.2mm；支架长度：60mm；导管长度：80cm | S-60-060-080-P6 |  | 集采范围内-中选 | 2793 | 2793
雅培医疗器械贸易（上海）有限公司 | 56714937-5617-11eb-bb5e-fa163e311f19-1 | 外周血管支架类 | 下肢动脉支架 | 外周编织型支架系统-1 | 国械注进20163132527 | 国械注进20163462527 | 由六根封闭端镍钛合金丝交织而成的Supera自膨式镍钛合金支架和输送系统组成。环氧乙烷灭菌。一次性使用。货架有效期2年。 | 本产品用于改善有症状的股浅动脉（SFA）和/或腘动脉近端的原发性或再狭窄的自身病变或闭塞患者的腔内直径，其中参照血管直径为4.0-6.5mm，病变长度不超过140mm。 | 股浅动脉、股腘动脉、腘动脉、膝上股腘动脉、膝上腘动脉、近端腘动脉、近膝关节动脉、髂股动脉 | 非药物涂层 非覆膜 短支架 (长度≤100mm) | ed7a98f2-5617-11eb-bb5e-fa163e311f19 | ed7a98f2-5617-11eb-bb5e-fa163e311f19 | 外周编织型支架系统 | C02061000114028106900000074 | C02061000101003106900000145 | 02-血管介入治疗类材料 | 06-外周血管介入治疗材料 | 10-股腘动脉支架 | 股腘动脉支架（非药物洗脱） | 14-合金 | 028-非药物洗脱/自膨 | （标称支架直径：6.0mm；支架长度：60mm；导管长度：120cm）标称支架直径：6.0mm；支架内径：6.0mm；支架外径：5.5mm；支架长度：60mm；导管长度：120cm | S-60-060-120-P6 |  | 集采范围内-中选 | 2793 | 2793
雅培医疗器械贸易（上海）有限公司 | 56714937-5617-11eb-bb5e-fa163e311f19-1 | 外周血管支架类 | 下肢动脉支架 | 外周编织型支架系统-1 | 国械注进20163132527 | 国械注进20163462527 | 由六根封闭端镍钛合金丝交织而成的Supera自膨式镍钛合金支架和输送系统组成。环氧乙烷灭菌。一次性使用。货架有效期2年。 | 本产品用于改善有症状的股浅动脉（SFA）和/或腘动脉近端的原发性或再狭窄的自身病变或闭塞患者的腔内直径，其中参照血管直径为4.0-6.5mm，病变长度不超过140mm。 | 股浅动脉、股腘动脉、腘动脉、膝上股腘动脉、膝上腘动脉、近端腘动脉、近膝关节动脉、髂股动脉 | 非药物涂层 非覆膜 短支架 (长度≤100mm) | ed79de81-5617-11eb-bb5e-fa163e311f19 | ed79de81-5617-11eb-bb5e-fa163e311f19 | 外周编织型支架系统 | C02061000114028106900000036 | C02061000101003106900000107 | 02-血管介入治疗类材料 | 06-外周血管介入治疗材料 | 10-股腘动脉支架 | 股腘动脉支架（非药物洗脱） | 14-合金 | 028-非药物洗脱/自膨 | （标称支架直径：6.0mm；支架长度：80mm；导管长度：80cm）标称支架直径：6.0mm；支架内径：5.5mm；支架外径：6.2mm；支架长度：80mm；导管长度：80cm | S-60-080-080-P6 |  | 集采范围内-中选 | 2793 | 2793
雅培医疗器械贸易（上海）有限公司 | 56714937-5617-11eb-bb5e-fa163e311f19-1 | 外周血管支架类 | 下肢动脉支架 | 外周编织型支架系统-1 | 国械注进20163132527 | 国械注进20163462527 | 由六根封闭端镍钛合金丝交织而成的Supera自膨式镍钛合金支架和输送系统组成。环氧乙烷灭菌。一次性使用。货架有效期2年。 | 本产品用于改善有症状的股浅动脉（SFA）和/或腘动脉近端的原发性或再狭窄的自身病变或闭塞患者的腔内直径，其中参照血管直径为4.0-6.5mm，病变长度不超过140mm。 | 股浅动脉、股腘动脉、腘动脉、膝上股腘动脉、膝上腘动脉、近端腘动脉、近膝关节动脉、髂股动脉 | 非药物涂层 非覆膜 短支架 (长度≤100mm) | ed7a5c1a-5617-11eb-bb5e-fa163e311f19 | ed7a5c1a-5617-11eb-bb5e-fa163e311f19 | 外周编织型支架系统 | C02061000114028106900000065 | C02061000101003106900000136 | 02-血管介入治疗类材料 | 06-外周血管介入治疗材料 | 10-股腘动脉支架 | 股腘动脉支架（非药物洗脱） | 14-合金 | 028-非药物洗脱/自膨 | （标称支架直径：6.0mm；支架长度：80mm；导管长度：120cm）标称支架直径：6.0mm；支架内径：6.0mm；支架外径：5.5mm；支架长度：80mm；导管长度：120cm | S-60-080-120-P6 |  | 集采范围内-中选 | 2793 | 2793
雅培医疗器械贸易（上海）有限公司 | 56714937-5617-11eb-bb5e-fa163e311f19-1 | 外周血管支架类 | 下肢动脉支架 | 外周编织型支架系统-1 | 国械注进20163132527 | 国械注进20163462527 | 由六根封闭端镍钛合金丝交织而成的Supera自膨式镍钛合金支架和输送系统组成。环氧乙烷灭菌。一次性使用。货架有效期2年。 | 本产品用于改善有症状的股浅动脉（SFA）和/或腘动脉近端的原发性或再狭窄的自身病变或闭塞患者的腔内直径，其中参照血管直径为4.0-6.5mm，病变长度不超过140mm。 | 股浅动脉、股腘动脉、腘动脉、膝上股腘动脉、膝上腘动脉、近端腘动脉、近膝关节动脉、髂股动脉 | 非药物涂层 非覆膜 短支架 (长度≤100mm) | ed79ed3f-5617-11eb-bb5e-fa163e311f19 | ed79ed3f-5617-11eb-bb5e-fa163e311f19 | 外周编织型支架系统 | C02061000114028106900000044 | C02061000101003106900000115 | 02-血管介入治疗类材料 | 06-外周血管介入治疗材料 | 10-股腘动脉支架 | 股腘动脉支架（非药物洗脱） | 14-合金 | 028-非药物洗脱/自膨 | （标称支架直径：6.0mm；支架长度：100mm；导管长度：80cm）标称支架直径：6.0mm；支架内径：5.5mm；支架外径：6.2mm；支架长度：100mm；导管长度：80cm | S-60-100-080-P6 |  | 集采范围内-中选 | 2793 | 2793
雅培医疗器械贸易（上海）有限公司 | 56714937-5617-11eb-bb5e-fa163e311f19-1 | 外周血管支架类 | 下肢动脉支架 | 外周编织型支架系统-1 | 国械注进20163132527 | 国械注进20163462527 | 由六根封闭端镍钛合金丝交织而成的Supera自膨式镍钛合金支架和输送系统组成。环氧乙烷灭菌。一次性使用。货架有效期2年。 | 本产品用于改善有症状的股浅动脉（SFA）和/或腘动脉近端的原发性或再狭窄的自身病变或闭塞患者的腔内直径，其中参照血管直径为4.0-6.5mm，病变长度不超过140mm。 | 股浅动脉、股腘动脉、腘动脉、膝上股腘动脉、膝上腘动脉、近端腘动脉、近膝关节动脉、髂股动脉 | 非药物涂层 非覆膜 短支架 (长度≤100mm) | ed7a9c60-5617-11eb-bb5e-fa163e311f19 | ed7a9c60-5617-11eb-bb5e-fa163e311f19 | 外周编织型支架系统 | C02061000114028106900000076 | C02061000101003106900000147 | 02-血管介入治疗类材料 | 06-外周血管介入治疗材料 | 10-股腘动脉支架 | 股腘动脉支架（非药物洗脱） | 14-合金 | 028-非药物洗脱/自膨 | （标称支架直径：6.0mm；支架长度：100mm；导管长度：120cm）标称支架直径：6.0mm；支架内径：6.0mm；支架外径：5.5mm；支架长度：100mm；导管长度：120cm | S-60-100-120-P6 |  | 集采范围内-中选 | 2793 | 2793
雅培医疗器械贸易（上海）有限公司 | 6889aebb-5616-11eb-bb5e-fa163e311f19-1 | 外周血管支架类 | 下肢动脉支架 | 外周编织型支架系统-2 | 国械注进20163132527 | 国械注进20163462527 | 由六根封闭端镍钛合金丝交织而成的Supera自膨式镍钛合金支架和输送系统组成。环氧乙烷灭菌。一次性使用。货架有效期2年。 | 本产品用于改善有症状的股浅动脉（SFA）和/或腘动脉近端的原发性或再狭窄的自身病变或闭塞患者的腔内直径，其中参照血管直径为4.0-6.5mm，病变长度不超过140mm。 | 股浅动脉、股腘动脉、腘动脉、膝上股腘动脉、膝上腘动脉、近端腘动脉、近膝关节动脉、髂股动脉 | 非药物涂层 非覆膜 短支架 (长度≤100mm) | d5c0fdf5-5617-11eb-bb5e-fa163e311f19 | d5c0fdf5-5617-11eb-bb5e-fa163e311f19 | 外周编织型支架系统 | C02060900114024106900000076 | C02060900102003106900000099 | 02-血管介入治疗类材料 | 06-外周血管介入治疗材料 | 09-髂股动脉支架 | 髂股动脉支架（非覆膜） | 14-合金 | 024-非覆膜/自膨 | （标称支架直径：6.5mm；支架长度：20mm；导管长度：80cm）标称支架直径：6.5mm；支架内径：6.0mm；支架外径：6.7mm；支架长度：20mm；导管长度：80cm | S-65-020-080-P6 |  | 集采范围内-中选 | 2793 | 2793
雅培医疗器械贸易（上海）有限公司 | 6889aebb-5616-11eb-bb5e-fa163e311f19-1 | 外周血管支架类 | 下肢动脉支架 | 外周编织型支架系统-2 | 国械注进20163132527 | 国械注进20163462527 | 由六根封闭端镍钛合金丝交织而成的Supera自膨式镍钛合金支架和输送系统组成。环氧乙烷灭菌。一次性使用。货架有效期2年。 | 本产品用于改善有症状的股浅动脉（SFA）和/或腘动脉近端的原发性或再狭窄的自身病变或闭塞患者的腔内直径，其中参照血管直径为4.0-6.5mm，病变长度不超过140mm。 | 股浅动脉、股腘动脉、腘动脉、膝上股腘动脉、膝上腘动脉、近端腘动脉、近膝关节动脉、髂股动脉 | 非药物涂层 非覆膜 短支架 (长度≤100mm) | d5bf9e91-5617-11eb-bb5e-fa163e311f19 | d5bf9e91-5617-11eb-bb5e-fa163e311f19 | 外周编织型支架系统 | C02060900114024106900000064 | C02060900102003106900000087 | 02-血管介入治疗类材料 | 06-外周血管介入治疗材料 | 09-髂股动脉支架 | 髂股动脉支架（非覆膜） | 14-合金 | 024-非覆膜/自膨 | （标称支架直径：6.5mm；支架长度：20mm；导管长度：120cm）标称支架直径：6.5mm；支架内径：6.0mm；支架外径：6.7mm；支架长度：20mm；导管长度：120cm | S-65-020-120-P6 |  | 集采范围内-中选 | 2793 | 2793
雅培医疗器械贸易（上海）有限公司 | 6889aebb-5616-11eb-bb5e-fa163e311f19-1 | 外周血管支架类 | 下肢动脉支架 | 外周编织型支架系统-2 | 国械注进20163132527 | 国械注进20163462527 | 由六根封闭端镍钛合金丝交织而成的Supera自膨式镍钛合金支架和输送系统组成。环氧乙烷灭菌。一次性使用。货架有效期2年。 | 本产品用于改善有症状的股浅动脉（SFA）和/或腘动脉近端的原发性或再狭窄的自身病变或闭塞患者的腔内直径，其中参照血管直径为4.0-6.5mm，病变长度不超过140mm。 | 股浅动脉、股腘动脉、腘动脉、膝上股腘动脉、膝上腘动脉、近端腘动脉、近膝关节动脉、髂股动脉 | 非药物涂层 非覆膜 短支架 (长度≤100mm) | d5c0fa60-5617-11eb-bb5e-fa163e311f19 | d5c0fa60-5617-11eb-bb5e-fa163e311f19 | 外周编织型支架系统 | C02060900114024106900000074 | C02060900102003106900000097 | 02-血管介入治疗类材料 | 06-外周血管介入治疗材料 | 09-髂股动脉支架 | 髂股动脉支架（非覆膜） | 14-合金 | 024-非覆膜/自膨 | （标称支架直径：6.5mm；支架长度：30mm；导管长度：80cm）标称支架直径：6.5mm；支架内径：6.0mm；支架外径：6.7mm；支架长度：30mm；导管长度：80cm | S-65-030-080-P6 |  | 集采范围内-中选 | 2793 | 2793
雅培医疗器械贸易（上海）有限公司 | 6889aebb-5616-11eb-bb5e-fa163e311f19-1 | 外周血管支架类 | 下肢动脉支架 | 外周编织型支架系统-2 | 国械注进20163132527 | 国械注进20163462527 | 由六根封闭端镍钛合金丝交织而成的Supera自膨式镍钛合金支架和输送系统组成。环氧乙烷灭菌。一次性使用。货架有效期2年。 | 本产品用于改善有症状的股浅动脉（SFA）和/或腘动脉近端的原发性或再狭窄的自身病变或闭塞患者的腔内直径，其中参照血管直径为4.0-6.5mm，病变长度不超过140mm。 | 股浅动脉、股腘动脉、腘动脉、膝上股腘动脉、膝上腘动脉、近端腘动脉、近膝关节动脉、髂股动脉 | 非药物涂层 非覆膜 短支架 (长度≤100mm) | d5bf4382-5617-11eb-bb5e-fa163e311f19 | d5bf4382-5617-11eb-bb5e-fa163e311f19 | 外周编织型支架系统 | C02060900114024106900000061 | C02060900102003106900000084 | 02-血管介入治疗类材料 | 06-外周血管介入治疗材料 | 09-髂股动脉支架 | 髂股动脉支架（非覆膜） | 14-合金 | 024-非覆膜/自膨 | （标称支架直径：6.5mm；支架长度：30mm；导管长度：120cm）标称支架直径：6.5mm；支架内径：6.0mm；支架外径：6.7mm；支架长度：30mm；导管长度：120cm | S-65-030-120-P6 |  | 集采范围内-中选 | 2793 | 2793
雅培医疗器械贸易（上海）有限公司 | 6889aebb-5616-11eb-bb5e-fa163e311f19-1 | 外周血管支架类 | 下肢动脉支架 | 外周编织型支架系统-2 | 国械注进20163132527 | 国械注进20163462527 | 由六根封闭端镍钛合金丝交织而成的Supera自膨式镍钛合金支架和输送系统组成。环氧乙烷灭菌。一次性使用。货架有效期2年。 | 本产品用于改善有症状的股浅动脉（SFA）和/或腘动脉近端的原发性或再狭窄的自身病变或闭塞患者的腔内直径，其中参照血管直径为4.0-6.5mm，病变长度不超过140mm。 | 股浅动脉、股腘动脉、腘动脉、膝上股腘动脉、膝上腘动脉、近端腘动脉、近膝关节动脉、髂股动脉 | 非药物涂层 非覆膜 短支架 (长度≤100mm) | d5c012af-5617-11eb-bb5e-fa163e311f19 | d5c012af-5617-11eb-bb5e-fa163e311f19 | 外周编织型支架系统 | C02060900114024106900000066 | C02060900102003106900000089 | 02-血管介入治疗类材料 | 06-外周血管介入治疗材料 | 09-髂股动脉支架 | 髂股动脉支架（非覆膜） | 14-合金 | 024-非覆膜/自膨 | （标称支架直径：6.5mm；支架长度：40mm；导管长度：80cm）标称支架直径：6.5mm；支架内径：6.0mm；支架外径：6.7mm；支架长度：40mm；导管长度：80cm | S-65-040-080-P6 |  | 集采范围内-中选 | 2793 | 2793
雅培医疗器械贸易（上海）有限公司 | 6889aebb-5616-11eb-bb5e-fa163e311f19-1 | 外周血管支架类 | 下肢动脉支架 | 外周编织型支架系统-2 | 国械注进20163132527 | 国械注进20163462527 | 由六根封闭端镍钛合金丝交织而成的Supera自膨式镍钛合金支架和输送系统组成。环氧乙烷灭菌。一次性使用。货架有效期2年。 | 本产品用于改善有症状的股浅动脉（SFA）和/或腘动脉近端的原发性或再狭窄的自身病变或闭塞患者的腔内直径，其中参照血管直径为4.0-6.5mm，病变长度不超过140mm。 | 股浅动脉、股腘动脉、腘动脉、膝上股腘动脉、膝上腘动脉、近端腘动脉、近膝关节动脉、髂股动脉 | 非药物涂层 非覆膜 短支架 (长度≤100mm) | d5c0164f-5617-11eb-bb5e-fa163e311f19 | d5c0164f-5617-11eb-bb5e-fa163e311f19 | 外周编织型支架系统 | C02060900114024106900000067 | C02060900102003106900000090 | 02-血管介入治疗类材料 | 06-外周血管介入治疗材料 | 09-髂股动脉支架 | 髂股动脉支架（非覆膜） | 14-合金 | 024-非覆膜/自膨 | （标称支架直径：6.5mm；支架长度：40mm；导管长度：120cm）标称支架直径：6.5mm；支架内径：6.0mm；支架外径：6.7mm；支架长度：40mm；导管长度：120cm | S-65-040-120-P6 |  | 集采范围内-中选 | 2793 | 2793
雅培医疗器械贸易（上海）有限公司 | 6889aebb-5616-11eb-bb5e-fa163e311f19-1 | 外周血管支架类 | 下肢动脉支架 | 外周编织型支架系统-2 | 国械注进20163132527 | 国械注进20163462527 | 由六根封闭端镍钛合金丝交织而成的Supera自膨式镍钛合金支架和输送系统组成。环氧乙烷灭菌。一次性使用。货架有效期2年。 | 本产品用于改善有症状的股浅动脉（SFA）和/或腘动脉近端的原发性或再狭窄的自身病变或闭塞患者的腔内直径，其中参照血管直径为4.0-6.5mm，病变长度不超过140mm。 | 股浅动脉、股腘动脉、腘动脉、膝上股腘动脉、膝上腘动脉、近端腘动脉、近膝关节动脉、髂股动脉 | 非药物涂层 非覆膜 短支架 (长度≤100mm) | d5c02d95-5617-11eb-bb5e-fa163e311f19 | d5c02d95-5617-11eb-bb5e-fa163e311f19 | 外周编织型支架系统 | C02060900114024106900000069 | C02060900102003106900000092 | 02-血管介入治疗类材料 | 06-外周血管介入治疗材料 | 09-髂股动脉支架 | 髂股动脉支架（非覆膜） | 14-合金 | 024-非覆膜/自膨 | （标称支架直径：6.5mm；支架长度：60mm；导管长度：80cm）标称支架直径：6.5mm；支架内径：6.0mm；支架外径：6.7mm；支架长度：60mm；导管长度：80cm | S-65-060-080-P6 |  | 集采范围内-中选 | 2793 | 2793
雅培医疗器械贸易（上海）有限公司 | 6889aebb-5616-11eb-bb5e-fa163e311f19-1 | 外周血管支架类 | 下肢动脉支架 | 外周编织型支架系统-2 | 国械注进20163132527 | 国械注进20163462527 | 由六根封闭端镍钛合金丝交织而成的Supera自膨式镍钛合金支架和输送系统组成。环氧乙烷灭菌。一次性使用。货架有效期2年。 | 本产品用于改善有症状的股浅动脉（SFA）和/或腘动脉近端的原发性或再狭窄的自身病变或闭塞患者的腔内直径，其中参照血管直径为4.0-6.5mm，病变长度不超过140mm。 | 股浅动脉、股腘动脉、腘动脉、膝上股腘动脉、膝上腘动脉、近端腘动脉、近膝关节动脉、髂股动脉 | 非药物涂层 非覆膜 短支架 (长度≤100mm) | d5c0102b-5617-11eb-bb5e-fa163e311f19 | d5c0102b-5617-11eb-bb5e-fa163e311f19 | 外周编织型支架系统 | C02060900114024106900000065 | C02060900102003106900000088 | 02-血管介入治疗类材料 | 06-外周血管介入治疗材料 | 09-髂股动脉支架 | 髂股动脉支架（非覆膜） | 14-合金 | 024-非覆膜/自膨 | （标称支架直径：6.5mm；支架长度：60mm；导管长度：120cm）标称支架直径：6.5mm；支架内径：6.0mm；支架外径：6.7mm；支架长度：60mm；导管长度：120cm | S-65-060-120-P6 |  | 集采范围内-中选 | 2793 | 2793
雅培医疗器械贸易（上海）有限公司 | 6889aebb-5616-11eb-bb5e-fa163e311f19-1 | 外周血管支架类 | 下肢动脉支架 | 外周编织型支架系统-2 | 国械注进20163132527 | 国械注进20163462527 | 由六根封闭端镍钛合金丝交织而成的Supera自膨式镍钛合金支架和输送系统组成。环氧乙烷灭菌。一次性使用。货架有效期2年。 | 本产品用于改善有症状的股浅动脉（SFA）和/或腘动脉近端的原发性或再狭窄的自身病变或闭塞患者的腔内直径，其中参照血管直径为4.0-6.5mm，病变长度不超过140mm。 | 股浅动脉、股腘动脉、腘动脉、膝上股腘动脉、膝上腘动脉、近端腘动脉、近膝关节动脉、髂股动脉 | 非药物涂层 非覆膜 短支架 (长度≤100mm) | d5c0f10a-5617-11eb-bb5e-fa163e311f19 | d5c0f10a-5617-11eb-bb5e-fa163e311f19 | 外周编织型支架系统 | C02060900114024106900000072 | C02060900102003106900000095 | 02-血管介入治疗类材料 | 06-外周血管介入治疗材料 | 09-髂股动脉支架 | 髂股动脉支架（非覆膜） | 14-合金 | 024-非覆膜/自膨 | （标称支架直径：6.5mm；支架长度：80mm；导管长度：80cm）标称支架直径：6.5mm；支架内径：6.0mm；支架外径：6.7mm；支架长度：80mm；导管长度：80cm | S-65-080-080-P6 |  | 集采范围内-中选 | 2793 | 2793
雅培医疗器械贸易（上海）有限公司 | 6889aebb-5616-11eb-bb5e-fa163e311f19-1 | 外周血管支架类 | 下肢动脉支架 | 外周编织型支架系统-2 | 国械注进20163132527 | 国械注进20163462527 | 由六根封闭端镍钛合金丝交织而成的Supera自膨式镍钛合金支架和输送系统组成。环氧乙烷灭菌。一次性使用。货架有效期2年。 | 本产品用于改善有症状的股浅动脉（SFA）和/或腘动脉近端的原发性或再狭窄的自身病变或闭塞患者的腔内直径，其中参照血管直径为4.0-6.5mm，病变长度不超过140mm。 | 股浅动脉、股腘动脉、腘动脉、膝上股腘动脉、膝上腘动脉、近端腘动脉、近膝关节动脉、髂股动脉 | 非药物涂层 非覆膜 短支架 (长度≤100mm) | d5c02fa9-5617-11eb-bb5e-fa163e311f19 | d5c02fa9-5617-11eb-bb5e-fa163e311f19 | 外周编织型支架系统 | C02060900114024106900000070 | C02060900102003106900000093 | 02-血管介入治疗类材料 | 06-外周血管介入治疗材料 | 09-髂股动脉支架 | 髂股动脉支架（非覆膜） | 14-合金 | 024-非覆膜/自膨 | （标称支架直径：6.5mm；支架长度：80mm；导管长度：120cm）标称支架直径：6.5mm；支架内径：6.0mm；支架外径：6.7mm；支架长度：80mm；导管长度：120cm | S-65-080-120-P6 |  | 集采范围内-中选 | 2793 | 2793
雅培医疗器械贸易（上海）有限公司 | 6889aebb-5616-11eb-bb5e-fa163e311f19-1 | 外周血管支架类 | 下肢动脉支架 | 外周编织型支架系统-2 | 国械注进20163132527 | 国械注进20163462527 | 由六根封闭端镍钛合金丝交织而成的Supera自膨式镍钛合金支架和输送系统组成。环氧乙烷灭菌。一次性使用。货架有效期2年。 | 本产品用于改善有症状的股浅动脉（SFA）和/或腘动脉近端的原发性或再狭窄的自身病变或闭塞患者的腔内直径，其中参照血管直径为4.0-6.5mm，病变长度不超过140mm。 | 股浅动脉、股腘动脉、腘动脉、膝上股腘动脉、膝上腘动脉、近端腘动脉、近膝关节动脉、髂股动脉 | 非药物涂层 非覆膜 短支架 (长度≤100mm) | d5bf8c6a-5617-11eb-bb5e-fa163e311f19 | d5bf8c6a-5617-11eb-bb5e-fa163e311f19 | 外周编织型支架系统 | C02060900114024106900000063 | C02060900102003106900000086 | 02-血管介入治疗类材料 | 06-外周血管介入治疗材料 | 09-髂股动脉支架 | 髂股动脉支架（非覆膜） | 14-合金 | 024-非覆膜/自膨 | （标称支架直径：6.5mm；支架长度：100mm；导管长度：80cm）标称支架直径：6.5mm；支架内径：6.0mm；支架外径：6.7mm；支架长度：100mm；导管长度：80cm | S-65-100-080-P6 |  | 集采范围内-中选 | 2793 | 2793
雅培医疗器械贸易（上海）有限公司 | 6889aebb-5616-11eb-bb5e-fa163e311f19-1 | 外周血管支架类 | 下肢动脉支架 | 外周编织型支架系统-2 | 国械注进20163132527 | 国械注进20163462527 | 由六根封闭端镍钛合金丝交织而成的Supera自膨式镍钛合金支架和输送系统组成。环氧乙烷灭菌。一次性使用。货架有效期2年。 | 本产品用于改善有症状的股浅动脉（SFA）和/或腘动脉近端的原发性或再狭窄的自身病变或闭塞患者的腔内直径，其中参照血管直径为4.0-6.5mm，病变长度不超过140mm。 | 股浅动脉、股腘动脉、腘动脉、膝上股腘动脉、膝上腘动脉、近端腘动脉、近膝关节动脉、髂股动脉 | 非药物涂层 非覆膜 短支架 (长度≤100mm) | d5c0fc33-5617-11eb-bb5e-fa163e311f19 | d5c0fc33-5617-11eb-bb5e-fa163e311f19 | 外周编织型支架系统 | C02060900114024106900000075 | C02060900102003106900000098 | 02-血管介入治疗类材料 | 06-外周血管介入治疗材料 | 09-髂股动脉支架 | 髂股动脉支架（非覆膜） | 14-合金 | 024-非覆膜/自膨 | （标称支架直径：6.5mm；支架长度：100mm；导管长度：120cm）标称支架直径：6.5mm；支架内径：6.0mm；支架外径：6.7mm；支架长度：100mm；导管长度：120cm | S-65-100-120-P6 |  | 集采范围内-中选 | 2793 | 2793
雅培医疗器械贸易（上海）有限公司 | 56714937-5617-11eb-bb5e-fa163e311f19-1 | 外周血管支架类 | 下肢动脉支架 | 外周编织型支架系统-1 | 国械注进20163132527 | 国械注进20163462527 | 由六根封闭端镍钛合金丝交织而成的Supera自膨式镍钛合金支架和输送系统组成。环氧乙烷灭菌。一次性使用。货架有效期2年。 | 本产品用于改善有症状的股浅动脉（SFA）和/或腘动脉近端的原发性或再狭窄的自身病变或闭塞患者的腔内直径，其中参照血管直径为4.0-6.5mm，病变长度不超过140mm。 | 股浅动脉、股腘动脉、腘动脉、膝上股腘动脉、膝上腘动脉、近端腘动脉、近膝关节动脉、髂股动脉 | 非药物涂层 非覆膜 长支架 (100mm＜长度≤150mm) | ed7a8f5a-5617-11eb-bb5e-fa163e311f19 | ed7a8f5a-5617-11eb-bb5e-fa163e311f19 | 外周编织型支架系统 | C02061000114028106900000069 | C02061000101003106900000140 | 02-血管介入治疗类材料 | 06-外周血管介入治疗材料 | 10-股腘动脉支架 | 股腘动脉支架（非药物洗脱） | 14-合金 | 028-非药物洗脱/自膨 | （标称支架直径：4.5mm；支架长度：120mm；导管长度：80cm）标称支架直径：4.5mm；支架内径：4.0mm；支架外径：4.6mm；支架长度：120mm；导管长度：80cm | S-45-120-080-P6 |  | 集采范围内-中选 | 3351 | 3351
雅培医疗器械贸易（上海）有限公司 | 56714937-5617-11eb-bb5e-fa163e311f19-1 | 外周血管支架类 | 下肢动脉支架 | 外周编织型支架系统-1 | 国械注进20163132527 | 国械注进20163462527 | 由六根封闭端镍钛合金丝交织而成的Supera自膨式镍钛合金支架和输送系统组成。环氧乙烷灭菌。一次性使用。货架有效期2年。 | 本产品用于改善有症状的股浅动脉（SFA）和/或腘动脉近端的原发性或再狭窄的自身病变或闭塞患者的腔内直径，其中参照血管直径为4.0-6.5mm，病变长度不超过140mm。 | 股浅动脉、股腘动脉、腘动脉、膝上股腘动脉、膝上腘动脉、近端腘动脉、近膝关节动脉、髂股动脉 | 非药物涂层 非覆膜 长支架 (100mm＜长度≤150mm) | ed7a8dca-5617-11eb-bb5e-fa163e311f19 | ed7a8dca-5617-11eb-bb5e-fa163e311f19 | 外周编织型支架系统 | C02061000114028106900000068 | C02061000101003106900000139 | 02-血管介入治疗类材料 | 06-外周血管介入治疗材料 | 10-股腘动脉支架 | 股腘动脉支架（非药物洗脱） | 14-合金 | 028-非药物洗脱/自膨 | （标称支架直径：4.5mm；支架长度：120mm；导管长度：120cm）标称支架直径：4.5mm；支架内径：4.0mm；支架外径：4.6mm；支架长度：120mm；导管长度：120cm | S-45-120-120-P6 |  | 集采范围内-中选 | 3351 | 3351
雅培医疗器械贸易（上海）有限公司 | 56714937-5617-11eb-bb5e-fa163e311f19-1 | 外周血管支架类 | 下肢动脉支架 | 外周编织型支架系统-1 | 国械注进20163132527 | 国械注进20163462527 | 由六根封闭端镍钛合金丝交织而成的Supera自膨式镍钛合金支架和输送系统组成。环氧乙烷灭菌。一次性使用。货架有效期2年。 | 本产品用于改善有症状的股浅动脉（SFA）和/或腘动脉近端的原发性或再狭窄的自身病变或闭塞患者的腔内直径，其中参照血管直径为4.0-6.5mm，病变长度不超过140mm。 | 股浅动脉、股腘动脉、腘动脉、膝上股腘动脉、膝上腘动脉、近端腘动脉、近膝关节动脉、髂股动脉 | 非药物涂层 非覆膜 长支架 (100mm＜长度≤150mm) | ed79f5fe-5617-11eb-bb5e-fa163e311f19 | ed79f5fe-5617-11eb-bb5e-fa163e311f19 | 外周编织型支架系统 | C02061000114028106900000049 | C02061000101003106900000120 | 02-血管介入治疗类材料 | 06-外周血管介入治疗材料 | 10-股腘动脉支架 | 股腘动脉支架（非药物洗脱） | 14-合金 | 028-非药物洗脱/自膨 | （标称支架直径：5.0mm；支架长度：120mm；导管长度：80cm）标称支架直径：5.0mm；支架内径：4.5mm；支架外径：5.1mm；支架长度：120mm；导管长度：80cm | S-50-120-080-P6 |  | 集采范围内-中选 | 3351 | 3351
雅培医疗器械贸易（上海）有限公司 | 56714937-5617-11eb-bb5e-fa163e311f19-1 | 外周血管支架类 | 下肢动脉支架 | 外周编织型支架系统-1 | 国械注进20163132527 | 国械注进20163462527 | 由六根封闭端镍钛合金丝交织而成的Supera自膨式镍钛合金支架和输送系统组成。环氧乙烷灭菌。一次性使用。货架有效期2年。 | 本产品用于改善有症状的股浅动脉（SFA）和/或腘动脉近端的原发性或再狭窄的自身病变或闭塞患者的腔内直径，其中参照血管直径为4.0-6.5mm，病变长度不超过140mm。 | 股浅动脉、股腘动脉、腘动脉、膝上股腘动脉、膝上腘动脉、近端腘动脉、近膝关节动脉、髂股动脉 | 非药物涂层 非覆膜 长支架 (100mm＜长度≤150mm) | ed79995c-5617-11eb-bb5e-fa163e311f19 | ed79995c-5617-11eb-bb5e-fa163e311f19 | 外周编织型支架系统 | C02061000114028106900000034 | C02061000101003106900000105 | 02-血管介入治疗类材料 | 06-外周血管介入治疗材料 | 10-股腘动脉支架 | 股腘动脉支架（非药物洗脱） | 14-合金 | 028-非药物洗脱/自膨 | （标称支架直径：5.0mm；支架长度：120mm；导管长度：120cm）标称支架直径：5.0mm；支架内径：4.5mm；支架外径：5.1mm；支架长度：120mm；导管长度：120cm | S-50-120-120-P6 |  | 集采范围内-中选 | 3351 | 3351
雅培医疗器械贸易（上海）有限公司 | 56714937-5617-11eb-bb5e-fa163e311f19-1 | 外周血管支架类 | 下肢动脉支架 | 外周编织型支架系统-1 | 国械注进20163132527 | 国械注进20163462527 | 由六根封闭端镍钛合金丝交织而成的Supera自膨式镍钛合金支架和输送系统组成。环氧乙烷灭菌。一次性使用。货架有效期2年。 | 本产品用于改善有症状的股浅动脉（SFA）和/或腘动脉近端的原发性或再狭窄的自身病变或闭塞患者的腔内直径，其中参照血管直径为4.0-6.5mm，病变长度不超过140mm。 | 股浅动脉、股腘动脉、腘动脉、膝上股腘动脉、膝上腘动脉、近端腘动脉、近膝关节动脉、髂股动脉 | 非药物涂层 非覆膜 长支架 (100mm＜长度≤150mm) | ed79e06d-5617-11eb-bb5e-fa163e311f19 | ed79e06d-5617-11eb-bb5e-fa163e311f19 | 外周编织型支架系统 | C02061000114028106900000037 | C02061000101003106900000108 | 02-血管介入治疗类材料 | 06-外周血管介入治疗材料 | 10-股腘动脉支架 | 股腘动脉支架（非药物洗脱） | 14-合金 | 028-非药物洗脱/自膨 | （标称支架直径：5.5mm；支架长度：120mm；导管长度：80cm）标称支架直径：5.5mm；支架内径：5.0mm；支架外径：5.6mm；支架长度：120mm；导管长度：80cm | S-55-120-080-P6 |  | 集采范围内-中选 | 3351 | 3351
雅培医疗器械贸易（上海）有限公司 | 56714937-5617-11eb-bb5e-fa163e311f19-1 | 外周血管支架类 | 下肢动脉支架 | 外周编织型支架系统-1 | 国械注进20163132527 | 国械注进20163462527 | 由六根封闭端镍钛合金丝交织而成的Supera自膨式镍钛合金支架和输送系统组成。环氧乙烷灭菌。一次性使用。货架有效期2年。 | 本产品用于改善有症状的股浅动脉（SFA）和/或腘动脉近端的原发性或再狭窄的自身病变或闭塞患者的腔内直径，其中参照血管直径为4.0-6.5mm，病变长度不超过140mm。 | 股浅动脉、股腘动脉、腘动脉、膝上股腘动脉、膝上腘动脉、近端腘动脉、近膝关节动脉、髂股动脉 | 非药物涂层 非覆膜 长支架 (100mm＜长度≤150mm) | ed7aac2b-5617-11eb-bb5e-fa163e311f19 | ed7aac2b-5617-11eb-bb5e-fa163e311f19 | 外周编织型支架系统 | C02061000114028106900000086 | C02061000101003106900000157 | 02-血管介入治疗类材料 | 06-外周血管介入治疗材料 | 10-股腘动脉支架 | 股腘动脉支架（非药物洗脱） | 14-合金 | 028-非药物洗脱/自膨 | （标称支架直径：5.5mm；支架长度：120mm；导管长度：120cm）标称支架直径：5.5mm；支架内径：5.0mm；支架外径：5.6mm；支架长度：120mm；导管长度：120cm | S-55-120-120-P6 |  | 集采范围内-中选 | 3351 | 3351
雅培医疗器械贸易（上海）有限公司 | 56714937-5617-11eb-bb5e-fa163e311f19-1 | 外周血管支架类 | 下肢动脉支架 | 外周编织型支架系统-1 | 国械注进20163132527 | 国械注进20163462527 | 由六根封闭端镍钛合金丝交织而成的Supera自膨式镍钛合金支架和输送系统组成。环氧乙烷灭菌。一次性使用。货架有效期2年。 | 本产品用于改善有症状的股浅动脉（SFA）和/或腘动脉近端的原发性或再狭窄的自身病变或闭塞患者的腔内直径，其中参照血管直径为4.0-6.5mm，病变长度不超过140mm。 | 股浅动脉、股腘动脉、腘动脉、膝上股腘动脉、膝上腘动脉、近端腘动脉、近膝关节动脉、髂股动脉 | 非药物涂层 非覆膜 长支架 (100mm＜长度≤150mm) | ed79fb4e-5617-11eb-bb5e-fa163e311f19 | ed79fb4e-5617-11eb-bb5e-fa163e311f19 | 外周编织型支架系统 | C02061000114028106900000052 | C02061000101003106900000123 | 02-血管介入治疗类材料 | 06-外周血管介入治疗材料 | 10-股腘动脉支架 | 股腘动脉支架（非药物洗脱） | 14-合金 | 028-非药物洗脱/自膨 | （标称支架直径：5.5mm；支架长度：150mm；导管长度：80cm）标称支架直径：5.5mm；支架内径：5.0mm；支架外径：5.6mm；支架长度：150mm；导管长度：80cm | S-55-150-080-P6 |  | 集采范围内-中选 | 3351 | 3351
雅培医疗器械贸易（上海）有限公司 | 56714937-5617-11eb-bb5e-fa163e311f19-1 | 外周血管支架类 | 下肢动脉支架 | 外周编织型支架系统-1 | 国械注进20163132527 | 国械注进20163462527 | 由六根封闭端镍钛合金丝交织而成的Supera自膨式镍钛合金支架和输送系统组成。环氧乙烷灭菌。一次性使用。货架有效期2年。 | 本产品用于改善有症状的股浅动脉（SFA）和/或腘动脉近端的原发性或再狭窄的自身病变或闭塞患者的腔内直径，其中参照血管直径为4.0-6.5mm，病变长度不超过140mm。 | 股浅动脉、股腘动脉、腘动脉、膝上股腘动脉、膝上腘动脉、近端腘动脉、近膝关节动脉、髂股动脉 | 非药物涂层 非覆膜 长支架 (100mm＜长度≤150mm) | ed79e260-5617-11eb-bb5e-fa163e311f19 | ed79e260-5617-11eb-bb5e-fa163e311f19 | 外周编织型支架系统 | C02061000114028106900000038 | C02061000101003106900000109 | 02-血管介入治疗类材料 | 06-外周血管介入治疗材料 | 10-股腘动脉支架 | 股腘动脉支架（非药物洗脱） | 14-合金 | 028-非药物洗脱/自膨 | （标称支架直径：5.5mm；支架长度：150mm；导管长度：120cm）标称支架直径：5.5mm；支架内径：5.0mm；支架外径：5.6mm；支架长度：150mm；导管长度：120cm | S-55-150-120-P6 |  | 集采范围内-中选 | 3351 | 3351
雅培医疗器械贸易（上海）有限公司 | 56714937-5617-11eb-bb5e-fa163e311f19-1 | 外周血管支架类 | 下肢动脉支架 | 外周编织型支架系统-1 | 国械注进20163132527 | 国械注进20163462527 | 由六根封闭端镍钛合金丝交织而成的Supera自膨式镍钛合金支架和输送系统组成。环氧乙烷灭菌。一次性使用。货架有效期2年。 | 本产品用于改善有症状的股浅动脉（SFA）和/或腘动脉近端的原发性或再狭窄的自身病变或闭塞患者的腔内直径，其中参照血管直径为4.0-6.5mm，病变长度不超过140mm。 | 股浅动脉、股腘动脉、腘动脉、膝上股腘动脉、膝上腘动脉、近端腘动脉、近膝关节动脉、髂股动脉 | 非药物涂层 非覆膜 长支架 (100mm＜长度≤150mm) | ed7799c0-5617-11eb-bb5e-fa163e311f19 | ed7799c0-5617-11eb-bb5e-fa163e311f19 | 外周编织型支架系统 | C02061000114028106900000033 | C02061000101003106900000104 | 02-血管介入治疗类材料 | 06-外周血管介入治疗材料 | 10-股腘动脉支架 | 股腘动脉支架（非药物洗脱） | 14-合金 | 028-非药物洗脱/自膨 | （标称支架直径：6.0mm；支架长度：120mm；导管长度：80cm）标称支架直径：6.0mm；支架内径：5.5mm；支架外径：6.2mm；支架长度：120mm；导管长度：80cm | S-60-120-080-P6 |  | 集采范围内-中选 | 3351 | 3351
雅培医疗器械贸易（上海）有限公司 | 56714937-5617-11eb-bb5e-fa163e311f19-1 | 外周血管支架类 | 下肢动脉支架 | 外周编织型支架系统-1 | 国械注进20163132527 | 国械注进20163462527 | 由六根封闭端镍钛合金丝交织而成的Supera自膨式镍钛合金支架和输送系统组成。环氧乙烷灭菌。一次性使用。货架有效期2年。 | 本产品用于改善有症状的股浅动脉（SFA）和/或腘动脉近端的原发性或再狭窄的自身病变或闭塞患者的腔内直径，其中参照血管直径为4.0-6.5mm，病变长度不超过140mm。 | 股浅动脉、股腘动脉、腘动脉、膝上股腘动脉、膝上腘动脉、近端腘动脉、近膝关节动脉、髂股动脉 | 非药物涂层 非覆膜 长支架 (100mm＜长度≤150mm) | ed79f20b-5617-11eb-bb5e-fa163e311f19 | ed79f20b-5617-11eb-bb5e-fa163e311f19 | 外周编织型支架系统 | C02061000114028106900000047 | C02061000101003106900000118 | 02-血管介入治疗类材料 | 06-外周血管介入治疗材料 | 10-股腘动脉支架 | 股腘动脉支架（非药物洗脱） | 14-合金 | 028-非药物洗脱/自膨 | （标称支架直径：6.0mm；支架长度：120mm；导管长度：120cm）标称支架直径：6.0mm；支架内径：6.0mm；支架外径：5.5mm；支架长度：120mm；导管长度：120cm | S-60-120-120-P6 |  | 集采范围内-中选 | 3351 | 3351
雅培医疗器械贸易（上海）有限公司 | 56714937-5617-11eb-bb5e-fa163e311f19-1 | 外周血管支架类 | 下肢动脉支架 | 外周编织型支架系统-1 | 国械注进20163132527 | 国械注进20163462527 | 由六根封闭端镍钛合金丝交织而成的Supera自膨式镍钛合金支架和输送系统组成。环氧乙烷灭菌。一次性使用。货架有效期2年。 | 本产品用于改善有症状的股浅动脉（SFA）和/或腘动脉近端的原发性或再狭窄的自身病变或闭塞患者的腔内直径，其中参照血管直径为4.0-6.5mm，病变长度不超过140mm。 | 股浅动脉、股腘动脉、腘动脉、膝上股腘动脉、膝上腘动脉、近端腘动脉、近膝关节动脉、髂股动脉 | 非药物涂层 非覆膜 长支架 (100mm＜长度≤150mm) | ed7aa16f-5617-11eb-bb5e-fa163e311f19 | ed7aa16f-5617-11eb-bb5e-fa163e311f19 | 外周编织型支架系统 | C02061000114028106900000079 | C02061000101003106900000150 | 02-血管介入治疗类材料 | 06-外周血管介入治疗材料 | 10-股腘动脉支架 | 股腘动脉支架（非药物洗脱） | 14-合金 | 028-非药物洗脱/自膨 | （标称支架直径：6.0mm；支架长度：150mm；导管长度：80cm）标称支架直径：6.0mm；支架内径：5.5mm；支架外径：6.2mm；支架长度：150mm；导管长度：80cm | S-60-150-080-P6 |  | 集采范围内-中选 | 3351 | 3351
雅培医疗器械贸易（上海）有限公司 | 56714937-5617-11eb-bb5e-fa163e311f19-1 | 外周血管支架类 | 下肢动脉支架 | 外周编织型支架系统-1 | 国械注进20163132527 | 国械注进20163462527 | 由六根封闭端镍钛合金丝交织而成的Supera自膨式镍钛合金支架和输送系统组成。环氧乙烷灭菌。一次性使用。货架有效期2年。 | 本产品用于改善有症状的股浅动脉（SFA）和/或腘动脉近端的原发性或再狭窄的自身病变或闭塞患者的腔内直径，其中参照血管直径为4.0-6.5mm，病变长度不超过140mm。 | 股浅动脉、股腘动脉、腘动脉、膝上股腘动脉、膝上腘动脉、近端腘动脉、近膝关节动脉、髂股动脉 | 非药物涂层 非覆膜 长支架 (100mm＜长度≤150mm) | ed7ab116-5617-11eb-bb5e-fa163e311f19 | ed7ab116-5617-11eb-bb5e-fa163e311f19 | 外周编织型支架系统 | C02061000114028106900000089 | C02061000101003106900000160 | 02-血管介入治疗类材料 | 06-外周血管介入治疗材料 | 10-股腘动脉支架 | 股腘动脉支架（非药物洗脱） | 14-合金 | 028-非药物洗脱/自膨 | （标称支架直径：6.0mm；支架长度：150mm；导管长度：120cm）标称支架直径：6.0mm；支架内径：6.0mm；支架外径：5.5mm；支架长度：150mm；导管长度：120cm | S-60-150-120-P6 |  | 集采范围内-中选 | 3351 | 3351
雅培医疗器械贸易（上海）有限公司 | 6889aebb-5616-11eb-bb5e-fa163e311f19-1 | 外周血管支架类 | 下肢动脉支架 | 外周编织型支架系统-2 | 国械注进20163132527 | 国械注进20163462527 | 由六根封闭端镍钛合金丝交织而成的Supera自膨式镍钛合金支架和输送系统组成。环氧乙烷灭菌。一次性使用。货架有效期2年。 | 本产品用于改善有症状的股浅动脉（SFA）和/或腘动脉近端的原发性或再狭窄的自身病变或闭塞患者的腔内直径，其中参照血管直径为4.0-6.5mm，病变长度不超过140mm。 | 股浅动脉、股腘动脉、腘动脉、膝上股腘动脉、膝上腘动脉、近端腘动脉、近膝关节动脉、髂股动脉 | 非药物涂层 非覆膜 长支架 (100mm＜长度≤150mm) | d5c0f817-5617-11eb-bb5e-fa163e311f19 | d5c0f817-5617-11eb-bb5e-fa163e311f19 | 外周编织型支架系统 | C02060900114024106900000073 | C02060900102003106900000096 | 02-血管介入治疗类材料 | 06-外周血管介入治疗材料 | 09-髂股动脉支架 | 髂股动脉支架（非覆膜） | 14-合金 | 024-非覆膜/自膨 | （标称支架直径：6.5mm；支架长度：120mm；导管长度：80cm）标称支架直径：6.5mm；支架内径：6.0mm；支架外径：6.7mm；支架长度：120mm；导管长度：80cm | S-65-120-080-P6 |  | 集采范围内-中选 | 3351 | 3351
雅培医疗器械贸易（上海）有限公司 | 6889aebb-5616-11eb-bb5e-fa163e311f19-1 | 外周血管支架类 | 下肢动脉支架 | 外周编织型支架系统-2 | 国械注进20163132527 | 国械注进20163462527 | 由六根封闭端镍钛合金丝交织而成的Supera自膨式镍钛合金支架和输送系统组成。环氧乙烷灭菌。一次性使用。货架有效期2年。 | 本产品用于改善有症状的股浅动脉（SFA）和/或腘动脉近端的原发性或再狭窄的自身病变或闭塞患者的腔内直径，其中参照血管直径为4.0-6.5mm，病变长度不超过140mm。 | 股浅动脉、股腘动脉、腘动脉、膝上股腘动脉、膝上腘动脉、近端腘动脉、近膝关节动脉、髂股动脉 | 非药物涂层 非覆膜 长支架 (100mm＜长度≤150mm) | d5bf6195-5617-11eb-bb5e-fa163e311f19 | d5bf6195-5617-11eb-bb5e-fa163e311f19 | 外周编织型支架系统 | C02060900114024106900000062 | C02060900102003106900000085 | 02-血管介入治疗类材料 | 06-外周血管介入治疗材料 | 09-髂股动脉支架 | 髂股动脉支架（非覆膜） | 14-合金 | 024-非覆膜/自膨 | （标称支架直径：6.5mm；支架长度：120mm；导管长度：120cm）标称支架直径：6.5mm；支架内径：6.0mm；支架外径：6.7mm；支架长度：120mm；导管长度：120cm | S-65-120-120-P6 |  | 集采范围内-中选 | 3351 | 3351
雅培医疗器械贸易（上海）有限公司 | 6889aebb-5616-11eb-bb5e-fa163e311f19-1 | 外周血管支架类 | 下肢动脉支架 | 外周编织型支架系统-2 | 国械注进20163132527 | 国械注进20163462527 | 由六根封闭端镍钛合金丝交织而成的Supera自膨式镍钛合金支架和输送系统组成。环氧乙烷灭菌。一次性使用。货架有效期2年。 | 本产品用于改善有症状的股浅动脉（SFA）和/或腘动脉近端的原发性或再狭窄的自身病变或闭塞患者的腔内直径，其中参照血管直径为4.0-6.5mm，病变长度不超过140mm。 | 股浅动脉、股腘动脉、腘动脉、膝上股腘动脉、膝上腘动脉、近端腘动脉、近膝关节动脉、髂股动脉 | 非药物涂层 非覆膜 长支架 (100mm＜长度≤150mm) | d5c02a39-5617-11eb-bb5e-fa163e311f19 | d5c02a39-5617-11eb-bb5e-fa163e311f19 | 外周编织型支架系统 | C02060900114024106900000068 | C02060900102003106900000091 | 02-血管介入治疗类材料 | 06-外周血管介入治疗材料 | 09-髂股动脉支架 | 髂股动脉支架（非覆膜） | 14-合金 | 024-非覆膜/自膨 | （标称支架直径：6.5mm；支架长度：150mm；导管长度：80cm）标称支架直径：6.5mm；支架内径：6.0mm；支架外径：6.7mm；支架长度：150mm；导管长度：80cm | S-65-150-080-P6 |  | 集采范围内-中选 | 3351 | 3351
雅培医疗器械贸易（上海）有限公司 | 6889aebb-5616-11eb-bb5e-fa163e311f19-1 | 外周血管支架类 | 下肢动脉支架 | 外周编织型支架系统-2 | 国械注进20163132527 | 国械注进20163462527 | 由六根封闭端镍钛合金丝交织而成的Supera自膨式镍钛合金支架和输送系统组成。环氧乙烷灭菌。一次性使用。货架有效期2年。 | 本产品用于改善有症状的股浅动脉（SFA）和/或腘动脉近端的原发性或再狭窄的自身病变或闭塞患者的腔内直径，其中参照血管直径为4.0-6.5mm，病变长度不超过140mm。 | 股浅动脉、股腘动脉、腘动脉、膝上股腘动脉、膝上腘动脉、近端腘动脉、近膝关节动脉、髂股动脉 | 非药物涂层 非覆膜 长支架 (100mm＜长度≤150mm) | d5c031be-5617-11eb-bb5e-fa163e311f19 | d5c031be-5617-11eb-bb5e-fa163e311f19 | 外周编织型支架系统 | C02060900114024106900000071 | C02060900102003106900000094 | 02-血管介入治疗类材料 | 06-外周血管介入治疗材料 | 09-髂股动脉支架 | 髂股动脉支架（非覆膜） | 14-合金 | 024-非覆膜/自膨 | （标称支架直径：6.5mm；支架长度：150mm；导管长度：120cm）标称支架直径：6.5mm；支架内径：6.0mm；支架外径：6.7mm；支架长度：150mm；导管长度：120cm | S-65-150-120-P6 |  | 集采范围内-中选 | 3351 | 3351
雅培医疗器械贸易（上海）有限公司 | e5ffbb9c-a97c-11eb-86ff-fa163e311f19-1 | 外周血管支架类 | 下肢动脉支架 | 自膨式外周支架系统-4 | 国械注进20163133173 | 国械注进20163463173 | 该产品由自膨式支架和输送系统组成。支架由镍钛合金制成；输送系统由内管、中间管和外管组成。产品环氧乙烷灭菌，一次性使用。货架有效期两年。 | 血管PTA术后治疗效果不充分，例如残余狭窄，夹层，由于动脉粥样硬化斑块成分脱离造成梗阻或者再闭塞。 | 股腘动脉、腓动脉、腘动脉、膝下动脉、近端腘动脉 | 非药物涂层 非覆膜 短支架 (长度≤100mm) | 35dc2845-a97e-11eb-86ff-fa163e311f19 | 35dc2845-a97e-11eb-86ff-fa163e311f19 | 自膨式外周支架系统 | C02061100114011106900000007 | C02061100101001106900000031 | 02-血管介入治疗类材料 | 06-外周血管介入治疗材料 | 11-膝下动脉支架 | 膝下动脉支架 | 14-合金 | 011-自膨 | （支架外径x支架长度x导管有效长度：3.0mmx100mmx90cm）支架直径：3.0mm；支架长度：100mm；导管长度：90cm | 17503090-100 |  | 集采范围内-中选 | 2793 | 2793
雅培医疗器械贸易（上海）有限公司 | e5ffbb9c-a97c-11eb-86ff-fa163e311f19-1 | 外周血管支架类 | 下肢动脉支架 | 自膨式外周支架系统-4 | 国械注进20163133173 | 国械注进20163463173 | 该产品由自膨式支架和输送系统组成。支架由镍钛合金制成；输送系统由内管、中间管和外管组成。产品环氧乙烷灭菌，一次性使用。货架有效期两年。 | 血管PTA术后治疗效果不充分，例如残余狭窄，夹层，由于动脉粥样硬化斑块成分脱离造成梗阻或者再闭塞。 | 股腘动脉、腓动脉、腘动脉、膝下动脉、近端腘动脉 | 非药物涂层 非覆膜 短支架 (长度≤100mm) | 35db5427-a97e-11eb-86ff-fa163e311f19 | 35db5427-a97e-11eb-86ff-fa163e311f19 | 自膨式外周支架系统 | C02061100114011106900000002 | C02061100101001106900000026 | 02-血管介入治疗类材料 | 06-外周血管介入治疗材料 | 11-膝下动脉支架 | 膝下动脉支架 | 14-合金 | 011-自膨 | （支架外径x支架长度x导管有效长度：3.0mmx20mmx90cm）支架直径：3.0mm；支架长度：20mm；导管长度：90cm | 17503090-20 |  | 集采范围内-中选 | 2793 | 2793
雅培医疗器械贸易（上海）有限公司 | e5ffbb9c-a97c-11eb-86ff-fa163e311f19-1 | 外周血管支架类 | 下肢动脉支架 | 自膨式外周支架系统-4 | 国械注进20163133173 | 国械注进20163463173 | 该产品由自膨式支架和输送系统组成。支架由镍钛合金制成；输送系统由内管、中间管和外管组成。产品环氧乙烷灭菌，一次性使用。货架有效期两年。 | 血管PTA术后治疗效果不充分，例如残余狭窄，夹层，由于动脉粥样硬化斑块成分脱离造成梗阻或者再闭塞。 | 股腘动脉、腓动脉、腘动脉、膝下动脉、近端腘动脉 | 非药物涂层 非覆膜 短支架 (长度≤100mm) | 35dd3753-a97e-11eb-86ff-fa163e311f19 | 35dd3753-a97e-11eb-86ff-fa163e311f19 | 自膨式外周支架系统 | C02061100114011106900000014 | C02061100101001106900000038 | 02-血管介入治疗类材料 | 06-外周血管介入治疗材料 | 11-膝下动脉支架 | 膝下动脉支架 | 14-合金 | 011-自膨 | （支架外径x支架长度x导管有效长度：3.0mmx30mmx90cm）支架直径：3.0mm；支架长度：30mm；导管长度：90cm | 17503090-30 |  | 集采范围内-中选 | 2793 | 2793
雅培医疗器械贸易（上海）有限公司 | e5ffbb9c-a97c-11eb-86ff-fa163e311f19-1 | 外周血管支架类 | 下肢动脉支架 | 自膨式外周支架系统-4 | 国械注进20163133173 | 国械注进20163463173 | 该产品由自膨式支架和输送系统组成。支架由镍钛合金制成；输送系统由内管、中间管和外管组成。产品环氧乙烷灭菌，一次性使用。货架有效期两年。 | 血管PTA术后治疗效果不充分，例如残余狭窄，夹层，由于动脉粥样硬化斑块成分脱离造成梗阻或者再闭塞。 | 股腘动脉、腓动脉、腘动脉、膝下动脉、近端腘动脉 | 非药物涂层 非覆膜 短支架 (长度≤100mm) | 35dd0f2f-a97e-11eb-86ff-fa163e311f19 | 35dd0f2f-a97e-11eb-86ff-fa163e311f19 | 自膨式外周支架系统 | C02061100114011106900000013 | C02061100101001106900000037 | 02-血管介入治疗类材料 | 06-外周血管介入治疗材料 | 11-膝下动脉支架 | 膝下动脉支架 | 14-合金 | 011-自膨 | （支架外径x支架长度x导管有效长度：3.0mmx40mmx90cm）支架直径：3.0mm；支架长度：40mm；导管长度：90cm | 17503090-40 |  | 集采范围内-中选 | 2793 | 2793
雅培医疗器械贸易（上海）有限公司 | e5ffbb9c-a97c-11eb-86ff-fa163e311f19-1 | 外周血管支架类 | 下肢动脉支架 | 自膨式外周支架系统-4 | 国械注进20163133173 | 国械注进20163463173 | 该产品由自膨式支架和输送系统组成。支架由镍钛合金制成；输送系统由内管、中间管和外管组成。产品环氧乙烷灭菌，一次性使用。货架有效期两年。 | 血管PTA术后治疗效果不充分，例如残余狭窄，夹层，由于动脉粥样硬化斑块成分脱离造成梗阻或者再闭塞。 | 股腘动脉、腓动脉、腘动脉、膝下动脉、近端腘动脉 | 非药物涂层 非覆膜 短支架 (长度≤100mm) | 35dbe1e3-a97e-11eb-86ff-fa163e311f19 | 35dbe1e3-a97e-11eb-86ff-fa163e311f19 | 自膨式外周支架系统 | C02061100114011106900000006 | C02061100101001106900000030 | 02-血管介入治疗类材料 | 06-外周血管介入治疗材料 | 11-膝下动脉支架 | 膝下动脉支架 | 14-合金 | 011-自膨 | （支架外径x支架长度x导管有效长度：3.0mmx60mmx90cm）支架直径：3.0mm；支架长度：60mm；导管长度：90cm | 17503090-60 |  | 集采范围内-中选 | 2793 | 2793
雅培医疗器械贸易（上海）有限公司 | e5ffbb9c-a97c-11eb-86ff-fa163e311f19-1 | 外周血管支架类 | 下肢动脉支架 | 自膨式外周支架系统-4 | 国械注进20163133173 | 国械注进20163463173 | 该产品由自膨式支架和输送系统组成。支架由镍钛合金制成；输送系统由内管、中间管和外管组成。产品环氧乙烷灭菌，一次性使用。货架有效期两年。 | 血管PTA术后治疗效果不充分，例如残余狭窄，夹层，由于动脉粥样硬化斑块成分脱离造成梗阻或者再闭塞。 | 股腘动脉、腓动脉、腘动脉、膝下动脉、近端腘动脉 | 非药物涂层 非覆膜 短支架 (长度≤100mm) | 35dd640e-a97e-11eb-86ff-fa163e311f19 | 35dd640e-a97e-11eb-86ff-fa163e311f19 | 自膨式外周支架系统 | C02061100114011106900000020 | C02061100101001106900000044 | 02-血管介入治疗类材料 | 06-外周血管介入治疗材料 | 11-膝下动脉支架 | 膝下动脉支架 | 14-合金 | 011-自膨 | （支架外径x支架长度x导管有效长度：3.0mmx80mmx90cm）支架直径：3.0mm；支架长度：80mm；导管长度：90cm | 17503090-80 |  | 集采范围内-中选 | 2793 | 2793
雅培医疗器械贸易（上海）有限公司 | e5ffbb9c-a97c-11eb-86ff-fa163e311f19-1 | 外周血管支架类 | 下肢动脉支架 | 自膨式外周支架系统-4 | 国械注进20163133173 | 国械注进20163463173 | 该产品由自膨式支架和输送系统组成。支架由镍钛合金制成；输送系统由内管、中间管和外管组成。产品环氧乙烷灭菌，一次性使用。货架有效期两年。 | 血管PTA术后治疗效果不充分，例如残余狭窄，夹层，由于动脉粥样硬化斑块成分脱离造成梗阻或者再闭塞。 | 股腘动脉、腓动脉、腘动脉、膝下动脉、近端腘动脉 | 非药物涂层 非覆膜 短支架 (长度≤100mm) | 35de5d5f-a97e-11eb-86ff-fa163e311f19 | 35de5d5f-a97e-11eb-86ff-fa163e311f19 | 自膨式外周支架系统 | C02061100114011106900000023 | C02061100101001106900000047 | 02-血管介入治疗类材料 | 06-外周血管介入治疗材料 | 11-膝下动脉支架 | 膝下动脉支架 | 14-合金 | 011-自膨 | （支架外径x支架长度x导管有效长度：3.0mmx100mmx135cm）支架直径：3.0mm；支架长度：100mm；导管长度：135cm | 17503135-100 |  | 集采范围内-中选 | 2793 | 2793
雅培医疗器械贸易（上海）有限公司 | e5ffbb9c-a97c-11eb-86ff-fa163e311f19-1 | 外周血管支架类 | 下肢动脉支架 | 自膨式外周支架系统-4 | 国械注进20163133173 | 国械注进20163463173 | 该产品由自膨式支架和输送系统组成。支架由镍钛合金制成；输送系统由内管、中间管和外管组成。产品环氧乙烷灭菌，一次性使用。货架有效期两年。 | 血管PTA术后治疗效果不充分，例如残余狭窄，夹层，由于动脉粥样硬化斑块成分脱离造成梗阻或者再闭塞。 | 股腘动脉、腓动脉、腘动脉、膝下动脉、近端腘动脉 | 非药物涂层 非覆膜 短支架 (长度≤100mm) | 35dd39c0-a97e-11eb-86ff-fa163e311f19 | 35dd39c0-a97e-11eb-86ff-fa163e311f19 | 自膨式外周支架系统 | C02061100114011106900000015 | C02061100101001106900000039 | 02-血管介入治疗类材料 | 06-外周血管介入治疗材料 | 11-膝下动脉支架 | 膝下动脉支架 | 14-合金 | 011-自膨 | （支架外径x支架长度x导管有效长度：3.0mmx20mmx135cm）支架直径：3.0mm；支架长度：20mm；导管长度：135cm | 17503135-20 |  | 集采范围内-中选 | 2793 | 2793
雅培医疗器械贸易（上海）有限公司 | e5ffbb9c-a97c-11eb-86ff-fa163e311f19-1 | 外周血管支架类 | 下肢动脉支架 | 自膨式外周支架系统-4 | 国械注进20163133173 | 国械注进20163463173 | 该产品由自膨式支架和输送系统组成。支架由镍钛合金制成；输送系统由内管、中间管和外管组成。产品环氧乙烷灭菌，一次性使用。货架有效期两年。 | 血管PTA术后治疗效果不充分，例如残余狭窄，夹层，由于动脉粥样硬化斑块成分脱离造成梗阻或者再闭塞。 | 股腘动脉、腓动脉、腘动脉、膝下动脉、近端腘动脉 | 非药物涂层 非覆膜 短支架 (长度≤100mm) | 35dd61dc-a97e-11eb-86ff-fa163e311f19 | 35dd61dc-a97e-11eb-86ff-fa163e311f19 | 自膨式外周支架系统 | C02061100114011106900000019 | C02061100101001106900000043 | 02-血管介入治疗类材料 | 06-外周血管介入治疗材料 | 11-膝下动脉支架 | 膝下动脉支架 | 14-合金 | 011-自膨 | （支架外径x支架长度x导管有效长度：3.0mmx30mmx135cm）支架直径：3.0mm；支架长度：30mm；导管长度：135cm | 17503135-30 |  | 集采范围内-中选 | 2793 | 2793
雅培医疗器械贸易（上海）有限公司 | e5ffbb9c-a97c-11eb-86ff-fa163e311f19-1 | 外周血管支架类 | 下肢动脉支架 | 自膨式外周支架系统-4 | 国械注进20163133173 | 国械注进20163463173 | 该产品由自膨式支架和输送系统组成。支架由镍钛合金制成；输送系统由内管、中间管和外管组成。产品环氧乙烷灭菌，一次性使用。货架有效期两年。 | 血管PTA术后治疗效果不充分，例如残余狭窄，夹层，由于动脉粥样硬化斑块成分脱离造成梗阻或者再闭塞。 | 股腘动脉、腓动脉、腘动脉、膝下动脉、近端腘动脉 | 非药物涂层 非覆膜 短支架 (长度≤100mm) | 35de621b-a97e-11eb-86ff-fa163e311f19 | 35de621b-a97e-11eb-86ff-fa163e311f19 | 自膨式外周支架系统 | C02061100114011106900000024 | C02061100101001106900000048 | 02-血管介入治疗类材料 | 06-外周血管介入治疗材料 | 11-膝下动脉支架 | 膝下动脉支架 | 14-合金 | 011-自膨 | （支架外径x支架长度x导管有效长度：3.0mmx40mmx135cm）支架直径：3.0mm；支架长度：40mm；导管长度：135cm | 17503135-40 |  | 集采范围内-中选 | 2793 | 2793
雅培医疗器械贸易（上海）有限公司 | e5ffbb9c-a97c-11eb-86ff-fa163e311f19-1 | 外周血管支架类 | 下肢动脉支架 | 自膨式外周支架系统-4 | 国械注进20163133173 | 国械注进20163463173 | 该产品由自膨式支架和输送系统组成。支架由镍钛合金制成；输送系统由内管、中间管和外管组成。产品环氧乙烷灭菌，一次性使用。货架有效期两年。 | 血管PTA术后治疗效果不充分，例如残余狭窄，夹层，由于动脉粥样硬化斑块成分脱离造成梗阻或者再闭塞。 | 股腘动脉、腓动脉、腘动脉、膝下动脉、近端腘动脉 | 非药物涂层 非覆膜 短支架 (长度≤100mm) | 35de3e73-a97e-11eb-86ff-fa163e311f19 | 35de3e73-a97e-11eb-86ff-fa163e311f19 | 自膨式外周支架系统 | C02061100114011106900000022 | C02061100101001106900000046 | 02-血管介入治疗类材料 | 06-外周血管介入治疗材料 | 11-膝下动脉支架 | 膝下动脉支架 | 14-合金 | 011-自膨 | （支架外径x支架长度x导管有效长度：3.0mmx60mmx135cm）支架直径：3.0mm；支架长度：60mm；导管长度：135cm | 17503135-60 |  | 集采范围内-中选 | 2793 | 2793
雅培医疗器械贸易（上海）有限公司 | e5ffbb9c-a97c-11eb-86ff-fa163e311f19-1 | 外周血管支架类 | 下肢动脉支架 | 自膨式外周支架系统-4 | 国械注进20163133173 | 国械注进20163463173 | 该产品由自膨式支架和输送系统组成。支架由镍钛合金制成；输送系统由内管、中间管和外管组成。产品环氧乙烷灭菌，一次性使用。货架有效期两年。 | 血管PTA术后治疗效果不充分，例如残余狭窄，夹层，由于动脉粥样硬化斑块成分脱离造成梗阻或者再闭塞。 | 股腘动脉、腓动脉、腘动脉、膝下动脉、近端腘动脉 | 非药物涂层 非覆膜 短支架 (长度≤100mm) | 35dd5bd3-a97e-11eb-86ff-fa163e311f19 | 35dd5bd3-a97e-11eb-86ff-fa163e311f19 | 自膨式外周支架系统 | C02061100114011106900000017 | C02061100101001106900000041 | 02-血管介入治疗类材料 | 06-外周血管介入治疗材料 | 11-膝下动脉支架 | 膝下动脉支架 | 14-合金 | 011-自膨 | （支架外径x支架长度x导管有效长度：3.0mmx80mmx135cm）支架直径：3.0mm；支架长度：80mm；导管长度：135cm | 17503135-80 |  | 集采范围内-中选 | 2793 | 2793
雅培医疗器械贸易（上海）有限公司 | e5ffbb9c-a97c-11eb-86ff-fa163e311f19-1 | 外周血管支架类 | 下肢动脉支架 | 自膨式外周支架系统-4 | 国械注进20163133173 | 国械注进20163463173 | 该产品由自膨式支架和输送系统组成。支架由镍钛合金制成；输送系统由内管、中间管和外管组成。产品环氧乙烷灭菌，一次性使用。货架有效期两年。 | 血管PTA术后治疗效果不充分，例如残余狭窄，夹层，由于动脉粥样硬化斑块成分脱离造成梗阻或者再闭塞。 | 股腘动脉、腓动脉、腘动脉、膝下动脉、近端腘动脉 | 非药物涂层 非覆膜 短支架 (长度≤100mm) | 35dba52e-a97e-11eb-86ff-fa163e311f19 | 35dba52e-a97e-11eb-86ff-fa163e311f19 | 自膨式外周支架系统 | C02061100114011106900000004 | C02061100101001106900000028 | 02-血管介入治疗类材料 | 06-外周血管介入治疗材料 | 11-膝下动脉支架 | 膝下动脉支架 | 14-合金 | 011-自膨 | （支架外径x支架长度x导管有效长度：4.0mmx100mmx90cm）支架直径：4.0mm；支架长度：100mm；导管长度：90cm | 17504090-100 |  | 集采范围内-中选 | 2793 | 2793
雅培医疗器械贸易（上海）有限公司 | e5ffbb9c-a97c-11eb-86ff-fa163e311f19-1 | 外周血管支架类 | 下肢动脉支架 | 自膨式外周支架系统-4 | 国械注进20163133173 | 国械注进20163463173 | 该产品由自膨式支架和输送系统组成。支架由镍钛合金制成；输送系统由内管、中间管和外管组成。产品环氧乙烷灭菌，一次性使用。货架有效期两年。 | 血管PTA术后治疗效果不充分，例如残余狭窄，夹层，由于动脉粥样硬化斑块成分脱离造成梗阻或者再闭塞。 | 股腘动脉、腓动脉、腘动脉、膝下动脉、近端腘动脉 | 非药物涂层 非覆膜 短支架 (长度≤100mm) | 35dd0a8b-a97e-11eb-86ff-fa163e311f19 | 35dd0a8b-a97e-11eb-86ff-fa163e311f19 | 自膨式外周支架系统 | C02061100114011106900000011 | C02061100101001106900000035 | 02-血管介入治疗类材料 | 06-外周血管介入治疗材料 | 11-膝下动脉支架 | 膝下动脉支架 | 14-合金 | 011-自膨 | （支架外径x支架长度x导管有效长度：4.0mmx20mmx90cm）支架直径：4.0mm；支架长度：20mm；导管长度：90cm | 17504090-20 |  | 集采范围内-中选 | 2793 | 2793
雅培医疗器械贸易（上海）有限公司 | e5ffbb9c-a97c-11eb-86ff-fa163e311f19-1 | 外周血管支架类 | 下肢动脉支架 | 自膨式外周支架系统-4 | 国械注进20163133173 | 国械注进20163463173 | 该产品由自膨式支架和输送系统组成。支架由镍钛合金制成；输送系统由内管、中间管和外管组成。产品环氧乙烷灭菌，一次性使用。货架有效期两年。 | 血管PTA术后治疗效果不充分，例如残余狭窄，夹层，由于动脉粥样硬化斑块成分脱离造成梗阻或者再闭塞。 | 股腘动脉、腓动脉、腘动脉、膝下动脉、近端腘动脉 | 非药物涂层 非覆膜 短支架 (长度≤100mm) | 35db1b0c-a97e-11eb-86ff-fa163e311f19 | 35db1b0c-a97e-11eb-86ff-fa163e311f19 | 自膨式外周支架系统 | C02061100114011106900000001 | C02061100101001106900000025 | 02-血管介入治疗类材料 | 06-外周血管介入治疗材料 | 11-膝下动脉支架 | 膝下动脉支架 | 14-合金 | 011-自膨 | （支架外径x支架长度x导管有效长度：4.0mmx30mmx90cm）支架直径：4.0mm；支架长度：30mm；导管长度：90cm | 17504090-30 |  | 集采范围内-中选 | 2793 | 2793
雅培医疗器械贸易（上海）有限公司 | e5ffbb9c-a97c-11eb-86ff-fa163e311f19-1 | 外周血管支架类 | 下肢动脉支架 | 自膨式外周支架系统-4 | 国械注进20163133173 | 国械注进20163463173 | 该产品由自膨式支架和输送系统组成。支架由镍钛合金制成；输送系统由内管、中间管和外管组成。产品环氧乙烷灭菌，一次性使用。货架有效期两年。 | 血管PTA术后治疗效果不充分，例如残余狭窄，夹层，由于动脉粥样硬化斑块成分脱离造成梗阻或者再闭塞。 | 股腘动脉、腓动脉、腘动脉、膝下动脉、近端腘动脉 | 非药物涂层 非覆膜 短支架 (长度≤100mm) | 35db7931-a97e-11eb-86ff-fa163e311f19 | 35db7931-a97e-11eb-86ff-fa163e311f19 | 自膨式外周支架系统 | C02061100114011106900000003 | C02061100101001106900000027 | 02-血管介入治疗类材料 | 06-外周血管介入治疗材料 | 11-膝下动脉支架 | 膝下动脉支架 | 14-合金 | 011-自膨 | （支架外径x支架长度x导管有效长度：4.0mmx40mmx90cm）支架直径：4.0mm；支架长度：40mm；导管长度：90cm | 17504090-40 |  | 集采范围内-中选 | 2793 | 2793
雅培医疗器械贸易（上海）有限公司 | e5ffbb9c-a97c-11eb-86ff-fa163e311f19-1 | 外周血管支架类 | 下肢动脉支架 | 自膨式外周支架系统-4 | 国械注进20163133173 | 国械注进20163463173 | 该产品由自膨式支架和输送系统组成。支架由镍钛合金制成；输送系统由内管、中间管和外管组成。产品环氧乙烷灭菌，一次性使用。货架有效期两年。 | 血管PTA术后治疗效果不充分，例如残余狭窄，夹层，由于动脉粥样硬化斑块成分脱离造成梗阻或者再闭塞。 | 股腘动脉、腓动脉、腘动脉、膝下动脉、近端腘动脉 | 非药物涂层 非覆膜 短支架 (长度≤100mm) | 35dd0ce1-a97e-11eb-86ff-fa163e311f19 | 35dd0ce1-a97e-11eb-86ff-fa163e311f19 | 自膨式外周支架系统 | C02061100114011106900000012 | C02061100101001106900000036 | 02-血管介入治疗类材料 | 06-外周血管介入治疗材料 | 11-膝下动脉支架 | 膝下动脉支架 | 14-合金 | 011-自膨 | （支架外径x支架长度x导管有效长度：4.0mmx60mmx90cm）支架直径：4.0mm；支架长度：60mm；导管长度：90cm | 17504090-60 |  | 集采范围内-中选 | 2793 | 2793
雅培医疗器械贸易（上海）有限公司 | e5ffbb9c-a97c-11eb-86ff-fa163e311f19-1 | 外周血管支架类 | 下肢动脉支架 | 自膨式外周支架系统-4 | 国械注进20163133173 | 国械注进20163463173 | 该产品由自膨式支架和输送系统组成。支架由镍钛合金制成；输送系统由内管、中间管和外管组成。产品环氧乙烷灭菌，一次性使用。货架有效期两年。 | 血管PTA术后治疗效果不充分，例如残余狭窄，夹层，由于动脉粥样硬化斑块成分脱离造成梗阻或者再闭塞。 | 股腘动脉、腓动脉、腘动脉、膝下动脉、近端腘动脉 | 非药物涂层 非覆膜 短支架 (长度≤100mm) | 35dc7cad-a97e-11eb-86ff-fa163e311f19 | 35dc7cad-a97e-11eb-86ff-fa163e311f19 | 自膨式外周支架系统 | C02061100114011106900000009 | C02061100101001106900000033 | 02-血管介入治疗类材料 | 06-外周血管介入治疗材料 | 11-膝下动脉支架 | 膝下动脉支架 | 14-合金 | 011-自膨 | （支架外径x支架长度x导管有效长度：4.0mmx80mmx90cm）支架直径：4.0mm；支架长度：80mm；导管长度：90cm | 17504090-80 |  | 集采范围内-中选 | 2793 | 2793
雅培医疗器械贸易（上海）有限公司 | e5ffbb9c-a97c-11eb-86ff-fa163e311f19-1 | 外周血管支架类 | 下肢动脉支架 | 自膨式外周支架系统-4 | 国械注进20163133173 | 国械注进20163463173 | 该产品由自膨式支架和输送系统组成。支架由镍钛合金制成；输送系统由内管、中间管和外管组成。产品环氧乙烷灭菌，一次性使用。货架有效期两年。 | 血管PTA术后治疗效果不充分，例如残余狭窄，夹层，由于动脉粥样硬化斑块成分脱离造成梗阻或者再闭塞。 | 股腘动脉、腓动脉、腘动脉、膝下动脉、近端腘动脉 | 非药物涂层 非覆膜 短支架 (长度≤100mm) | 35dd5983-a97e-11eb-86ff-fa163e311f19 | 35dd5983-a97e-11eb-86ff-fa163e311f19 | 自膨式外周支架系统 | C02061100114011106900000016 | C02061100101001106900000040 | 02-血管介入治疗类材料 | 06-外周血管介入治疗材料 | 11-膝下动脉支架 | 膝下动脉支架 | 14-合金 | 011-自膨 | （支架外径x支架长度x导管有效长度：4.0mmx100mmx135cm）支架直径：4.0mm；支架长度：100mm；导管长度：135cm | 17504135-100 |  | 集采范围内-中选 | 2793 | 2793
雅培医疗器械贸易（上海）有限公司 | e5ffbb9c-a97c-11eb-86ff-fa163e311f19-1 | 外周血管支架类 | 下肢动脉支架 | 自膨式外周支架系统-4 | 国械注进20163133173 | 国械注进20163463173 | 该产品由自膨式支架和输送系统组成。支架由镍钛合金制成；输送系统由内管、中间管和外管组成。产品环氧乙烷灭菌，一次性使用。货架有效期两年。 | 血管PTA术后治疗效果不充分，例如残余狭窄，夹层，由于动脉粥样硬化斑块成分脱离造成梗阻或者再闭塞。 | 股腘动脉、腓动脉、腘动脉、膝下动脉、近端腘动脉 | 非药物涂层 非覆膜 短支架 (长度≤100mm) | 35dc546a-a97e-11eb-86ff-fa163e311f19 | 35dc546a-a97e-11eb-86ff-fa163e311f19 | 自膨式外周支架系统 | C02061100114011106900000008 | C02061100101001106900000032 | 02-血管介入治疗类材料 | 06-外周血管介入治疗材料 | 11-膝下动脉支架 | 膝下动脉支架 | 14-合金 | 011-自膨 | （支架外径x支架长度x导管有效长度：4.0mmx20mmx135cm）支架直径：4.0mm；支架长度：20mm；导管长度：135cm | 17504135-20 |  | 集采范围内-中选 | 2793 | 2793
雅培医疗器械贸易（上海）有限公司 | e5ffbb9c-a97c-11eb-86ff-fa163e311f19-1 | 外周血管支架类 | 下肢动脉支架 | 自膨式外周支架系统-4 | 国械注进20163133173 | 国械注进20163463173 | 该产品由自膨式支架和输送系统组成。支架由镍钛合金制成；输送系统由内管、中间管和外管组成。产品环氧乙烷灭菌，一次性使用。货架有效期两年。 | 血管PTA术后治疗效果不充分，例如残余狭窄，夹层，由于动脉粥样硬化斑块成分脱离造成梗阻或者再闭塞。 | 股腘动脉、腓动脉、腘动脉、膝下动脉、近端腘动脉 | 非药物涂层 非覆膜 短支架 (长度≤100mm) | 35dceb99-a97e-11eb-86ff-fa163e311f19 | 35dceb99-a97e-11eb-86ff-fa163e311f19 | 自膨式外周支架系统 | C02061100114011106900000010 | C02061100101001106900000034 | 02-血管介入治疗类材料 | 06-外周血管介入治疗材料 | 11-膝下动脉支架 | 膝下动脉支架 | 14-合金 | 011-自膨 | （支架外径x支架长度x导管有效长度：4.0mmx30mmx135cm）支架直径：4.0mm；支架长度：30mm；导管长度：135cm | 17504135-30 |  | 集采范围内-中选 | 2793 | 2793
雅培医疗器械贸易（上海）有限公司 | e5ffbb9c-a97c-11eb-86ff-fa163e311f19-1 | 外周血管支架类 | 下肢动脉支架 | 自膨式外周支架系统-4 | 国械注进20163133173 | 国械注进20163463173 | 该产品由自膨式支架和输送系统组成。支架由镍钛合金制成；输送系统由内管、中间管和外管组成。产品环氧乙烷灭菌，一次性使用。货架有效期两年。 | 血管PTA术后治疗效果不充分，例如残余狭窄，夹层，由于动脉粥样硬化斑块成分脱离造成梗阻或者再闭塞。 | 股腘动脉、腓动脉、腘动脉、膝下动脉、近端腘动脉 | 非药物涂层 非覆膜 短支架 (长度≤100mm) | 35ddc625-a97e-11eb-86ff-fa163e311f19 | 35ddc625-a97e-11eb-86ff-fa163e311f19 | 自膨式外周支架系统 | C02061100114011106900000021 | C02061100101001106900000045 | 02-血管介入治疗类材料 | 06-外周血管介入治疗材料 | 11-膝下动脉支架 | 膝下动脉支架 | 14-合金 | 011-自膨 | （支架外径x支架长度x导管有效长度：4.0mmx40mmx135cm）支架直径：4.0mm；支架长度：40mm；导管长度：135cm | 17504135-40 |  | 集采范围内-中选 | 2793 | 2793
雅培医疗器械贸易（上海）有限公司 | e5ffbb9c-a97c-11eb-86ff-fa163e311f19-1 | 外周血管支架类 | 下肢动脉支架 | 自膨式外周支架系统-4 | 国械注进20163133173 | 国械注进20163463173 | 该产品由自膨式支架和输送系统组成。支架由镍钛合金制成；输送系统由内管、中间管和外管组成。产品环氧乙烷灭菌，一次性使用。货架有效期两年。 | 血管PTA术后治疗效果不充分，例如残余狭窄，夹层，由于动脉粥样硬化斑块成分脱离造成梗阻或者再闭塞。 | 股腘动脉、腓动脉、腘动脉、膝下动脉、近端腘动脉 | 非药物涂层 非覆膜 短支架 (长度≤100mm) | 35dbc3dd-a97e-11eb-86ff-fa163e311f19 | 35dbc3dd-a97e-11eb-86ff-fa163e311f19 | 自膨式外周支架系统 | C02061100114011106900000005 | C02061100101001106900000029 | 02-血管介入治疗类材料 | 06-外周血管介入治疗材料 | 11-膝下动脉支架 | 膝下动脉支架 | 14-合金 | 011-自膨 | （支架外径x支架长度x导管有效长度：4.0mmx60mmx135cm）支架直径：4.0mm；支架长度：60mm；导管长度：135cm | 17504135-60 |  | 集采范围内-中选 | 2793 | 2793
雅培医疗器械贸易（上海）有限公司 | e5ffbb9c-a97c-11eb-86ff-fa163e311f19-1 | 外周血管支架类 | 下肢动脉支架 | 自膨式外周支架系统-4 | 国械注进20163133173 | 国械注进20163463173 | 该产品由自膨式支架和输送系统组成。支架由镍钛合金制成；输送系统由内管、中间管和外管组成。产品环氧乙烷灭菌，一次性使用。货架有效期两年。 | 血管PTA术后治疗效果不充分，例如残余狭窄，夹层，由于动脉粥样硬化斑块成分脱离造成梗阻或者再闭塞。 | 股腘动脉、腓动脉、腘动脉、膝下动脉、近端腘动脉 | 非药物涂层 非覆膜 短支架 (长度≤100mm) | 35dd5e0b-a97e-11eb-86ff-fa163e311f19 | 35dd5e0b-a97e-11eb-86ff-fa163e311f19 | 自膨式外周支架系统 | C02061100114011106900000018 | C02061100101001106900000042 | 02-血管介入治疗类材料 | 06-外周血管介入治疗材料 | 11-膝下动脉支架 | 膝下动脉支架 | 14-合金 | 011-自膨 | （支架外径x支架长度x导管有效长度：4.0mmx80mmx135cm）支架直径：4.0mm；支架长度：80mm；导管长度：135cm | 17504135-80 |  | 集采范围内-中选 | 2793 | 2793
雅培医疗器械贸易（上海）有限公司 | 091acd46-a97d-11eb-86ff-fa163e311f19-1 | 外周血管支架类 | 下肢动脉支架 | 自膨式外周支架系统-1 | 国械注进20163133173 | 国械注进20163463173 | 该产品由自膨式支架和输送系统组成。支架由镍钛合金制成；输送系统由内管、中间管和外管组成。产品环氧乙烷灭菌，一次性使用。货架有效期两年。 | 血管PTA术后治疗效果不充分，例如残余狭窄，夹层，由于动脉粥样硬化斑块成分脱离造成梗阻或者再闭塞。 | 股浅动脉、股深动脉、股腘动脉、腓动脉、腘动脉、膝下动脉、近端腘动脉、髂动脉、髂外动脉、髂总动脉 | 非药物涂层 非覆膜 短支架 (长度≤100mm) | 68ba8f0c-a97e-11eb-86ff-fa163e311f19 | 68ba8f0c-a97e-11eb-86ff-fa163e311f19 | 自膨式外周支架系统 | C02061300114036106900000036 | C02061200101002106900000031 | 02-血管介入治疗类材料 | 06-外周血管介入治疗材料 | 13-外周血管支架 | 外周血管支架（不含药/非覆膜） | 14-合金 | 036-不含药/非覆膜/自膨 | （支架外径x支架长度x导管有效长度：5.0mmx100mmx80cm）支架直径：5.0mm；支架长度：100mm；导管长度：80cm | 17505080-100 |  | 集采范围内-中选 | 2793 | 2793
雅培医疗器械贸易（上海）有限公司 | 091acd46-a97d-11eb-86ff-fa163e311f19-1 | 外周血管支架类 | 下肢动脉支架 | 自膨式外周支架系统-1 | 国械注进20163133173 | 国械注进20163463173 | 该产品由自膨式支架和输送系统组成。支架由镍钛合金制成；输送系统由内管、中间管和外管组成。产品环氧乙烷灭菌，一次性使用。货架有效期两年。 | 血管PTA术后治疗效果不充分，例如残余狭窄，夹层，由于动脉粥样硬化斑块成分脱离造成梗阻或者再闭塞。 | 股浅动脉、股深动脉、股腘动脉、腓动脉、腘动脉、膝下动脉、近端腘动脉、髂动脉、髂外动脉、髂总动脉 | 非药物涂层 非覆膜 短支架 (长度≤100mm) | 68c16396-a97e-11eb-86ff-fa163e311f19 | 68c16396-a97e-11eb-86ff-fa163e311f19 | 自膨式外周支架系统 | C02061300114036106900000039 | C02061200101002106900000034 | 02-血管介入治疗类材料 | 06-外周血管介入治疗材料 | 13-外周血管支架 | 外周血管支架（不含药/非覆膜） | 14-合金 | 036-不含药/非覆膜/自膨 | （支架外径x支架长度x导管有效长度：5.0mmx20mmx80cm）支架直径：5.0mm；支架长度：20mm；导管长度：80cm | 17505080-20 |  | 集采范围内-中选 | 2793 | 2793
雅培医疗器械贸易（上海）有限公司 | 091acd46-a97d-11eb-86ff-fa163e311f19-1 | 外周血管支架类 | 下肢动脉支架 | 自膨式外周支架系统-1 | 国械注进20163133173 | 国械注进20163463173 | 该产品由自膨式支架和输送系统组成。支架由镍钛合金制成；输送系统由内管、中间管和外管组成。产品环氧乙烷灭菌，一次性使用。货架有效期两年。 | 血管PTA术后治疗效果不充分，例如残余狭窄，夹层，由于动脉粥样硬化斑块成分脱离造成梗阻或者再闭塞。 | 股浅动脉、股深动脉、股腘动脉、腓动脉、腘动脉、膝下动脉、近端腘动脉、髂动脉、髂外动脉、髂总动脉 | 非药物涂层 非覆膜 短支架 (长度≤100mm) | 68bfbe98-a97e-11eb-86ff-fa163e311f19 | 68bfbe98-a97e-11eb-86ff-fa163e311f19 | 自膨式外周支架系统 | C02061300114036106900000038 | C02061200101002106900000033 | 02-血管介入治疗类材料 | 06-外周血管介入治疗材料 | 13-外周血管支架 | 外周血管支架（不含药/非覆膜） | 14-合金 | 036-不含药/非覆膜/自膨 | （支架外径x支架长度x导管有效长度：5.0mmx30mmx80cm）支架直径：5.0mm；支架长度：30mm；导管长度：80cm | 17505080-30 |  | 集采范围内-中选 | 2793 | 2793
雅培医疗器械贸易（上海）有限公司 | 091acd46-a97d-11eb-86ff-fa163e311f19-1 | 外周血管支架类 | 下肢动脉支架 | 自膨式外周支架系统-1 | 国械注进20163133173 | 国械注进20163463173 | 该产品由自膨式支架和输送系统组成。支架由镍钛合金制成；输送系统由内管、中间管和外管组成。产品环氧乙烷灭菌，一次性使用。货架有效期两年。 | 血管PTA术后治疗效果不充分，例如残余狭窄，夹层，由于动脉粥样硬化斑块成分脱离造成梗阻或者再闭塞。 | 股浅动脉、股深动脉、股腘动脉、腓动脉、腘动脉、膝下动脉、近端腘动脉、髂动脉、髂外动脉、髂总动脉 | 非药物涂层 非覆膜 短支架 (长度≤100mm) | 68c33bc5-a97e-11eb-86ff-fa163e311f19 | 68c33bc5-a97e-11eb-86ff-fa163e311f19 | 自膨式外周支架系统 | C02061300114036106900000040 | C02061200101002106900000035 | 02-血管介入治疗类材料 | 06-外周血管介入治疗材料 | 13-外周血管支架 | 外周血管支架（不含药/非覆膜） | 14-合金 | 036-不含药/非覆膜/自膨 | （支架外径x支架长度x导管有效长度：5.0mmx40mmx80cm）支架直径：5.0mm；支架长度：40mm；导管长度：80cm | 17505080-40 |  | 集采范围内-中选 | 2793 | 2793
雅培医疗器械贸易（上海）有限公司 | 091acd46-a97d-11eb-86ff-fa163e311f19-1 | 外周血管支架类 | 下肢动脉支架 | 自膨式外周支架系统-1 | 国械注进20163133173 | 国械注进20163463173 | 该产品由自膨式支架和输送系统组成。支架由镍钛合金制成；输送系统由内管、中间管和外管组成。产品环氧乙烷灭菌，一次性使用。货架有效期两年。 | 血管PTA术后治疗效果不充分，例如残余狭窄，夹层，由于动脉粥样硬化斑块成分脱离造成梗阻或者再闭塞。 | 股浅动脉、股深动脉、股腘动脉、腓动脉、腘动脉、膝下动脉、近端腘动脉、髂动脉、髂外动脉、髂总动脉 | 非药物涂层 非覆膜 短支架 (长度≤100mm) | 68be1140-a97e-11eb-86ff-fa163e311f19 | 68be1140-a97e-11eb-86ff-fa163e311f19 | 自膨式外周支架系统 | C02061300114036106900000037 | C02061200101002106900000032 | 02-血管介入治疗类材料 | 06-外周血管介入治疗材料 | 13-外周血管支架 | 外周血管支架（不含药/非覆膜） | 14-合金 | 036-不含药/非覆膜/自膨 | （支架外径x支架长度x导管有效长度：5.0mmx60mmx80cm）支架直径：5.0mm；支架长度：60mm；导管长度：80cm | 17505080-60 |  | 集采范围内-中选 | 2793 | 2793
雅培医疗器械贸易（上海）有限公司 | 091acd46-a97d-11eb-86ff-fa163e311f19-1 | 外周血管支架类 | 下肢动脉支架 | 自膨式外周支架系统-1 | 国械注进20163133173 | 国械注进20163463173 | 该产品由自膨式支架和输送系统组成。支架由镍钛合金制成；输送系统由内管、中间管和外管组成。产品环氧乙烷灭菌，一次性使用。货架有效期两年。 | 血管PTA术后治疗效果不充分，例如残余狭窄，夹层，由于动脉粥样硬化斑块成分脱离造成梗阻或者再闭塞。 | 股浅动脉、股深动脉、股腘动脉、腓动脉、腘动脉、膝下动脉、近端腘动脉、髂动脉、髂外动脉、髂总动脉 | 非药物涂层 非覆膜 短支架 (长度≤100mm) | 68c4e53c-a97e-11eb-86ff-fa163e311f19 | 68c4e53c-a97e-11eb-86ff-fa163e311f19 | 自膨式外周支架系统 | C02061300114036106900000041 | C02061200101002106900000036 | 02-血管介入治疗类材料 | 06-外周血管介入治疗材料 | 13-外周血管支架 | 外周血管支架（不含药/非覆膜） | 14-合金 | 036-不含药/非覆膜/自膨 | （支架外径x支架长度x导管有效长度：5.0mmx80mmx80cm）支架直径：5.0mm；支架长度：80mm；导管长度：80cm | 17505080-80 |  | 集采范围内-中选 | 2793 | 2793
雅培医疗器械贸易（上海）有限公司 | b13a741e-a97c-11eb-86ff-fa163e311f19-1 | 外周血管支架类 | 下肢动脉支架 | 自膨式外周支架系统-3 | 国械注进20163133173 | 国械注进20163463173 | 该产品由自膨式支架和输送系统组成。支架由镍钛合金制成；输送系统由内管、中间管和外管组成。产品环氧乙烷灭菌，一次性使用。货架有效期两年。 | 血管PTA术后治疗效果不充分，例如残余狭窄，夹层，由于动脉粥样硬化斑块成分脱离造成梗阻或者再闭塞。 | 股浅动脉、股深动脉、股腘动脉、腓动脉、腘动脉、膝下动脉、近端腘动脉 | 非药物涂层 非覆膜 短支架 (长度≤100mm) | 08a11ad0-a97e-11eb-86ff-fa163e311f19 | 08a11ad0-a97e-11eb-86ff-fa163e311f19 | 自膨式外周支架系统 | C02061300114036106900000003 | C02061000101003106900000166 | 02-血管介入治疗类材料 | 06-外周血管介入治疗材料 | 13-外周血管支架 | 外周血管支架（不含药/非覆膜） | 14-合金 | 036-不含药/非覆膜/自膨 | （支架外径x支架长度x导管有效长度：5.0mmx100mmx120cm）支架直径：5.0mm；支架长度：100mm；导管长度：120cm | 17505120-100 |  | 集采范围内-中选 | 2793 | 2793
雅培医疗器械贸易（上海）有限公司 | b13a741e-a97c-11eb-86ff-fa163e311f19-1 | 外周血管支架类 | 下肢动脉支架 | 自膨式外周支架系统-3 | 国械注进20163133173 | 国械注进20163463173 | 该产品由自膨式支架和输送系统组成。支架由镍钛合金制成；输送系统由内管、中间管和外管组成。产品环氧乙烷灭菌，一次性使用。货架有效期两年。 | 血管PTA术后治疗效果不充分，例如残余狭窄，夹层，由于动脉粥样硬化斑块成分脱离造成梗阻或者再闭塞。 | 股浅动脉、股深动脉、股腘动脉、腓动脉、腘动脉、膝下动脉、近端腘动脉 | 非药物涂层 非覆膜 短支架 (长度≤100mm) | 08a424d8-a97e-11eb-86ff-fa163e311f19 | 08a424d8-a97e-11eb-86ff-fa163e311f19 | 自膨式外周支架系统 | C02061300114036106900000010 | C02061000101003106900000173 | 02-血管介入治疗类材料 | 06-外周血管介入治疗材料 | 13-外周血管支架 | 外周血管支架（不含药/非覆膜） | 14-合金 | 036-不含药/非覆膜/自膨 | （支架外径x支架长度x导管有效长度：5.0mmx20mmx120cm）支架直径：5.0mm；支架长度：20mm；导管长度：120cm | 17505120-20 |  | 集采范围内-中选 | 2793 | 2793
雅培医疗器械贸易（上海）有限公司 | b13a741e-a97c-11eb-86ff-fa163e311f19-1 | 外周血管支架类 | 下肢动脉支架 | 自膨式外周支架系统-3 | 国械注进20163133173 | 国械注进20163463173 | 该产品由自膨式支架和输送系统组成。支架由镍钛合金制成；输送系统由内管、中间管和外管组成。产品环氧乙烷灭菌，一次性使用。货架有效期两年。 | 血管PTA术后治疗效果不充分，例如残余狭窄，夹层，由于动脉粥样硬化斑块成分脱离造成梗阻或者再闭塞。 | 股浅动脉、股深动脉、股腘动脉、腓动脉、腘动脉、膝下动脉、近端腘动脉 | 非药物涂层 非覆膜 短支架 (长度≤100mm) | 08a42280-a97e-11eb-86ff-fa163e311f19 | 08a42280-a97e-11eb-86ff-fa163e311f19 | 自膨式外周支架系统 | C02061300114036106900000009 | C02061000101003106900000172 | 02-血管介入治疗类材料 | 06-外周血管介入治疗材料 | 13-外周血管支架 | 外周血管支架（不含药/非覆膜） | 14-合金 | 036-不含药/非覆膜/自膨 | （支架外径x支架长度x导管有效长度：5.0mmx30mmx120cm）支架直径：5.0mm；支架长度：30mm；导管长度：120cm | 17505120-30 |  | 集采范围内-中选 | 2793 | 2793
雅培医疗器械贸易（上海）有限公司 | b13a741e-a97c-11eb-86ff-fa163e311f19-1 | 外周血管支架类 | 下肢动脉支架 | 自膨式外周支架系统-3 | 国械注进20163133173 | 国械注进20163463173 | 该产品由自膨式支架和输送系统组成。支架由镍钛合金制成；输送系统由内管、中间管和外管组成。产品环氧乙烷灭菌，一次性使用。货架有效期两年。 | 血管PTA术后治疗效果不充分，例如残余狭窄，夹层，由于动脉粥样硬化斑块成分脱离造成梗阻或者再闭塞。 | 股浅动脉、股深动脉、股腘动脉、腓动脉、腘动脉、膝下动脉、近端腘动脉 | 非药物涂层 非覆膜 短支架 (长度≤100mm) | 08a11fdb-a97e-11eb-86ff-fa163e311f19 | 08a11fdb-a97e-11eb-86ff-fa163e311f19 | 自膨式外周支架系统 | C02061300114036106900000005 | C02061000101003106900000168 | 02-血管介入治疗类材料 | 06-外周血管介入治疗材料 | 13-外周血管支架 | 外周血管支架（不含药/非覆膜） | 14-合金 | 036-不含药/非覆膜/自膨 | （支架外径x支架长度x导管有效长度：5.0mmx40mmx120cm）支架直径：5.0mm；支架长度：40mm；导管长度：120cm | 17505120-40 |  | 集采范围内-中选 | 2793 | 2793
雅培医疗器械贸易（上海）有限公司 | b13a741e-a97c-11eb-86ff-fa163e311f19-1 | 外周血管支架类 | 下肢动脉支架 | 自膨式外周支架系统-3 | 国械注进20163133173 | 国械注进20163463173 | 该产品由自膨式支架和输送系统组成。支架由镍钛合金制成；输送系统由内管、中间管和外管组成。产品环氧乙烷灭菌，一次性使用。货架有效期两年。 | 血管PTA术后治疗效果不充分，例如残余狭窄，夹层，由于动脉粥样硬化斑块成分脱离造成梗阻或者再闭塞。 | 股浅动脉、股深动脉、股腘动脉、腓动脉、腘动脉、膝下动脉、近端腘动脉 | 非药物涂层 非覆膜 短支架 (长度≤100mm) | 08a426c5-a97e-11eb-86ff-fa163e311f19 | 08a426c5-a97e-11eb-86ff-fa163e311f19 | 自膨式外周支架系统 | C02061300114036106900000011 | C02061000101003106900000174 | 02-血管介入治疗类材料 | 06-外周血管介入治疗材料 | 13-外周血管支架 | 外周血管支架（不含药/非覆膜） | 14-合金 | 036-不含药/非覆膜/自膨 | （支架外径x支架长度x导管有效长度：5.0mmx60mmx120cm）支架直径：5.0mm；支架长度：60mm；导管长度：120cm | 17505120-60 |  | 集采范围内-中选 | 2793 | 2793
雅培医疗器械贸易（上海）有限公司 | b13a741e-a97c-11eb-86ff-fa163e311f19-1 | 外周血管支架类 | 下肢动脉支架 | 自膨式外周支架系统-3 | 国械注进20163133173 | 国械注进20163463173 | 该产品由自膨式支架和输送系统组成。支架由镍钛合金制成；输送系统由内管、中间管和外管组成。产品环氧乙烷灭菌，一次性使用。货架有效期两年。 | 血管PTA术后治疗效果不充分，例如残余狭窄，夹层，由于动脉粥样硬化斑块成分脱离造成梗阻或者再闭塞。 | 股浅动脉、股深动脉、股腘动脉、腓动脉、腘动脉、膝下动脉、近端腘动脉 | 非药物涂层 非覆膜 短支架 (长度≤100mm) | 08a0cc34-a97e-11eb-86ff-fa163e311f19 | 08a0cc34-a97e-11eb-86ff-fa163e311f19 | 自膨式外周支架系统 | C02061300114036106900000001 | C02061000101003106900000164 | 02-血管介入治疗类材料 | 06-外周血管介入治疗材料 | 13-外周血管支架 | 外周血管支架（不含药/非覆膜） | 14-合金 | 036-不含药/非覆膜/自膨 | （支架外径x支架长度x导管有效长度：5.0mmx80mmx120cm）支架直径：5.0mm；支架长度：80mm；导管长度：120cm | 17505120-80 |  | 集采范围内-中选 | 2793 | 2793
雅培医疗器械贸易（上海）有限公司 | 563cbfee-a97c-11eb-86ff-fa163e311f19-1 | 外周血管支架类 | 下肢动脉支架 | 自膨式外周支架系统-2 | 国械注进20163133173 | 国械注进20163463173 | 该产品由自膨式支架和输送系统组成。支架由镍钛合金制成；输送系统由内管、中间管和外管组成。产品环氧乙烷灭菌，一次性使用。货架有效期两年。 | 血管PTA术后治疗效果不充分，例如残余狭窄，夹层，由于动脉粥样硬化斑块成分脱离造成梗阻或者再闭塞。 | 股浅动脉、股深动脉、股腘动脉、腓动脉、腘动脉、膝下动脉、近端腘动脉、髂动脉、髂外动脉、髂总动脉 | 非药物涂层 非覆膜 短支架 (长度≤100mm) | f0c66fec-a97d-11eb-86ff-fa163e311f19 | f0c66fec-a97d-11eb-86ff-fa163e311f19 | 自膨式外周支架系统 | C02061300114036106900000075 | C02060900102003106900000109 | 02-血管介入治疗类材料 | 06-外周血管介入治疗材料 | 13-外周血管支架 | 外周血管支架（不含药/非覆膜） | 14-合金 | 036-不含药/非覆膜/自膨 | （支架外径x支架长度x导管有效长度：6.0mmx20mmx80cm）支架直径：6.0mm；支架长度：20mm；导管长度：80cm | 17506080-20 |  | 集采范围内-中选 | 2793 | 2793
雅培医疗器械贸易（上海）有限公司 | 563cbfee-a97c-11eb-86ff-fa163e311f19-1 | 外周血管支架类 | 下肢动脉支架 | 自膨式外周支架系统-2 | 国械注进20163133173 | 国械注进20163463173 | 该产品由自膨式支架和输送系统组成。支架由镍钛合金制成；输送系统由内管、中间管和外管组成。产品环氧乙烷灭菌，一次性使用。货架有效期两年。 | 血管PTA术后治疗效果不充分，例如残余狭窄，夹层，由于动脉粥样硬化斑块成分脱离造成梗阻或者再闭塞。 | 股浅动脉、股深动脉、股腘动脉、腓动脉、腘动脉、膝下动脉、近端腘动脉、髂动脉、髂外动脉、髂总动脉 | 非药物涂层 非覆膜 短支架 (长度≤100mm) | f0c5cc8e-a97d-11eb-86ff-fa163e311f19 | f0c5cc8e-a97d-11eb-86ff-fa163e311f19 | 自膨式外周支架系统 | C02061300114036106900000068 | C02060900102003106900000102 | 02-血管介入治疗类材料 | 06-外周血管介入治疗材料 | 13-外周血管支架 | 外周血管支架（不含药/非覆膜） | 14-合金 | 036-不含药/非覆膜/自膨 | （支架外径x支架长度x导管有效长度：6.0mmx30mmx80cm）支架直径：6.0mm；支架长度：30mm；导管长度：80cm | 17506080-30 |  | 集采范围内-中选 | 2793 | 2793
雅培医疗器械贸易（上海）有限公司 | 563cbfee-a97c-11eb-86ff-fa163e311f19-1 | 外周血管支架类 | 下肢动脉支架 | 自膨式外周支架系统-2 | 国械注进20163133173 | 国械注进20163463173 | 该产品由自膨式支架和输送系统组成。支架由镍钛合金制成；输送系统由内管、中间管和外管组成。产品环氧乙烷灭菌，一次性使用。货架有效期两年。 | 血管PTA术后治疗效果不充分，例如残余狭窄，夹层，由于动脉粥样硬化斑块成分脱离造成梗阻或者再闭塞。 | 股浅动脉、股深动脉、股腘动脉、腓动脉、腘动脉、膝下动脉、近端腘动脉、髂动脉、髂外动脉、髂总动脉 | 非药物涂层 非覆膜 短支架 (长度≤100mm) | f0c5c811-a97d-11eb-86ff-fa163e311f19 | f0c5c811-a97d-11eb-86ff-fa163e311f19 | 自膨式外周支架系统 | C02061300114036106900000067 | C02060900102003106900000101 | 02-血管介入治疗类材料 | 06-外周血管介入治疗材料 | 13-外周血管支架 | 外周血管支架（不含药/非覆膜） | 14-合金 | 036-不含药/非覆膜/自膨 | （支架外径x支架长度x导管有效长度：6.0mmx40mmx80cm）支架直径：6.0mm；支架长度：40mm；导管长度：80cm | 17506080-40 |  | 集采范围内-中选 | 2793 | 2793
雅培医疗器械贸易（上海）有限公司 | 563cbfee-a97c-11eb-86ff-fa163e311f19-1 | 外周血管支架类 | 下肢动脉支架 | 自膨式外周支架系统-2 | 国械注进20163133173 | 国械注进20163463173 | 该产品由自膨式支架和输送系统组成。支架由镍钛合金制成；输送系统由内管、中间管和外管组成。产品环氧乙烷灭菌，一次性使用。货架有效期两年。 | 血管PTA术后治疗效果不充分，例如残余狭窄，夹层，由于动脉粥样硬化斑块成分脱离造成梗阻或者再闭塞。 | 股浅动脉、股深动脉、股腘动脉、腓动脉、腘动脉、膝下动脉、近端腘动脉、髂动脉、髂外动脉、髂总动脉 | 非药物涂层 非覆膜 短支架 (长度≤100mm) | f0c5d33f-a97d-11eb-86ff-fa163e311f19 | f0c5d33f-a97d-11eb-86ff-fa163e311f19 | 自膨式外周支架系统 | C02061300114036106900000070 | C02060900102003106900000104 | 02-血管介入治疗类材料 | 06-外周血管介入治疗材料 | 13-外周血管支架 | 外周血管支架（不含药/非覆膜） | 14-合金 | 036-不含药/非覆膜/自膨 | （支架外径x支架长度x导管有效长度：6.0mmx60mmx80cm）支架直径：6.0mm；支架长度：60mm；导管长度：80cm | 17506080-60 |  | 集采范围内-中选 | 2793 | 2793
雅培医疗器械贸易（上海）有限公司 | 563cbfee-a97c-11eb-86ff-fa163e311f19-1 | 外周血管支架类 | 下肢动脉支架 | 自膨式外周支架系统-2 | 国械注进20163133173 | 国械注进20163463173 | 该产品由自膨式支架和输送系统组成。支架由镍钛合金制成；输送系统由内管、中间管和外管组成。产品环氧乙烷灭菌，一次性使用。货架有效期两年。 | 血管PTA术后治疗效果不充分，例如残余狭窄，夹层，由于动脉粥样硬化斑块成分脱离造成梗阻或者再闭塞。 | 股浅动脉、股深动脉、股腘动脉、腓动脉、腘动脉、膝下动脉、近端腘动脉、髂动脉、髂外动脉、髂总动脉 | 非药物涂层 非覆膜 短支架 (长度≤100mm) | f0c5d8d2-a97d-11eb-86ff-fa163e311f19 | f0c5d8d2-a97d-11eb-86ff-fa163e311f19 | 自膨式外周支架系统 | C02061300114036106900000072 | C02060900102003106900000106 | 02-血管介入治疗类材料 | 06-外周血管介入治疗材料 | 13-外周血管支架 | 外周血管支架（不含药/非覆膜） | 14-合金 | 036-不含药/非覆膜/自膨 | （支架外径x支架长度x导管有效长度：6.0mmx80mmx80cm）支架直径：6.0mm；支架长度：80mm；导管长度：80cm | 17506080-80 |  | 集采范围内-中选 | 2793 | 2793
雅培医疗器械贸易（上海）有限公司 | b13a741e-a97c-11eb-86ff-fa163e311f19-1 | 外周血管支架类 | 下肢动脉支架 | 自膨式外周支架系统-3 | 国械注进20163133173 | 国械注进20163463173 | 该产品由自膨式支架和输送系统组成。支架由镍钛合金制成；输送系统由内管、中间管和外管组成。产品环氧乙烷灭菌，一次性使用。货架有效期两年。 | 血管PTA术后治疗效果不充分，例如残余狭窄，夹层，由于动脉粥样硬化斑块成分脱离造成梗阻或者再闭塞。 | 股浅动脉、股深动脉、股腘动脉、腓动脉、腘动脉、膝下动脉、近端腘动脉 | 非药物涂层 非覆膜 短支架 (长度≤100mm) | 08a34ce6-a97e-11eb-86ff-fa163e311f19 | 08a34ce6-a97e-11eb-86ff-fa163e311f19 | 自膨式外周支架系统 | C02061300114036106900000007 | C02061000101003106900000170 | 02-血管介入治疗类材料 | 06-外周血管介入治疗材料 | 13-外周血管支架 | 外周血管支架（不含药/非覆膜） | 14-合金 | 036-不含药/非覆膜/自膨 | （支架外径x支架长度x导管有效长度：6.0mmx20mmx120cm）支架直径：6.0mm；支架长度：20mm；导管长度：120cm | 17506120-20 |  | 集采范围内-中选 | 2793 | 2793
雅培医疗器械贸易（上海）有限公司 | b13a741e-a97c-11eb-86ff-fa163e311f19-1 | 外周血管支架类 | 下肢动脉支架 | 自膨式外周支架系统-3 | 国械注进20163133173 | 国械注进20163463173 | 该产品由自膨式支架和输送系统组成。支架由镍钛合金制成；输送系统由内管、中间管和外管组成。产品环氧乙烷灭菌，一次性使用。货架有效期两年。 | 血管PTA术后治疗效果不充分，例如残余狭窄，夹层，由于动脉粥样硬化斑块成分脱离造成梗阻或者再闭塞。 | 股浅动脉、股深动脉、股腘动脉、腓动脉、腘动脉、膝下动脉、近端腘动脉 | 非药物涂层 非覆膜 短支架 (长度≤100mm) | 08a1188f-a97e-11eb-86ff-fa163e311f19 | 08a1188f-a97e-11eb-86ff-fa163e311f19 | 自膨式外周支架系统 | C02061300114036106900000002 | C02061000101003106900000165 | 02-血管介入治疗类材料 | 06-外周血管介入治疗材料 | 13-外周血管支架 | 外周血管支架（不含药/非覆膜） | 14-合金 | 036-不含药/非覆膜/自膨 | （支架外径x支架长度x导管有效长度：6.0mmx30mmx120cm）支架直径：6.0mm；支架长度：30mm；导管长度：120cm | 17506120-30 |  | 集采范围内-中选 | 2793 | 2793
雅培医疗器械贸易（上海）有限公司 | b13a741e-a97c-11eb-86ff-fa163e311f19-1 | 外周血管支架类 | 下肢动脉支架 | 自膨式外周支架系统-3 | 国械注进20163133173 | 国械注进20163463173 | 该产品由自膨式支架和输送系统组成。支架由镍钛合金制成；输送系统由内管、中间管和外管组成。产品环氧乙烷灭菌，一次性使用。货架有效期两年。 | 血管PTA术后治疗效果不充分，例如残余狭窄，夹层，由于动脉粥样硬化斑块成分脱离造成梗阻或者再闭塞。 | 股浅动脉、股深动脉、股腘动脉、腓动脉、腘动脉、膝下动脉、近端腘动脉 | 非药物涂层 非覆膜 短支架 (长度≤100mm) | 08a11ce8-a97e-11eb-86ff-fa163e311f19 | 08a11ce8-a97e-11eb-86ff-fa163e311f19 | 自膨式外周支架系统 | C02061300114036106900000004 | C02061000101003106900000167 | 02-血管介入治疗类材料 | 06-外周血管介入治疗材料 | 13-外周血管支架 | 外周血管支架（不含药/非覆膜） | 14-合金 | 036-不含药/非覆膜/自膨 | （支架外径x支架长度x导管有效长度：6.0mmx40mmx120cm）支架直径：6.0mm；支架长度：40mm；导管长度：120cm | 17506120-40 |  | 集采范围内-中选 | 2793 | 2793
雅培医疗器械贸易（上海）有限公司 | b13a741e-a97c-11eb-86ff-fa163e311f19-1 | 外周血管支架类 | 下肢动脉支架 | 自膨式外周支架系统-3 | 国械注进20163133173 | 国械注进20163463173 | 该产品由自膨式支架和输送系统组成。支架由镍钛合金制成；输送系统由内管、中间管和外管组成。产品环氧乙烷灭菌，一次性使用。货架有效期两年。 | 血管PTA术后治疗效果不充分，例如残余狭窄，夹层，由于动脉粥样硬化斑块成分脱离造成梗阻或者再闭塞。 | 股浅动脉、股深动脉、股腘动脉、腓动脉、腘动脉、膝下动脉、近端腘动脉 | 非药物涂层 非覆膜 短支架 (长度≤100mm) | 08a41ff7-a97e-11eb-86ff-fa163e311f19 | 08a41ff7-a97e-11eb-86ff-fa163e311f19 | 自膨式外周支架系统 | C02061300114036106900000008 | C02061000101003106900000171 | 02-血管介入治疗类材料 | 06-外周血管介入治疗材料 | 13-外周血管支架 | 外周血管支架（不含药/非覆膜） | 14-合金 | 036-不含药/非覆膜/自膨 | （支架外径x支架长度x导管有效长度：6.0mmx60mmx120cm）支架直径：6.0mm；支架长度：60mm；导管长度：120cm | 17506120-60 |  | 集采范围内-中选 | 2793 | 2793
雅培医疗器械贸易（上海）有限公司 | b13a741e-a97c-11eb-86ff-fa163e311f19-1 | 外周血管支架类 | 下肢动脉支架 | 自膨式外周支架系统-3 | 国械注进20163133173 | 国械注进20163463173 | 该产品由自膨式支架和输送系统组成。支架由镍钛合金制成；输送系统由内管、中间管和外管组成。产品环氧乙烷灭菌，一次性使用。货架有效期两年。 | 血管PTA术后治疗效果不充分，例如残余狭窄，夹层，由于动脉粥样硬化斑块成分脱离造成梗阻或者再闭塞。 | 股浅动脉、股深动脉、股腘动脉、腓动脉、腘动脉、膝下动脉、近端腘动脉 | 非药物涂层 非覆膜 短支架 (长度≤100mm) | 08a12210-a97e-11eb-86ff-fa163e311f19 | 08a12210-a97e-11eb-86ff-fa163e311f19 | 自膨式外周支架系统 | C02061300114036106900000006 | C02061000101003106900000169 | 02-血管介入治疗类材料 | 06-外周血管介入治疗材料 | 13-外周血管支架 | 外周血管支架（不含药/非覆膜） | 14-合金 | 036-不含药/非覆膜/自膨 | （支架外径x支架长度x导管有效长度：6.0mmx80mmx120cm）支架直径：6.0mm；支架长度：80mm；导管长度：120cm | 17506120-80 |  | 集采范围内-中选 | 2793 | 2793
雅培医疗器械贸易（上海）有限公司 | 563cbfee-a97c-11eb-86ff-fa163e311f19-1 | 外周血管支架类 | 下肢动脉支架 | 自膨式外周支架系统-2 | 国械注进20163133173 | 国械注进20163463173 | 该产品由自膨式支架和输送系统组成。支架由镍钛合金制成；输送系统由内管、中间管和外管组成。产品环氧乙烷灭菌，一次性使用。货架有效期两年。 | 血管PTA术后治疗效果不充分，例如残余狭窄，夹层，由于动脉粥样硬化斑块成分脱离造成梗阻或者再闭塞。 | 股浅动脉、股深动脉、股腘动脉、腓动脉、腘动脉、膝下动脉、近端腘动脉、髂动脉、髂外动脉、髂总动脉 | 非药物涂层 非覆膜 短支架 (长度≤100mm) | f0c63603-a97d-11eb-86ff-fa163e311f19 | f0c63603-a97d-11eb-86ff-fa163e311f19 | 自膨式外周支架系统 | C02061300114036106900000074 | C02060900102003106900000108 | 02-血管介入治疗类材料 | 06-外周血管介入治疗材料 | 13-外周血管支架 | 外周血管支架（不含药/非覆膜） | 14-合金 | 036-不含药/非覆膜/自膨 | （支架外径x支架长度x导管有效长度：8.0mmx30mmx80cm）支架直径：8.0mm；支架长度：30mm；导管长度：80cm | 17508080-30 |  | 集采范围内-中选 | 2793 | 2793
雅培医疗器械贸易（上海）有限公司 | 563cbfee-a97c-11eb-86ff-fa163e311f19-1 | 外周血管支架类 | 下肢动脉支架 | 自膨式外周支架系统-2 | 国械注进20163133173 | 国械注进20163463173 | 该产品由自膨式支架和输送系统组成。支架由镍钛合金制成；输送系统由内管、中间管和外管组成。产品环氧乙烷灭菌，一次性使用。货架有效期两年。 | 血管PTA术后治疗效果不充分，例如残余狭窄，夹层，由于动脉粥样硬化斑块成分脱离造成梗阻或者再闭塞。 | 股浅动脉、股深动脉、股腘动脉、腓动脉、腘动脉、膝下动脉、近端腘动脉、髂动脉、髂外动脉、髂总动脉 | 非药物涂层 非覆膜 短支架 (长度≤100mm) | f0c67329-a97d-11eb-86ff-fa163e311f19 | f0c67329-a97d-11eb-86ff-fa163e311f19 | 自膨式外周支架系统 | C02061300114036106900000076 | C02060900102003106900000110 | 02-血管介入治疗类材料 | 06-外周血管介入治疗材料 | 13-外周血管支架 | 外周血管支架（不含药/非覆膜） | 14-合金 | 036-不含药/非覆膜/自膨 | （支架外径x支架长度x导管有效长度：8.0mmx40mmx80cm）支架直径：8.0mm；支架长度：40mm；导管长度：80cm | 17508080-40 |  | 集采范围内-中选 | 2793 | 2793
雅培医疗器械贸易（上海）有限公司 | 563cbfee-a97c-11eb-86ff-fa163e311f19-1 | 外周血管支架类 | 下肢动脉支架 | 自膨式外周支架系统-2 | 国械注进20163133173 | 国械注进20163463173 | 该产品由自膨式支架和输送系统组成。支架由镍钛合金制成；输送系统由内管、中间管和外管组成。产品环氧乙烷灭菌，一次性使用。货架有效期两年。 | 血管PTA术后治疗效果不充分，例如残余狭窄，夹层，由于动脉粥样硬化斑块成分脱离造成梗阻或者再闭塞。 | 股浅动脉、股深动脉、股腘动脉、腓动脉、腘动脉、膝下动脉、近端腘动脉、髂动脉、髂外动脉、髂总动脉 | 非药物涂层 非覆膜 短支架 (长度≤100mm) | f0c5cfd0-a97d-11eb-86ff-fa163e311f19 | f0c5cfd0-a97d-11eb-86ff-fa163e311f19 | 自膨式外周支架系统 | C02061300114036106900000069 | C02060900102003106900000103 | 02-血管介入治疗类材料 | 06-外周血管介入治疗材料 | 13-外周血管支架 | 外周血管支架（不含药/非覆膜） | 14-合金 | 036-不含药/非覆膜/自膨 | （支架外径x支架长度x导管有效长度：8.0mmx60mmx80cm）支架直径：8.0mm；支架长度：60mm；导管长度：80cm | 17508080-60 |  | 集采范围内-中选 | 2793 | 2793
雅培医疗器械贸易（上海）有限公司 | 563cbfee-a97c-11eb-86ff-fa163e311f19-1 | 外周血管支架类 | 下肢动脉支架 | 自膨式外周支架系统-2 | 国械注进20163133173 | 国械注进20163463173 | 该产品由自膨式支架和输送系统组成。支架由镍钛合金制成；输送系统由内管、中间管和外管组成。产品环氧乙烷灭菌，一次性使用。货架有效期两年。 | 血管PTA术后治疗效果不充分，例如残余狭窄，夹层，由于动脉粥样硬化斑块成分脱离造成梗阻或者再闭塞。 | 股浅动脉、股深动脉、股腘动脉、腓动脉、腘动脉、膝下动脉、近端腘动脉、髂动脉、髂外动脉、髂总动脉 | 非药物涂层 非覆膜 短支架 (长度≤100mm) | f0c632fe-a97d-11eb-86ff-fa163e311f19 | f0c632fe-a97d-11eb-86ff-fa163e311f19 | 自膨式外周支架系统 | C02061300114036106900000073 | C02060900102003106900000107 | 02-血管介入治疗类材料 | 06-外周血管介入治疗材料 | 13-外周血管支架 | 外周血管支架（不含药/非覆膜） | 14-合金 | 036-不含药/非覆膜/自膨 | （支架外径x支架长度x导管有效长度：8.0mmx30mmx120cm）支架直径：8.0mm；支架长度：30mm；导管长度：120cm | 17508120-30 |  | 集采范围内-中选 | 2793 | 2793
雅培医疗器械贸易（上海）有限公司 | 563cbfee-a97c-11eb-86ff-fa163e311f19-1 | 外周血管支架类 | 下肢动脉支架 | 自膨式外周支架系统-2 | 国械注进20163133173 | 国械注进20163463173 | 该产品由自膨式支架和输送系统组成。支架由镍钛合金制成；输送系统由内管、中间管和外管组成。产品环氧乙烷灭菌，一次性使用。货架有效期两年。 | 血管PTA术后治疗效果不充分，例如残余狭窄，夹层，由于动脉粥样硬化斑块成分脱离造成梗阻或者再闭塞。 | 股浅动脉、股深动脉、股腘动脉、腓动脉、腘动脉、膝下动脉、近端腘动脉、髂动脉、髂外动脉、髂总动脉 | 非药物涂层 非覆膜 短支架 (长度≤100mm) | f0c5d61f-a97d-11eb-86ff-fa163e311f19 | f0c5d61f-a97d-11eb-86ff-fa163e311f19 | 自膨式外周支架系统 | C02061300114036106900000071 | C02060900102003106900000105 | 02-血管介入治疗类材料 | 06-外周血管介入治疗材料 | 13-外周血管支架 | 外周血管支架（不含药/非覆膜） | 14-合金 | 036-不含药/非覆膜/自膨 | （支架外径x支架长度x导管有效长度：8.0mmx40mmx120cm）支架直径：8.0mm；支架长度：40mm；导管长度：120cm | 17508120-40 |  | 集采范围内-中选 | 2793 | 2793
雅培医疗器械贸易（上海）有限公司 | 563cbfee-a97c-11eb-86ff-fa163e311f19-1 | 外周血管支架类 | 下肢动脉支架 | 自膨式外周支架系统-2 | 国械注进20163133173 | 国械注进20163463173 | 该产品由自膨式支架和输送系统组成。支架由镍钛合金制成；输送系统由内管、中间管和外管组成。产品环氧乙烷灭菌，一次性使用。货架有效期两年。 | 血管PTA术后治疗效果不充分，例如残余狭窄，夹层，由于动脉粥样硬化斑块成分脱离造成梗阻或者再闭塞。 | 股浅动脉、股深动脉、股腘动脉、腓动脉、腘动脉、膝下动脉、近端腘动脉、髂动脉、髂外动脉、髂总动脉 | 非药物涂层 非覆膜 短支架 (长度≤100mm) | f0c58559-a97d-11eb-86ff-fa163e311f19 | f0c58559-a97d-11eb-86ff-fa163e311f19 | 自膨式外周支架系统 | C02061300114036106900000066 | C02060900102003106900000100 | 02-血管介入治疗类材料 | 06-外周血管介入治疗材料 | 13-外周血管支架 | 外周血管支架（不含药/非覆膜） | 14-合金 | 036-不含药/非覆膜/自膨 | （支架外径x支架长度x导管有效长度：8.0mmx60mmx120cm）支架直径：8.0mm；支架长度：60mm；导管长度：120cm | 17508120-60 |  | 集采范围内-中选 | 2793 | 2793
雅培医疗器械贸易（上海）有限公司 | 9D62F63AB4934D07B1D6A8133EB6E5B8 | 外周血管支架类 | 下肢动脉支架 | 自膨式血管支架系统-1 | 国械注进20173131635 | 国械注进20173461635 | 该产品由自膨式支架和输送系统组成。自膨式支架由镍钛合金制成，带有镍钛铂合金标记（支架两端各6个）。输送系统包括可伸缩的导管鞘、尖端、I-梁、可拆卸的外套以及带有安全锁的可伸缩性把手部件。电子束辐照灭菌，一次性使用，产品有效期3年。 | 该产品用于改善自体髂总动脉和自体髂外动脉的原发性或再狭窄动脉粥样硬化病变患者的腔内直径。其中，动脉的参考血管直径在4.3mm~9.1mm之间，且病变长度可至90mm。 | 髂动脉、髂外动脉、髂总动脉、髂股动脉 | 非药物涂层 非覆膜 短支架 (长度≤100mm) | 098d2671-d708-11e9-953f-fa163e0a8baf | 098d2671-d708-11e9-953f-fa163e0a8baf | 自膨式血管支架系统 | C02060900114024106900000034 | C02060900102003106900000039 | 02-血管介入治疗类材料 | 06-外周血管介入治疗材料 | 09-髂股动脉支架 | 髂股动脉支架（非覆膜） | 14-合金 | 024-非覆膜/自膨 | 支架直径：6.0mm；支架长度：100mm；导管长度：80cm | 1012528-100 |  | 集采范围内-中选 | 2793 | 2793
雅培医疗器械贸易（上海）有限公司 | 9D62F63AB4934D07B1D6A8133EB6E5B8 | 外周血管支架类 | 下肢动脉支架 | 自膨式血管支架系统-1 | 国械注进20173131635 | 国械注进20173461635 | 该产品由自膨式支架和输送系统组成。自膨式支架由镍钛合金制成，带有镍钛铂合金标记（支架两端各6个）。输送系统包括可伸缩的导管鞘、尖端、I-梁、可拆卸的外套以及带有安全锁的可伸缩性把手部件。电子束辐照灭菌，一次性使用，产品有效期3年。 | 该产品用于改善自体髂总动脉和自体髂外动脉的原发性或再狭窄动脉粥样硬化病变患者的腔内直径。其中，动脉的参考血管直径在4.3mm~9.1mm之间，且病变长度可至90mm。 | 髂动脉、髂外动脉、髂总动脉、髂股动脉 | 非药物涂层 非覆膜 短支架 (长度≤100mm) | 098ce549-d708-11e9-953f-fa163e0a8baf | 098ce549-d708-11e9-953f-fa163e0a8baf | 自膨式血管支架系统 | C02060900114024106900000002 | C02060900102003106900000032 | 02-血管介入治疗类材料 | 06-外周血管介入治疗材料 | 09-髂股动脉支架 | 髂股动脉支架（非覆膜） | 14-合金 | 024-非覆膜/自膨 | 支架直径：6.0mm；支架长度：20mm；导管长度：80cm | 1012528-20 |  | 集采范围内-中选 | 2793 | 2793
雅培医疗器械贸易（上海）有限公司 | 9D62F63AB4934D07B1D6A8133EB6E5B8 | 外周血管支架类 | 下肢动脉支架 | 自膨式血管支架系统-1 | 国械注进20173131635 | 国械注进20173461635 | 该产品由自膨式支架和输送系统组成。自膨式支架由镍钛合金制成，带有镍钛铂合金标记（支架两端各6个）。输送系统包括可伸缩的导管鞘、尖端、I-梁、可拆卸的外套以及带有安全锁的可伸缩性把手部件。电子束辐照灭菌，一次性使用，产品有效期3年。 | 该产品用于改善自体髂总动脉和自体髂外动脉的原发性或再狭窄动脉粥样硬化病变患者的腔内直径。其中，动脉的参考血管直径在4.3mm~9.1mm之间，且病变长度可至90mm。 | 髂动脉、髂外动脉、髂总动脉、髂股动脉 | 非药物涂层 非覆膜 短支架 (长度≤100mm) | 098d5168-d708-11e9-953f-fa163e0a8baf | 098d5168-d708-11e9-953f-fa163e0a8baf | 自膨式血管支架系统 | C02060900114024106900000059 | C02060900102003106900000043 | 02-血管介入治疗类材料 | 06-外周血管介入治疗材料 | 09-髂股动脉支架 | 髂股动脉支架（非覆膜） | 14-合金 | 024-非覆膜/自膨 | 支架直径：6.0mm；支架长度：30mm；导管长度：80cm | 1012528-30 |  | 集采范围内-中选 | 2793 | 2793
雅培医疗器械贸易（上海）有限公司 | 9D62F63AB4934D07B1D6A8133EB6E5B8 | 外周血管支架类 | 下肢动脉支架 | 自膨式血管支架系统-1 | 国械注进20173131635 | 国械注进20173461635 | 该产品由自膨式支架和输送系统组成。自膨式支架由镍钛合金制成，带有镍钛铂合金标记（支架两端各6个）。输送系统包括可伸缩的导管鞘、尖端、I-梁、可拆卸的外套以及带有安全锁的可伸缩性把手部件。电子束辐照灭菌，一次性使用，产品有效期3年。 | 该产品用于改善自体髂总动脉和自体髂外动脉的原发性或再狭窄动脉粥样硬化病变患者的腔内直径。其中，动脉的参考血管直径在4.3mm~9.1mm之间，且病变长度可至90mm。 | 髂动脉、髂外动脉、髂总动脉、髂股动脉 | 非药物涂层 非覆膜 短支架 (长度≤100mm) | 098d0e68-d708-11e9-953f-fa163e0a8baf | 098d0e68-d708-11e9-953f-fa163e0a8baf | 自膨式血管支架系统 | C02060900114024106900000021 | C02060900102003106900000037 | 02-血管介入治疗类材料 | 06-外周血管介入治疗材料 | 09-髂股动脉支架 | 髂股动脉支架（非覆膜） | 14-合金 | 024-非覆膜/自膨 | 支架直径：6.0mm；支架长度：40mm；导管长度：80cm | 1012528-40 |  | 集采范围内-中选 | 2793 | 2793
雅培医疗器械贸易（上海）有限公司 | 9D62F63AB4934D07B1D6A8133EB6E5B8 | 外周血管支架类 | 下肢动脉支架 | 自膨式血管支架系统-1 | 国械注进20173131635 | 国械注进20173461635 | 该产品由自膨式支架和输送系统组成。自膨式支架由镍钛合金制成，带有镍钛铂合金标记（支架两端各6个）。输送系统包括可伸缩的导管鞘、尖端、I-梁、可拆卸的外套以及带有安全锁的可伸缩性把手部件。电子束辐照灭菌，一次性使用，产品有效期3年。 | 该产品用于改善自体髂总动脉和自体髂外动脉的原发性或再狭窄动脉粥样硬化病变患者的腔内直径。其中，动脉的参考血管直径在4.3mm~9.1mm之间，且病变长度可至90mm。 | 髂动脉、髂外动脉、髂总动脉、髂股动脉 | 非药物涂层 非覆膜 短支架 (长度≤100mm) | 098d145d-d708-11e9-953f-fa163e0a8baf | 098d145d-d708-11e9-953f-fa163e0a8baf | 自膨式血管支架系统 | C02060900114024106900000025 | C02060900102003106900000038 | 02-血管介入治疗类材料 | 06-外周血管介入治疗材料 | 09-髂股动脉支架 | 髂股动脉支架（非覆膜） | 14-合金 | 024-非覆膜/自膨 | 支架直径：6.0mm；支架长度：60mm；导管长度：80cm | 1012528-60 |  | 集采范围内-中选 | 2793 | 2793
雅培医疗器械贸易（上海）有限公司 | 9D62F63AB4934D07B1D6A8133EB6E5B8 | 外周血管支架类 | 下肢动脉支架 | 自膨式血管支架系统-1 | 国械注进20173131635 | 国械注进20173461635 | 该产品由自膨式支架和输送系统组成。自膨式支架由镍钛合金制成，带有镍钛铂合金标记（支架两端各6个）。输送系统包括可伸缩的导管鞘、尖端、I-梁、可拆卸的外套以及带有安全锁的可伸缩性把手部件。电子束辐照灭菌，一次性使用，产品有效期3年。 | 该产品用于改善自体髂总动脉和自体髂外动脉的原发性或再狭窄动脉粥样硬化病变患者的腔内直径。其中，动脉的参考血管直径在4.3mm~9.1mm之间，且病变长度可至90mm。 | 髂动脉、髂外动脉、髂总动脉、髂股动脉 | 非药物涂层 非覆膜 短支架 (长度≤100mm) | 098cf5c2-d708-11e9-953f-fa163e0a8baf | 098cf5c2-d708-11e9-953f-fa163e0a8baf | 自膨式血管支架系统 | C02060900114024106900000007 | C02060900102003106900000033 | 02-血管介入治疗类材料 | 06-外周血管介入治疗材料 | 09-髂股动脉支架 | 髂股动脉支架（非覆膜） | 14-合金 | 024-非覆膜/自膨 | 支架直径：6.0mm；支架长度：80mm；导管长度：80cm | 1012528-80 |  | 集采范围内-中选 | 2793 | 2793
雅培医疗器械贸易（上海）有限公司 | cc2ad395-0a13-11ea-99e3-fa163e0a8baf | 外周血管支架类 | 下肢动脉支架 | 自膨式血管支架系统-2 | 国械注进20173131635 | 国械注进20173461635 | 该产品由自膨式支架和输送系统组成。自膨式支架由镍钛合金制成，带有镍钛铂合金标记（支架两端各6个）。输送系统包括可伸缩的导管鞘、尖端、I-梁、可拆卸的外套以及带有安全锁的可伸缩性把手部件。电子束辐照灭菌，一次性使用，产品有效期3年。 | 该产品用于改善自体髂总动脉和自体髂外动脉的原发性或再狭窄动脉粥样硬化病变患者的腔内直径。其中，动脉的参考血管直径在4.3mm~9.1mm之间，且病变长度可至90mm。 | 髂动脉、髂外动脉、髂总动脉、髂股动脉 | 非药物涂层 非覆膜 短支架 (长度≤100mm) | 098d114f-d708-11e9-953f-fa163e0a8baf | 098d114f-d708-11e9-953f-fa163e0a8baf | 自膨式血管支架系统 | C02060900114024106900000023 | C02060900102007106900000017 | 02-血管介入治疗类材料 | 06-外周血管介入治疗材料 | 09-髂股动脉支架 | 髂股动脉支架（非覆膜） | 14-合金 | 024-非覆膜/自膨 | 支架直径：7.0mm；支架长度：100mm；导管长度：80cm | 1012529-100 |  | 集采范围内-中选 | 2793 | 2793
雅培医疗器械贸易（上海）有限公司 | cc2ad395-0a13-11ea-99e3-fa163e0a8baf | 外周血管支架类 | 下肢动脉支架 | 自膨式血管支架系统-2 | 国械注进20173131635 | 国械注进20173461635 | 该产品由自膨式支架和输送系统组成。自膨式支架由镍钛合金制成，带有镍钛铂合金标记（支架两端各6个）。输送系统包括可伸缩的导管鞘、尖端、I-梁、可拆卸的外套以及带有安全锁的可伸缩性把手部件。电子束辐照灭菌，一次性使用，产品有效期3年。 | 该产品用于改善自体髂总动脉和自体髂外动脉的原发性或再狭窄动脉粥样硬化病变患者的腔内直径。其中，动脉的参考血管直径在4.3mm~9.1mm之间，且病变长度可至90mm。 | 髂动脉、髂外动脉、髂总动脉、髂股动脉 | 非药物涂层 非覆膜 短支架 (长度≤100mm) | 098d4e76-d708-11e9-953f-fa163e0a8baf | 098d4e76-d708-11e9-953f-fa163e0a8baf | 自膨式血管支架系统 | C02060900114024106900000057 | C02060900102007106900000046 | 02-血管介入治疗类材料 | 06-外周血管介入治疗材料 | 09-髂股动脉支架 | 髂股动脉支架（非覆膜） | 14-合金 | 024-非覆膜/自膨 | 支架直径：7.0mm；支架长度：20mm；导管长度：80cm | 1012529-20 |  | 集采范围内-中选 | 2793 | 2793
雅培医疗器械贸易（上海）有限公司 | cc2ad395-0a13-11ea-99e3-fa163e0a8baf | 外周血管支架类 | 下肢动脉支架 | 自膨式血管支架系统-2 | 国械注进20173131635 | 国械注进20173461635 | 该产品由自膨式支架和输送系统组成。自膨式支架由镍钛合金制成，带有镍钛铂合金标记（支架两端各6个）。输送系统包括可伸缩的导管鞘、尖端、I-梁、可拆卸的外套以及带有安全锁的可伸缩性把手部件。电子束辐照灭菌，一次性使用，产品有效期3年。 | 该产品用于改善自体髂总动脉和自体髂外动脉的原发性或再狭窄动脉粥样硬化病变患者的腔内直径。其中，动脉的参考血管直径在4.3mm~9.1mm之间，且病变长度可至90mm。 | 髂动脉、髂外动脉、髂总动脉、髂股动脉 | 非药物涂层 非覆膜 短支架 (长度≤100mm) | 098d52ea-d708-11e9-953f-fa163e0a8baf | 098d52ea-d708-11e9-953f-fa163e0a8baf | 自膨式血管支架系统 | C02060900114024106900000060 | C02060900102007106900000048 | 02-血管介入治疗类材料 | 06-外周血管介入治疗材料 | 09-髂股动脉支架 | 髂股动脉支架（非覆膜） | 14-合金 | 024-非覆膜/自膨 | 支架直径：7.0mm；支架长度：30mm；导管长度：80cm | 1012529-30 |  | 集采范围内-中选 | 2793 | 2793
雅培医疗器械贸易（上海）有限公司 | cc2ad395-0a13-11ea-99e3-fa163e0a8baf | 外周血管支架类 | 下肢动脉支架 | 自膨式血管支架系统-2 | 国械注进20173131635 | 国械注进20173461635 | 该产品由自膨式支架和输送系统组成。自膨式支架由镍钛合金制成，带有镍钛铂合金标记（支架两端各6个）。输送系统包括可伸缩的导管鞘、尖端、I-梁、可拆卸的外套以及带有安全锁的可伸缩性把手部件。电子束辐照灭菌，一次性使用，产品有效期3年。 | 该产品用于改善自体髂总动脉和自体髂外动脉的原发性或再狭窄动脉粥样硬化病变患者的腔内直径。其中，动脉的参考血管直径在4.3mm~9.1mm之间，且病变长度可至90mm。 | 髂动脉、髂外动脉、髂总动脉、髂股动脉 | 非药物涂层 非覆膜 短支架 (长度≤100mm) | 098d3494-d708-11e9-953f-fa163e0a8baf | 098d3494-d708-11e9-953f-fa163e0a8baf | 自膨式血管支架系统 | C02060900114024106900000042 | C02060900102007106900000033 | 02-血管介入治疗类材料 | 06-外周血管介入治疗材料 | 09-髂股动脉支架 | 髂股动脉支架（非覆膜） | 14-合金 | 024-非覆膜/自膨 | 支架直径：7.0mm；支架长度：40mm；导管长度：80cm | 1012529-40 |  | 集采范围内-中选 | 2793 | 2793
雅培医疗器械贸易（上海）有限公司 | cc2ad395-0a13-11ea-99e3-fa163e0a8baf | 外周血管支架类 | 下肢动脉支架 | 自膨式血管支架系统-2 | 国械注进20173131635 | 国械注进20173461635 | 该产品由自膨式支架和输送系统组成。自膨式支架由镍钛合金制成，带有镍钛铂合金标记（支架两端各6个）。输送系统包括可伸缩的导管鞘、尖端、I-梁、可拆卸的外套以及带有安全锁的可伸缩性把手部件。电子束辐照灭菌，一次性使用，产品有效期3年。 | 该产品用于改善自体髂总动脉和自体髂外动脉的原发性或再狭窄动脉粥样硬化病变患者的腔内直径。其中，动脉的参考血管直径在4.3mm~9.1mm之间，且病变长度可至90mm。 | 髂动脉、髂外动脉、髂总动脉、髂股动脉 | 非药物涂层 非覆膜 短支架 (长度≤100mm) | 098d22e2-d708-11e9-953f-fa163e0a8baf | 098d22e2-d708-11e9-953f-fa163e0a8baf | 自膨式血管支架系统 | C02060900114024106900000032 | C02060900102007106900000025 | 02-血管介入治疗类材料 | 06-外周血管介入治疗材料 | 09-髂股动脉支架 | 髂股动脉支架（非覆膜） | 14-合金 | 024-非覆膜/自膨 | 支架直径：7.0mm；支架长度：60mm；导管长度：80cm | 1012529-60 |  | 集采范围内-中选 | 2793 | 2793
雅培医疗器械贸易（上海）有限公司 | cc2ad395-0a13-11ea-99e3-fa163e0a8baf | 外周血管支架类 | 下肢动脉支架 | 自膨式血管支架系统-2 | 国械注进20173131635 | 国械注进20173461635 | 该产品由自膨式支架和输送系统组成。自膨式支架由镍钛合金制成，带有镍钛铂合金标记（支架两端各6个）。输送系统包括可伸缩的导管鞘、尖端、I-梁、可拆卸的外套以及带有安全锁的可伸缩性把手部件。电子束辐照灭菌，一次性使用，产品有效期3年。 | 该产品用于改善自体髂总动脉和自体髂外动脉的原发性或再狭窄动脉粥样硬化病变患者的腔内直径。其中，动脉的参考血管直径在4.3mm~9.1mm之间，且病变长度可至90mm。 | 髂动脉、髂外动脉、髂总动脉、髂股动脉 | 非药物涂层 非覆膜 短支架 (长度≤100mm) | 098d0a11-d708-11e9-953f-fa163e0a8baf | 098d0a11-d708-11e9-953f-fa163e0a8baf | 自膨式血管支架系统 | C02060900114024106900000018 | C02060900102007106900000013 | 02-血管介入治疗类材料 | 06-外周血管介入治疗材料 | 09-髂股动脉支架 | 髂股动脉支架（非覆膜） | 14-合金 | 024-非覆膜/自膨 | 支架直径：7.0mm；支架长度：80mm；导管长度：80cm | 1012529-80 |  | 集采范围内-中选 | 2793 | 2793
雅培医疗器械贸易（上海）有限公司 | cc2ad395-0a13-11ea-99e3-fa163e0a8baf | 外周血管支架类 | 下肢动脉支架 | 自膨式血管支架系统-2 | 国械注进20173131635 | 国械注进20173461635 | 该产品由自膨式支架和输送系统组成。自膨式支架由镍钛合金制成，带有镍钛铂合金标记（支架两端各6个）。输送系统包括可伸缩的导管鞘、尖端、I-梁、可拆卸的外套以及带有安全锁的可伸缩性把手部件。电子束辐照灭菌，一次性使用，产品有效期3年。 | 该产品用于改善自体髂总动脉和自体髂外动脉的原发性或再狭窄动脉粥样硬化病变患者的腔内直径。其中，动脉的参考血管直径在4.3mm~9.1mm之间，且病变长度可至90mm。 | 髂动脉、髂外动脉、髂总动脉、髂股动脉 | 非药物涂层 非覆膜 短支架 (长度≤100mm) | 098d2afb-d708-11e9-953f-fa163e0a8baf | 098d2afb-d708-11e9-953f-fa163e0a8baf | 自膨式血管支架系统 | C02060900114024106900000037 | C02060900102007106900000028 | 02-血管介入治疗类材料 | 06-外周血管介入治疗材料 | 09-髂股动脉支架 | 髂股动脉支架（非覆膜） | 14-合金 | 024-非覆膜/自膨 | 支架直径：8.0mm；支架长度：100mm；导管长度：80cm | 1012530-100 |  | 集采范围内-中选 | 2793 | 2793
雅培医疗器械贸易（上海）有限公司 | cc2ad395-0a13-11ea-99e3-fa163e0a8baf | 外周血管支架类 | 下肢动脉支架 | 自膨式血管支架系统-2 | 国械注进20173131635 | 国械注进20173461635 | 该产品由自膨式支架和输送系统组成。自膨式支架由镍钛合金制成，带有镍钛铂合金标记（支架两端各6个）。输送系统包括可伸缩的导管鞘、尖端、I-梁、可拆卸的外套以及带有安全锁的可伸缩性把手部件。电子束辐照灭菌，一次性使用，产品有效期3年。 | 该产品用于改善自体髂总动脉和自体髂外动脉的原发性或再狭窄动脉粥样硬化病变患者的腔内直径。其中，动脉的参考血管直径在4.3mm~9.1mm之间，且病变长度可至90mm。 | 髂动脉、髂外动脉、髂总动脉、髂股动脉 | 非药物涂层 非覆膜 短支架 (长度≤100mm) | 098ce76c-d708-11e9-953f-fa163e0a8baf | 098ce76c-d708-11e9-953f-fa163e0a8baf | 自膨式血管支架系统 | C02060900114024106900000003 | C02060900102007106900000002 | 02-血管介入治疗类材料 | 06-外周血管介入治疗材料 | 09-髂股动脉支架 | 髂股动脉支架（非覆膜） | 14-合金 | 024-非覆膜/自膨 | 支架直径：8.0mm；支架长度：20mm；导管长度：80cm | 1012530-20 |  | 集采范围内-中选 | 2793 | 2793
雅培医疗器械贸易（上海）有限公司 | cc2ad395-0a13-11ea-99e3-fa163e0a8baf | 外周血管支架类 | 下肢动脉支架 | 自膨式血管支架系统-2 | 国械注进20173131635 | 国械注进20173461635 | 该产品由自膨式支架和输送系统组成。自膨式支架由镍钛合金制成，带有镍钛铂合金标记（支架两端各6个）。输送系统包括可伸缩的导管鞘、尖端、I-梁、可拆卸的外套以及带有安全锁的可伸缩性把手部件。电子束辐照灭菌，一次性使用，产品有效期3年。 | 该产品用于改善自体髂总动脉和自体髂外动脉的原发性或再狭窄动脉粥样硬化病变患者的腔内直径。其中，动脉的参考血管直径在4.3mm~9.1mm之间，且病变长度可至90mm。 | 髂动脉、髂外动脉、髂总动脉、髂股动脉 | 非药物涂层 非覆膜 短支架 (长度≤100mm) | 098d0897-d708-11e9-953f-fa163e0a8baf | 098d0897-d708-11e9-953f-fa163e0a8baf | 自膨式血管支架系统 | C02060900114024106900000017 | C02060900102007106900000012 | 02-血管介入治疗类材料 | 06-外周血管介入治疗材料 | 09-髂股动脉支架 | 髂股动脉支架（非覆膜） | 14-合金 | 024-非覆膜/自膨 | 支架直径：8.0mm；支架长度：30mm；导管长度：80cm | 1012530-30 |  | 集采范围内-中选 | 2793 | 2793
雅培医疗器械贸易（上海）有限公司 | cc2ad395-0a13-11ea-99e3-fa163e0a8baf | 外周血管支架类 | 下肢动脉支架 | 自膨式血管支架系统-2 | 国械注进20173131635 | 国械注进20173461635 | 该产品由自膨式支架和输送系统组成。自膨式支架由镍钛合金制成，带有镍钛铂合金标记（支架两端各6个）。输送系统包括可伸缩的导管鞘、尖端、I-梁、可拆卸的外套以及带有安全锁的可伸缩性把手部件。电子束辐照灭菌，一次性使用，产品有效期3年。 | 该产品用于改善自体髂总动脉和自体髂外动脉的原发性或再狭窄动脉粥样硬化病变患者的腔内直径。其中，动脉的参考血管直径在4.3mm~9.1mm之间，且病变长度可至90mm。 | 髂动脉、髂外动脉、髂总动脉、髂股动脉 | 非药物涂层 非覆膜 短支架 (长度≤100mm) | 098d4d09-d708-11e9-953f-fa163e0a8baf | 098d4d09-d708-11e9-953f-fa163e0a8baf | 自膨式血管支架系统 | C02060900114024106900000056 | C02060900102007106900000045 | 02-血管介入治疗类材料 | 06-外周血管介入治疗材料 | 09-髂股动脉支架 | 髂股动脉支架（非覆膜） | 14-合金 | 024-非覆膜/自膨 | 支架直径：8.0mm；支架长度：40mm；导管长度：80cm | 1012530-40 |  | 集采范围内-中选 | 2793 | 2793
雅培医疗器械贸易（上海）有限公司 | cc2ad395-0a13-11ea-99e3-fa163e0a8baf | 外周血管支架类 | 下肢动脉支架 | 自膨式血管支架系统-2 | 国械注进20173131635 | 国械注进20173461635 | 该产品由自膨式支架和输送系统组成。自膨式支架由镍钛合金制成，带有镍钛铂合金标记（支架两端各6个）。输送系统包括可伸缩的导管鞘、尖端、I-梁、可拆卸的外套以及带有安全锁的可伸缩性把手部件。电子束辐照灭菌，一次性使用，产品有效期3年。 | 该产品用于改善自体髂总动脉和自体髂外动脉的原发性或再狭窄动脉粥样硬化病变患者的腔内直径。其中，动脉的参考血管直径在4.3mm~9.1mm之间，且病变长度可至90mm。 | 髂动脉、髂外动脉、髂总动脉、髂股动脉 | 非药物涂层 非覆膜 短支架 (长度≤100mm) | 098d32fd-d708-11e9-953f-fa163e0a8baf | 098d32fd-d708-11e9-953f-fa163e0a8baf | 自膨式血管支架系统 | C02060900114024106900000041 | C02060900102007106900000032 | 02-血管介入治疗类材料 | 06-外周血管介入治疗材料 | 09-髂股动脉支架 | 髂股动脉支架（非覆膜） | 14-合金 | 024-非覆膜/自膨 | 支架直径：8.0mm；支架长度：60mm；导管长度：80cm | 1012530-60 |  | 集采范围内-中选 | 2793 | 2793
雅培医疗器械贸易（上海）有限公司 | cc2ad395-0a13-11ea-99e3-fa163e0a8baf | 外周血管支架类 | 下肢动脉支架 | 自膨式血管支架系统-2 | 国械注进20173131635 | 国械注进20173461635 | 该产品由自膨式支架和输送系统组成。自膨式支架由镍钛合金制成，带有镍钛铂合金标记（支架两端各6个）。输送系统包括可伸缩的导管鞘、尖端、I-梁、可拆卸的外套以及带有安全锁的可伸缩性把手部件。电子束辐照灭菌，一次性使用，产品有效期3年。 | 该产品用于改善自体髂总动脉和自体髂外动脉的原发性或再狭窄动脉粥样硬化病变患者的腔内直径。其中，动脉的参考血管直径在4.3mm~9.1mm之间，且病变长度可至90mm。 | 髂动脉、髂外动脉、髂总动脉、髂股动脉 | 非药物涂层 非覆膜 短支架 (长度≤100mm) | 098d15cb-d708-11e9-953f-fa163e0a8baf | 098d15cb-d708-11e9-953f-fa163e0a8baf | 自膨式血管支架系统 | C02060900114024106900000026 | C02060900102007106900000019 | 02-血管介入治疗类材料 | 06-外周血管介入治疗材料 | 09-髂股动脉支架 | 髂股动脉支架（非覆膜） | 14-合金 | 024-非覆膜/自膨 | 支架直径：8.0mm；支架长度：80mm；导管长度：80cm | 1012530-80 |  | 集采范围内-中选 | 2793 | 2793
雅培医疗器械贸易（上海）有限公司 | cc2ad395-0a13-11ea-99e3-fa163e0a8baf | 外周血管支架类 | 下肢动脉支架 | 自膨式血管支架系统-2 | 国械注进20173131635 | 国械注进20173461635 | 该产品由自膨式支架和输送系统组成。自膨式支架由镍钛合金制成，带有镍钛铂合金标记（支架两端各6个）。输送系统包括可伸缩的导管鞘、尖端、I-梁、可拆卸的外套以及带有安全锁的可伸缩性把手部件。电子束辐照灭菌，一次性使用，产品有效期3年。 | 该产品用于改善自体髂总动脉和自体髂外动脉的原发性或再狭窄动脉粥样硬化病变患者的腔内直径。其中，动脉的参考血管直径在4.3mm~9.1mm之间，且病变长度可至90mm。 | 髂动脉、髂外动脉、髂总动脉、髂股动脉 | 非药物涂层 非覆膜 短支架 (长度≤100mm) | 098cf43e-d708-11e9-953f-fa163e0a8baf | 098cf43e-d708-11e9-953f-fa163e0a8baf | 自膨式血管支架系统 | C02060900114024106900000006 | C02060900102007106900000005 | 02-血管介入治疗类材料 | 06-外周血管介入治疗材料 | 09-髂股动脉支架 | 髂股动脉支架（非覆膜） | 14-合金 | 024-非覆膜/自膨 | 支架直径：9.0mm；支架长度：100mm；导管长度：80cm | 1012531-100 |  | 集采范围内-中选 | 2793 | 2793
雅培医疗器械贸易（上海）有限公司 | cc2ad395-0a13-11ea-99e3-fa163e0a8baf | 外周血管支架类 | 下肢动脉支架 | 自膨式血管支架系统-2 | 国械注进20173131635 | 国械注进20173461635 | 该产品由自膨式支架和输送系统组成。自膨式支架由镍钛合金制成，带有镍钛铂合金标记（支架两端各6个）。输送系统包括可伸缩的导管鞘、尖端、I-梁、可拆卸的外套以及带有安全锁的可伸缩性把手部件。电子束辐照灭菌，一次性使用，产品有效期3年。 | 该产品用于改善自体髂总动脉和自体髂外动脉的原发性或再狭窄动脉粥样硬化病变患者的腔内直径。其中，动脉的参考血管直径在4.3mm~9.1mm之间，且病变长度可至90mm。 | 髂动脉、髂外动脉、髂总动脉、髂股动脉 | 非药物涂层 非覆膜 短支架 (长度≤100mm) | 098d0cf9-d708-11e9-953f-fa163e0a8baf | 098d0cf9-d708-11e9-953f-fa163e0a8baf | 自膨式血管支架系统 | C02060900114024106900000020 | C02060900102007106900000015 | 02-血管介入治疗类材料 | 06-外周血管介入治疗材料 | 09-髂股动脉支架 | 髂股动脉支架（非覆膜） | 14-合金 | 024-非覆膜/自膨 | 支架直径：9.0mm；支架长度：20mm；导管长度：80cm | 1012531-20 |  | 集采范围内-中选 | 2793 | 2793
雅培医疗器械贸易（上海）有限公司 | cc2ad395-0a13-11ea-99e3-fa163e0a8baf | 外周血管支架类 | 下肢动脉支架 | 自膨式血管支架系统-2 | 国械注进20173131635 | 国械注进20173461635 | 该产品由自膨式支架和输送系统组成。自膨式支架由镍钛合金制成，带有镍钛铂合金标记（支架两端各6个）。输送系统包括可伸缩的导管鞘、尖端、I-梁、可拆卸的外套以及带有安全锁的可伸缩性把手部件。电子束辐照灭菌，一次性使用，产品有效期3年。 | 该产品用于改善自体髂总动脉和自体髂外动脉的原发性或再狭窄动脉粥样硬化病变患者的腔内直径。其中，动脉的参考血管直径在4.3mm~9.1mm之间，且病变长度可至90mm。 | 髂动脉、髂外动脉、髂总动脉、髂股动脉 | 非药物涂层 非覆膜 短支架 (长度≤100mm) | 098cf290-d708-11e9-953f-fa163e0a8baf | 098cf290-d708-11e9-953f-fa163e0a8baf | 自膨式血管支架系统 | C02060900114024106900000005 | C02060900102007106900000004 | 02-血管介入治疗类材料 | 06-外周血管介入治疗材料 | 09-髂股动脉支架 | 髂股动脉支架（非覆膜） | 14-合金 | 024-非覆膜/自膨 | 支架直径：9.0mm；支架长度：30mm；导管长度：80cm | 1012531-30 |  | 集采范围内-中选 | 2793 | 2793
雅培医疗器械贸易（上海）有限公司 | cc2ad395-0a13-11ea-99e3-fa163e0a8baf | 外周血管支架类 | 下肢动脉支架 | 自膨式血管支架系统-2 | 国械注进20173131635 | 国械注进20173461635 | 该产品由自膨式支架和输送系统组成。自膨式支架由镍钛合金制成，带有镍钛铂合金标记（支架两端各6个）。输送系统包括可伸缩的导管鞘、尖端、I-梁、可拆卸的外套以及带有安全锁的可伸缩性把手部件。电子束辐照灭菌，一次性使用，产品有效期3年。 | 该产品用于改善自体髂总动脉和自体髂外动脉的原发性或再狭窄动脉粥样硬化病变患者的腔内直径。其中，动脉的参考血管直径在4.3mm~9.1mm之间，且病变长度可至90mm。 | 髂动脉、髂外动脉、髂总动脉、髂股动脉 | 非药物涂层 非覆膜 短支架 (长度≤100mm) | 098cfd26-d708-11e9-953f-fa163e0a8baf | 098cfd26-d708-11e9-953f-fa163e0a8baf | 自膨式血管支架系统 | C02060900114024106900000012 | C02060900102007106900000009 | 02-血管介入治疗类材料 | 06-外周血管介入治疗材料 | 09-髂股动脉支架 | 髂股动脉支架（非覆膜） | 14-合金 | 024-非覆膜/自膨 | 支架直径：9.0mm；支架长度：40mm；导管长度：80cm | 1012531-40 |  | 集采范围内-中选 | 2793 | 2793
雅培医疗器械贸易（上海）有限公司 | cc2ad395-0a13-11ea-99e3-fa163e0a8baf | 外周血管支架类 | 下肢动脉支架 | 自膨式血管支架系统-2 | 国械注进20173131635 | 国械注进20173461635 | 该产品由自膨式支架和输送系统组成。自膨式支架由镍钛合金制成，带有镍钛铂合金标记（支架两端各6个）。输送系统包括可伸缩的导管鞘、尖端、I-梁、可拆卸的外套以及带有安全锁的可伸缩性把手部件。电子束辐照灭菌，一次性使用，产品有效期3年。 | 该产品用于改善自体髂总动脉和自体髂外动脉的原发性或再狭窄动脉粥样硬化病变患者的腔内直径。其中，动脉的参考血管直径在4.3mm~9.1mm之间，且病变长度可至90mm。 | 髂动脉、髂外动脉、髂总动脉、髂股动脉 | 非药物涂层 非覆膜 短支架 (长度≤100mm) | 098d2e2c-d708-11e9-953f-fa163e0a8baf | 098d2e2c-d708-11e9-953f-fa163e0a8baf | 自膨式血管支架系统 | C02060900114024106900000038 | C02060900102007106900000029 | 02-血管介入治疗类材料 | 06-外周血管介入治疗材料 | 09-髂股动脉支架 | 髂股动脉支架（非覆膜） | 14-合金 | 024-非覆膜/自膨 | 支架直径：9.0mm；支架长度：60mm；导管长度：80cm | 1012531-60 |  | 集采范围内-中选 | 2793 | 2793
雅培医疗器械贸易（上海）有限公司 | cc2ad395-0a13-11ea-99e3-fa163e0a8baf | 外周血管支架类 | 下肢动脉支架 | 自膨式血管支架系统-2 | 国械注进20173131635 | 国械注进20173461635 | 该产品由自膨式支架和输送系统组成。自膨式支架由镍钛合金制成，带有镍钛铂合金标记（支架两端各6个）。输送系统包括可伸缩的导管鞘、尖端、I-梁、可拆卸的外套以及带有安全锁的可伸缩性把手部件。电子束辐照灭菌，一次性使用，产品有效期3年。 | 该产品用于改善自体髂总动脉和自体髂外动脉的原发性或再狭窄动脉粥样硬化病变患者的腔内直径。其中，动脉的参考血管直径在4.3mm~9.1mm之间，且病变长度可至90mm。 | 髂动脉、髂外动脉、髂总动脉、髂股动脉 | 非药物涂层 非覆膜 短支架 (长度≤100mm) | 098d4a1a-d708-11e9-953f-fa163e0a8baf | 098d4a1a-d708-11e9-953f-fa163e0a8baf | 自膨式血管支架系统 | C02060900114024106900000054 | C02060900102007106900000043 | 02-血管介入治疗类材料 | 06-外周血管介入治疗材料 | 09-髂股动脉支架 | 髂股动脉支架（非覆膜） | 14-合金 | 024-非覆膜/自膨 | 支架直径：9.0mm；支架长度：80mm；导管长度：80cm | 1012531-80 |  | 集采范围内-中选 | 2793 | 2793
雅培医疗器械贸易（上海）有限公司 | cc2ad395-0a13-11ea-99e3-fa163e0a8baf | 外周血管支架类 | 下肢动脉支架 | 自膨式血管支架系统-2 | 国械注进20173131635 | 国械注进20173461635 | 该产品由自膨式支架和输送系统组成。自膨式支架由镍钛合金制成，带有镍钛铂合金标记（支架两端各6个）。输送系统包括可伸缩的导管鞘、尖端、I-梁、可拆卸的外套以及带有安全锁的可伸缩性把手部件。电子束辐照灭菌，一次性使用，产品有效期3年。 | 该产品用于改善自体髂总动脉和自体髂外动脉的原发性或再狭窄动脉粥样硬化病变患者的腔内直径。其中，动脉的参考血管直径在4.3mm~9.1mm之间，且病变长度可至90mm。 | 髂动脉、髂外动脉、髂总动脉、髂股动脉 | 非药物涂层 非覆膜 短支架 (长度≤100mm) | 098d35f7-d708-11e9-953f-fa163e0a8baf | 098d35f7-d708-11e9-953f-fa163e0a8baf | 自膨式血管支架系统 | C02060900114024106900000043 | C02060900102007106900000034 | 02-血管介入治疗类材料 | 06-外周血管介入治疗材料 | 09-髂股动脉支架 | 髂股动脉支架（非覆膜） | 14-合金 | 024-非覆膜/自膨 | 支架直径：10.0mm；支架长度：100mm；导管长度：80cm | 1012532-100 |  | 集采范围内-中选 | 2793 | 2793
雅培医疗器械贸易（上海）有限公司 | cc2ad395-0a13-11ea-99e3-fa163e0a8baf | 外周血管支架类 | 下肢动脉支架 | 自膨式血管支架系统-2 | 国械注进20173131635 | 国械注进20173461635 | 该产品由自膨式支架和输送系统组成。自膨式支架由镍钛合金制成，带有镍钛铂合金标记（支架两端各6个）。输送系统包括可伸缩的导管鞘、尖端、I-梁、可拆卸的外套以及带有安全锁的可伸缩性把手部件。电子束辐照灭菌，一次性使用，产品有效期3年。 | 该产品用于改善自体髂总动脉和自体髂外动脉的原发性或再狭窄动脉粥样硬化病变患者的腔内直径。其中，动脉的参考血管直径在4.3mm~9.1mm之间，且病变长度可至90mm。 | 髂动脉、髂外动脉、髂总动脉、髂股动脉 | 非药物涂层 非覆膜 短支架 (长度≤100mm) | 098d12e6-d708-11e9-953f-fa163e0a8baf | 098d12e6-d708-11e9-953f-fa163e0a8baf | 自膨式血管支架系统 | C02060900114024106900000024 | C02060900102007106900000018 | 02-血管介入治疗类材料 | 06-外周血管介入治疗材料 | 09-髂股动脉支架 | 髂股动脉支架（非覆膜） | 14-合金 | 024-非覆膜/自膨 | 支架直径：10.0mm；支架长度：20mm；导管长度：80cm | 1012532-20 |  | 集采范围内-中选 | 2793 | 2793
雅培医疗器械贸易（上海）有限公司 | cc2ad395-0a13-11ea-99e3-fa163e0a8baf | 外周血管支架类 | 下肢动脉支架 | 自膨式血管支架系统-2 | 国械注进20173131635 | 国械注进20173461635 | 该产品由自膨式支架和输送系统组成。自膨式支架由镍钛合金制成，带有镍钛铂合金标记（支架两端各6个）。输送系统包括可伸缩的导管鞘、尖端、I-梁、可拆卸的外套以及带有安全锁的可伸缩性把手部件。电子束辐照灭菌，一次性使用，产品有效期3年。 | 该产品用于改善自体髂总动脉和自体髂外动脉的原发性或再狭窄动脉粥样硬化病变患者的腔内直径。其中，动脉的参考血管直径在4.3mm~9.1mm之间，且病变长度可至90mm。 | 髂动脉、髂外动脉、髂总动脉、髂股动脉 | 非药物涂层 非覆膜 短支架 (长度≤100mm) | 098cdcbd-d708-11e9-953f-fa163e0a8baf | 098cdcbd-d708-11e9-953f-fa163e0a8baf | 自膨式血管支架系统 | C02060900114024106900000001 | C02060900102007106900000001 | 02-血管介入治疗类材料 | 06-外周血管介入治疗材料 | 09-髂股动脉支架 | 髂股动脉支架（非覆膜） | 14-合金 | 024-非覆膜/自膨 | 支架直径：10.0mm；支架长度：30mm；导管长度：80cm | 1012532-30 |  | 集采范围内-中选 | 2793 | 2793
雅培医疗器械贸易（上海）有限公司 | cc2ad395-0a13-11ea-99e3-fa163e0a8baf | 外周血管支架类 | 下肢动脉支架 | 自膨式血管支架系统-2 | 国械注进20173131635 | 国械注进20173461635 | 该产品由自膨式支架和输送系统组成。自膨式支架由镍钛合金制成，带有镍钛铂合金标记（支架两端各6个）。输送系统包括可伸缩的导管鞘、尖端、I-梁、可拆卸的外套以及带有安全锁的可伸缩性把手部件。电子束辐照灭菌，一次性使用，产品有效期3年。 | 该产品用于改善自体髂总动脉和自体髂外动脉的原发性或再狭窄动脉粥样硬化病变患者的腔内直径。其中，动脉的参考血管直径在4.3mm~9.1mm之间，且病变长度可至90mm。 | 髂动脉、髂外动脉、髂总动脉、髂股动脉 | 非药物涂层 非覆膜 短支架 (长度≤100mm) | 098d4ff8-d708-11e9-953f-fa163e0a8baf | 098d4ff8-d708-11e9-953f-fa163e0a8baf | 自膨式血管支架系统 | C02060900114024106900000058 | C02060900102007106900000047 | 02-血管介入治疗类材料 | 06-外周血管介入治疗材料 | 09-髂股动脉支架 | 髂股动脉支架（非覆膜） | 14-合金 | 024-非覆膜/自膨 | 支架直径：10.0mm；支架长度：40mm；导管长度：80cm | 1012532-40 |  | 集采范围内-中选 | 2793 | 2793
雅培医疗器械贸易（上海）有限公司 | cc2ad395-0a13-11ea-99e3-fa163e0a8baf | 外周血管支架类 | 下肢动脉支架 | 自膨式血管支架系统-2 | 国械注进20173131635 | 国械注进20173461635 | 该产品由自膨式支架和输送系统组成。自膨式支架由镍钛合金制成，带有镍钛铂合金标记（支架两端各6个）。输送系统包括可伸缩的导管鞘、尖端、I-梁、可拆卸的外套以及带有安全锁的可伸缩性把手部件。电子束辐照灭菌，一次性使用，产品有效期3年。 | 该产品用于改善自体髂总动脉和自体髂外动脉的原发性或再狭窄动脉粥样硬化病变患者的腔内直径。其中，动脉的参考血管直径在4.3mm~9.1mm之间，且病变长度可至90mm。 | 髂动脉、髂外动脉、髂总动脉、髂股动脉 | 非药物涂层 非覆膜 短支架 (长度≤100mm) | 098cfa24-d708-11e9-953f-fa163e0a8baf | 098cfa24-d708-11e9-953f-fa163e0a8baf | 自膨式血管支架系统 | C02060900114024106900000010 | C02060900102007106900000007 | 02-血管介入治疗类材料 | 06-外周血管介入治疗材料 | 09-髂股动脉支架 | 髂股动脉支架（非覆膜） | 14-合金 | 024-非覆膜/自膨 | 支架直径：10.0mm；支架长度：60mm；导管长度：80cm | 1012532-60 |  | 集采范围内-中选 | 2793 | 2793
雅培医疗器械贸易（上海）有限公司 | cc2ad395-0a13-11ea-99e3-fa163e0a8baf | 外周血管支架类 | 下肢动脉支架 | 自膨式血管支架系统-2 | 国械注进20173131635 | 国械注进20173461635 | 该产品由自膨式支架和输送系统组成。自膨式支架由镍钛合金制成，带有镍钛铂合金标记（支架两端各6个）。输送系统包括可伸缩的导管鞘、尖端、I-梁、可拆卸的外套以及带有安全锁的可伸缩性把手部件。电子束辐照灭菌，一次性使用，产品有效期3年。 | 该产品用于改善自体髂总动脉和自体髂外动脉的原发性或再狭窄动脉粥样硬化病变患者的腔内直径。其中，动脉的参考血管直径在4.3mm~9.1mm之间，且病变长度可至90mm。 | 髂动脉、髂外动脉、髂总动脉、髂股动脉 | 非药物涂层 非覆膜 短支架 (长度≤100mm) | 098d02c6-d708-11e9-953f-fa163e0a8baf | 098d02c6-d708-11e9-953f-fa163e0a8baf | 自膨式血管支架系统 | C02060900114024106900000013 | C02060900102007106900000010 | 02-血管介入治疗类材料 | 06-外周血管介入治疗材料 | 09-髂股动脉支架 | 髂股动脉支架（非覆膜） | 14-合金 | 024-非覆膜/自膨 | 支架直径：10.0mm；支架长度：80mm；导管长度：80cm | 1012532-80 |  | 集采范围内-中选 | 2793 | 2793
雅培医疗器械贸易（上海）有限公司 | 9D62F63AB4934D07B1D6A8133EB6E5B8 | 外周血管支架类 | 下肢动脉支架 | 自膨式血管支架系统-1 | 国械注进20173131635 | 国械注进20173461635 | 该产品由自膨式支架和输送系统组成。自膨式支架由镍钛合金制成，带有镍钛铂合金标记（支架两端各6个）。输送系统包括可伸缩的导管鞘、尖端、I-梁、可拆卸的外套以及带有安全锁的可伸缩性把手部件。电子束辐照灭菌，一次性使用，产品有效期3年。 | 该产品用于改善自体髂总动脉和自体髂外动脉的原发性或再狭窄动脉粥样硬化病变患者的腔内直径。其中，动脉的参考血管直径在4.3mm~9.1mm之间，且病变长度可至90mm。 | 髂动脉、髂外动脉、髂总动脉、髂股动脉 | 非药物涂层 非覆膜 短支架 (长度≤100mm) | 098d2986-d708-11e9-953f-fa163e0a8baf | 098d2986-d708-11e9-953f-fa163e0a8baf | 自膨式血管支架系统 | C02060900114024106900000036 | C02060900102003106900000040 | 02-血管介入治疗类材料 | 06-外周血管介入治疗材料 | 09-髂股动脉支架 | 髂股动脉支架（非覆膜） | 14-合金 | 024-非覆膜/自膨 | 支架直径：6.0mm；支架长度：100mm；导管长度：135cm | 1012534-100 |  | 集采范围内-中选 | 2793 | 2793
雅培医疗器械贸易（上海）有限公司 | 9D62F63AB4934D07B1D6A8133EB6E5B8 | 外周血管支架类 | 下肢动脉支架 | 自膨式血管支架系统-1 | 国械注进20173131635 | 国械注进20173461635 | 该产品由自膨式支架和输送系统组成。自膨式支架由镍钛合金制成，带有镍钛铂合金标记（支架两端各6个）。输送系统包括可伸缩的导管鞘、尖端、I-梁、可拆卸的外套以及带有安全锁的可伸缩性把手部件。电子束辐照灭菌，一次性使用，产品有效期3年。 | 该产品用于改善自体髂总动脉和自体髂外动脉的原发性或再狭窄动脉粥样硬化病变患者的腔内直径。其中，动脉的参考血管直径在4.3mm~9.1mm之间，且病变长度可至90mm。 | 髂动脉、髂外动脉、髂总动脉、髂股动脉 | 非药物涂层 非覆膜 短支架 (长度≤100mm) | 098d48aa-d708-11e9-953f-fa163e0a8baf | 098d48aa-d708-11e9-953f-fa163e0a8baf | 自膨式血管支架系统 | C02060900114024106900000053 | C02060900102003106900000042 | 02-血管介入治疗类材料 | 06-外周血管介入治疗材料 | 09-髂股动脉支架 | 髂股动脉支架（非覆膜） | 14-合金 | 024-非覆膜/自膨 | 支架直径：6.0mm；支架长度：20mm；导管长度：135cm | 1012534-20 |  | 集采范围内-中选 | 2793 | 2793
雅培医疗器械贸易（上海）有限公司 | 9D62F63AB4934D07B1D6A8133EB6E5B8 | 外周血管支架类 | 下肢动脉支架 | 自膨式血管支架系统-1 | 国械注进20173131635 | 国械注进20173461635 | 该产品由自膨式支架和输送系统组成。自膨式支架由镍钛合金制成，带有镍钛铂合金标记（支架两端各6个）。输送系统包括可伸缩的导管鞘、尖端、I-梁、可拆卸的外套以及带有安全锁的可伸缩性把手部件。电子束辐照灭菌，一次性使用，产品有效期3年。 | 该产品用于改善自体髂总动脉和自体髂外动脉的原发性或再狭窄动脉粥样硬化病变患者的腔内直径。其中，动脉的参考血管直径在4.3mm~9.1mm之间，且病变长度可至90mm。 | 髂动脉、髂外动脉、髂总动脉、髂股动脉 | 非药物涂层 非覆膜 短支架 (长度≤100mm) | 098d3b93-d708-11e9-953f-fa163e0a8baf | 098d3b93-d708-11e9-953f-fa163e0a8baf | 自膨式血管支架系统 | C02060900114024106900000044 | C02060900102003106900000041 | 02-血管介入治疗类材料 | 06-外周血管介入治疗材料 | 09-髂股动脉支架 | 髂股动脉支架（非覆膜） | 14-合金 | 024-非覆膜/自膨 | 支架直径：6.0mm；支架长度：30mm；导管长度：135cm | 1012534-30 |  | 集采范围内-中选 | 2793 | 2793
雅培医疗器械贸易（上海）有限公司 | 9D62F63AB4934D07B1D6A8133EB6E5B8 | 外周血管支架类 | 下肢动脉支架 | 自膨式血管支架系统-1 | 国械注进20173131635 | 国械注进20173461635 | 该产品由自膨式支架和输送系统组成。自膨式支架由镍钛合金制成，带有镍钛铂合金标记（支架两端各6个）。输送系统包括可伸缩的导管鞘、尖端、I-梁、可拆卸的外套以及带有安全锁的可伸缩性把手部件。电子束辐照灭菌，一次性使用，产品有效期3年。 | 该产品用于改善自体髂总动脉和自体髂外动脉的原发性或再狭窄动脉粥样硬化病变患者的腔内直径。其中，动脉的参考血管直径在4.3mm~9.1mm之间，且病变长度可至90mm。 | 髂动脉、髂外动脉、髂总动脉、髂股动脉 | 非药物涂层 非覆膜 短支架 (长度≤100mm) | 098d05c0-d708-11e9-953f-fa163e0a8baf | 098d05c0-d708-11e9-953f-fa163e0a8baf | 自膨式血管支架系统 | C02060900114024106900000015 | C02060900102003106900000036 | 02-血管介入治疗类材料 | 06-外周血管介入治疗材料 | 09-髂股动脉支架 | 髂股动脉支架（非覆膜） | 14-合金 | 024-非覆膜/自膨 | 支架直径：6.0mm；支架长度：40mm；导管长度：135cm | 1012534-40 |  | 集采范围内-中选 | 2793 | 2793
雅培医疗器械贸易（上海）有限公司 | 9D62F63AB4934D07B1D6A8133EB6E5B8 | 外周血管支架类 | 下肢动脉支架 | 自膨式血管支架系统-1 | 国械注进20173131635 | 国械注进20173461635 | 该产品由自膨式支架和输送系统组成。自膨式支架由镍钛合金制成，带有镍钛铂合金标记（支架两端各6个）。输送系统包括可伸缩的导管鞘、尖端、I-梁、可拆卸的外套以及带有安全锁的可伸缩性把手部件。电子束辐照灭菌，一次性使用，产品有效期3年。 | 该产品用于改善自体髂总动脉和自体髂外动脉的原发性或再狭窄动脉粥样硬化病变患者的腔内直径。其中，动脉的参考血管直径在4.3mm~9.1mm之间，且病变长度可至90mm。 | 髂动脉、髂外动脉、髂总动脉、髂股动脉 | 非药物涂层 非覆膜 短支架 (长度≤100mm) | 098cf8bb-d708-11e9-953f-fa163e0a8baf | 098cf8bb-d708-11e9-953f-fa163e0a8baf | 自膨式血管支架系统 | C02060900114024106900000009 | C02060900102003106900000034 | 02-血管介入治疗类材料 | 06-外周血管介入治疗材料 | 09-髂股动脉支架 | 髂股动脉支架（非覆膜） | 14-合金 | 024-非覆膜/自膨 | 支架直径：6.0mm；支架长度：60mm；导管长度：135cm | 1012534-60 |  | 集采范围内-中选 | 2793 | 2793
雅培医疗器械贸易（上海）有限公司 | 9D62F63AB4934D07B1D6A8133EB6E5B8 | 外周血管支架类 | 下肢动脉支架 | 自膨式血管支架系统-1 | 国械注进20173131635 | 国械注进20173461635 | 该产品由自膨式支架和输送系统组成。自膨式支架由镍钛合金制成，带有镍钛铂合金标记（支架两端各6个）。输送系统包括可伸缩的导管鞘、尖端、I-梁、可拆卸的外套以及带有安全锁的可伸缩性把手部件。电子束辐照灭菌，一次性使用，产品有效期3年。 | 该产品用于改善自体髂总动脉和自体髂外动脉的原发性或再狭窄动脉粥样硬化病变患者的腔内直径。其中，动脉的参考血管直径在4.3mm~9.1mm之间，且病变长度可至90mm。 | 髂动脉、髂外动脉、髂总动脉、髂股动脉 | 非药物涂层 非覆膜 短支架 (长度≤100mm) | 098d045a-d708-11e9-953f-fa163e0a8baf | 098d045a-d708-11e9-953f-fa163e0a8baf | 自膨式血管支架系统 | C02060900114024106900000014 | C02060900102003106900000035 | 02-血管介入治疗类材料 | 06-外周血管介入治疗材料 | 09-髂股动脉支架 | 髂股动脉支架（非覆膜） | 14-合金 | 024-非覆膜/自膨 | 支架直径：6.0mm；支架长度：80mm；导管长度：135cm | 1012534-80 |  | 集采范围内-中选 | 2793 | 2793
雅培医疗器械贸易（上海）有限公司 | cc2ad395-0a13-11ea-99e3-fa163e0a8baf | 外周血管支架类 | 下肢动脉支架 | 自膨式血管支架系统-2 | 国械注进20173131635 | 国械注进20173461635 | 该产品由自膨式支架和输送系统组成。自膨式支架由镍钛合金制成，带有镍钛铂合金标记（支架两端各6个）。输送系统包括可伸缩的导管鞘、尖端、I-梁、可拆卸的外套以及带有安全锁的可伸缩性把手部件。电子束辐照灭菌，一次性使用，产品有效期3年。 | 该产品用于改善自体髂总动脉和自体髂外动脉的原发性或再狭窄动脉粥样硬化病变患者的腔内直径。其中，动脉的参考血管直径在4.3mm~9.1mm之间，且病变长度可至90mm。 | 髂动脉、髂外动脉、髂总动脉、髂股动脉 | 非药物涂层 非覆膜 短支架 (长度≤100mm) | 098d27de-d708-11e9-953f-fa163e0a8baf | 098d27de-d708-11e9-953f-fa163e0a8baf | 自膨式血管支架系统 | C02060900114024106900000035 | C02060900102007106900000027 | 02-血管介入治疗类材料 | 06-外周血管介入治疗材料 | 09-髂股动脉支架 | 髂股动脉支架（非覆膜） | 14-合金 | 024-非覆膜/自膨 | 支架直径：7.0mm；支架长度：100mm；导管长度：135cm | 1012535-100 |  | 集采范围内-中选 | 2793 | 2793
雅培医疗器械贸易（上海）有限公司 | cc2ad395-0a13-11ea-99e3-fa163e0a8baf | 外周血管支架类 | 下肢动脉支架 | 自膨式血管支架系统-2 | 国械注进20173131635 | 国械注进20173461635 | 该产品由自膨式支架和输送系统组成。自膨式支架由镍钛合金制成，带有镍钛铂合金标记（支架两端各6个）。输送系统包括可伸缩的导管鞘、尖端、I-梁、可拆卸的外套以及带有安全锁的可伸缩性把手部件。电子束辐照灭菌，一次性使用，产品有效期3年。 | 该产品用于改善自体髂总动脉和自体髂外动脉的原发性或再狭窄动脉粥样硬化病变患者的腔内直径。其中，动脉的参考血管直径在4.3mm~9.1mm之间，且病变长度可至90mm。 | 髂动脉、髂外动脉、髂总动脉、髂股动脉 | 非药物涂层 非覆膜 短支架 (长度≤100mm) | 098d0b79-d708-11e9-953f-fa163e0a8baf | 098d0b79-d708-11e9-953f-fa163e0a8baf | 自膨式血管支架系统 | C02060900114024106900000019 | C02060900102007106900000014 | 02-血管介入治疗类材料 | 06-外周血管介入治疗材料 | 09-髂股动脉支架 | 髂股动脉支架（非覆膜） | 14-合金 | 024-非覆膜/自膨 | 支架直径：7.0mm；支架长度：20mm；导管长度：135cm | 1012535-20 |  | 集采范围内-中选 | 2793 | 2793
雅培医疗器械贸易（上海）有限公司 | cc2ad395-0a13-11ea-99e3-fa163e0a8baf | 外周血管支架类 | 下肢动脉支架 | 自膨式血管支架系统-2 | 国械注进20173131635 | 国械注进20173461635 | 该产品由自膨式支架和输送系统组成。自膨式支架由镍钛合金制成，带有镍钛铂合金标记（支架两端各6个）。输送系统包括可伸缩的导管鞘、尖端、I-梁、可拆卸的外套以及带有安全锁的可伸缩性把手部件。电子束辐照灭菌，一次性使用，产品有效期3年。 | 该产品用于改善自体髂总动脉和自体髂外动脉的原发性或再狭窄动脉粥样硬化病变患者的腔内直径。其中，动脉的参考血管直径在4.3mm~9.1mm之间，且病变长度可至90mm。 | 髂动脉、髂外动脉、髂总动脉、髂股动脉 | 非药物涂层 非覆膜 短支架 (长度≤100mm) | 098d17cb-d708-11e9-953f-fa163e0a8baf | 098d17cb-d708-11e9-953f-fa163e0a8baf | 自膨式血管支架系统 | C02060900114024106900000027 | C02060900102007106900000020 | 02-血管介入治疗类材料 | 06-外周血管介入治疗材料 | 09-髂股动脉支架 | 髂股动脉支架（非覆膜） | 14-合金 | 024-非覆膜/自膨 | 支架直径：7.0mm；支架长度：30mm；导管长度：135cm | 1012535-30 |  | 集采范围内-中选 | 2793 | 2793
雅培医疗器械贸易（上海）有限公司 | cc2ad395-0a13-11ea-99e3-fa163e0a8baf | 外周血管支架类 | 下肢动脉支架 | 自膨式血管支架系统-2 | 国械注进20173131635 | 国械注进20173461635 | 该产品由自膨式支架和输送系统组成。自膨式支架由镍钛合金制成，带有镍钛铂合金标记（支架两端各6个）。输送系统包括可伸缩的导管鞘、尖端、I-梁、可拆卸的外套以及带有安全锁的可伸缩性把手部件。电子束辐照灭菌，一次性使用，产品有效期3年。 | 该产品用于改善自体髂总动脉和自体髂外动脉的原发性或再狭窄动脉粥样硬化病变患者的腔内直径。其中，动脉的参考血管直径在4.3mm~9.1mm之间，且病变长度可至90mm。 | 髂动脉、髂外动脉、髂总动脉、髂股动脉 | 非药物涂层 非覆膜 短支架 (长度≤100mm) | 098d4022-d708-11e9-953f-fa163e0a8baf | 098d4022-d708-11e9-953f-fa163e0a8baf | 自膨式血管支架系统 | C02060900114024106900000047 | C02060900102007106900000037 | 02-血管介入治疗类材料 | 06-外周血管介入治疗材料 | 09-髂股动脉支架 | 髂股动脉支架（非覆膜） | 14-合金 | 024-非覆膜/自膨 | 支架直径：7.0mm；支架长度：40mm；导管长度：135cm | 1012535-40 |  | 集采范围内-中选 | 2793 | 2793
雅培医疗器械贸易（上海）有限公司 | cc2ad395-0a13-11ea-99e3-fa163e0a8baf | 外周血管支架类 | 下肢动脉支架 | 自膨式血管支架系统-2 | 国械注进20173131635 | 国械注进20173461635 | 该产品由自膨式支架和输送系统组成。自膨式支架由镍钛合金制成，带有镍钛铂合金标记（支架两端各6个）。输送系统包括可伸缩的导管鞘、尖端、I-梁、可拆卸的外套以及带有安全锁的可伸缩性把手部件。电子束辐照灭菌，一次性使用，产品有效期3年。 | 该产品用于改善自体髂总动脉和自体髂外动脉的原发性或再狭窄动脉粥样硬化病变患者的腔内直径。其中，动脉的参考血管直径在4.3mm~9.1mm之间，且病变长度可至90mm。 | 髂动脉、髂外动脉、髂总动脉、髂股动脉 | 非药物涂层 非覆膜 短支架 (长度≤100mm) | 098d4193-d708-11e9-953f-fa163e0a8baf | 098d4193-d708-11e9-953f-fa163e0a8baf | 自膨式血管支架系统 | C02060900114024106900000048 | C02060900102007106900000038 | 02-血管介入治疗类材料 | 06-外周血管介入治疗材料 | 09-髂股动脉支架 | 髂股动脉支架（非覆膜） | 14-合金 | 024-非覆膜/自膨 | 支架直径：7.0mm；支架长度：60mm；导管长度：135cm | 1012535-60 |  | 集采范围内-中选 | 2793 | 2793
雅培医疗器械贸易（上海）有限公司 | cc2ad395-0a13-11ea-99e3-fa163e0a8baf | 外周血管支架类 | 下肢动脉支架 | 自膨式血管支架系统-2 | 国械注进20173131635 | 国械注进20173461635 | 该产品由自膨式支架和输送系统组成。自膨式支架由镍钛合金制成，带有镍钛铂合金标记（支架两端各6个）。输送系统包括可伸缩的导管鞘、尖端、I-梁、可拆卸的外套以及带有安全锁的可伸缩性把手部件。电子束辐照灭菌，一次性使用，产品有效期3年。 | 该产品用于改善自体髂总动脉和自体髂外动脉的原发性或再狭窄动脉粥样硬化病变患者的腔内直径。其中，动脉的参考血管直径在4.3mm~9.1mm之间，且病变长度可至90mm。 | 髂动脉、髂外动脉、髂总动脉、髂股动脉 | 非药物涂层 非覆膜 短支架 (长度≤100mm) | 098d1e61-d708-11e9-953f-fa163e0a8baf | 098d1e61-d708-11e9-953f-fa163e0a8baf | 自膨式血管支架系统 | C02060900114024106900000029 | C02060900102007106900000022 | 02-血管介入治疗类材料 | 06-外周血管介入治疗材料 | 09-髂股动脉支架 | 髂股动脉支架（非覆膜） | 14-合金 | 024-非覆膜/自膨 | 支架直径：7.0mm；支架长度：80mm；导管长度：135cm | 1012535-80 |  | 集采范围内-中选 | 2793 | 2793
雅培医疗器械贸易（上海）有限公司 | cc2ad395-0a13-11ea-99e3-fa163e0a8baf | 外周血管支架类 | 下肢动脉支架 | 自膨式血管支架系统-2 | 国械注进20173131635 | 国械注进20173461635 | 该产品由自膨式支架和输送系统组成。自膨式支架由镍钛合金制成，带有镍钛铂合金标记（支架两端各6个）。输送系统包括可伸缩的导管鞘、尖端、I-梁、可拆卸的外套以及带有安全锁的可伸缩性把手部件。电子束辐照灭菌，一次性使用，产品有效期3年。 | 该产品用于改善自体髂总动脉和自体髂外动脉的原发性或再狭窄动脉粥样硬化病变患者的腔内直径。其中，动脉的参考血管直径在4.3mm~9.1mm之间，且病变长度可至90mm。 | 髂动脉、髂外动脉、髂总动脉、髂股动脉 | 非药物涂层 非覆膜 短支架 (长度≤100mm) | 098d45cf-d708-11e9-953f-fa163e0a8baf | 098d45cf-d708-11e9-953f-fa163e0a8baf | 自膨式血管支架系统 | C02060900114024106900000051 | C02060900102007106900000041 | 02-血管介入治疗类材料 | 06-外周血管介入治疗材料 | 09-髂股动脉支架 | 髂股动脉支架（非覆膜） | 14-合金 | 024-非覆膜/自膨 | 支架直径：8.0mm；支架长度：100mm；导管长度：135cm | 1012536-100 |  | 集采范围内-中选 | 2793 | 2793
雅培医疗器械贸易（上海）有限公司 | cc2ad395-0a13-11ea-99e3-fa163e0a8baf | 外周血管支架类 | 下肢动脉支架 | 自膨式血管支架系统-2 | 国械注进20173131635 | 国械注进20173461635 | 该产品由自膨式支架和输送系统组成。自膨式支架由镍钛合金制成，带有镍钛铂合金标记（支架两端各6个）。输送系统包括可伸缩的导管鞘、尖端、I-梁、可拆卸的外套以及带有安全锁的可伸缩性把手部件。电子束辐照灭菌，一次性使用，产品有效期3年。 | 该产品用于改善自体髂总动脉和自体髂外动脉的原发性或再狭窄动脉粥样硬化病变患者的腔内直径。其中，动脉的参考血管直径在4.3mm~9.1mm之间，且病变长度可至90mm。 | 髂动脉、髂外动脉、髂总动脉、髂股动脉 | 非药物涂层 非覆膜 短支架 (长度≤100mm) | 098d071f-d708-11e9-953f-fa163e0a8baf | 098d071f-d708-11e9-953f-fa163e0a8baf | 自膨式血管支架系统 | C02060900114024106900000016 | C02060900102007106900000011 | 02-血管介入治疗类材料 | 06-外周血管介入治疗材料 | 09-髂股动脉支架 | 髂股动脉支架（非覆膜） | 14-合金 | 024-非覆膜/自膨 | 支架直径：8.0mm；支架长度：20mm；导管长度：135cm | 1012536-20 |  | 集采范围内-中选 | 2793 | 2793
雅培医疗器械贸易（上海）有限公司 | cc2ad395-0a13-11ea-99e3-fa163e0a8baf | 外周血管支架类 | 下肢动脉支架 | 自膨式血管支架系统-2 | 国械注进20173131635 | 国械注进20173461635 | 该产品由自膨式支架和输送系统组成。自膨式支架由镍钛合金制成，带有镍钛铂合金标记（支架两端各6个）。输送系统包括可伸缩的导管鞘、尖端、I-梁、可拆卸的外套以及带有安全锁的可伸缩性把手部件。电子束辐照灭菌，一次性使用，产品有效期3年。 | 该产品用于改善自体髂总动脉和自体髂外动脉的原发性或再狭窄动脉粥样硬化病变患者的腔内直径。其中，动脉的参考血管直径在4.3mm~9.1mm之间，且病变长度可至90mm。 | 髂动脉、髂外动脉、髂总动脉、髂股动脉 | 非药物涂层 非覆膜 短支架 (长度≤100mm) | 098d0fd9-d708-11e9-953f-fa163e0a8baf | 098d0fd9-d708-11e9-953f-fa163e0a8baf | 自膨式血管支架系统 | C02060900114024106900000022 | C02060900102007106900000016 | 02-血管介入治疗类材料 | 06-外周血管介入治疗材料 | 09-髂股动脉支架 | 髂股动脉支架（非覆膜） | 14-合金 | 024-非覆膜/自膨 | 支架直径：8.0mm；支架长度：30mm；导管长度：135cm | 1012536-30 |  | 集采范围内-中选 | 2793 | 2793
雅培医疗器械贸易（上海）有限公司 | cc2ad395-0a13-11ea-99e3-fa163e0a8baf | 外周血管支架类 | 下肢动脉支架 | 自膨式血管支架系统-2 | 国械注进20173131635 | 国械注进20173461635 | 该产品由自膨式支架和输送系统组成。自膨式支架由镍钛合金制成，带有镍钛铂合金标记（支架两端各6个）。输送系统包括可伸缩的导管鞘、尖端、I-梁、可拆卸的外套以及带有安全锁的可伸缩性把手部件。电子束辐照灭菌，一次性使用，产品有效期3年。 | 该产品用于改善自体髂总动脉和自体髂外动脉的原发性或再狭窄动脉粥样硬化病变患者的腔内直径。其中，动脉的参考血管直径在4.3mm~9.1mm之间，且病变长度可至90mm。 | 髂动脉、髂外动脉、髂总动脉、髂股动脉 | 非药物涂层 非覆膜 短支架 (长度≤100mm) | 098cf748-d708-11e9-953f-fa163e0a8baf | 098cf748-d708-11e9-953f-fa163e0a8baf | 自膨式血管支架系统 | C02060900114024106900000008 | C02060900102007106900000006 | 02-血管介入治疗类材料 | 06-外周血管介入治疗材料 | 09-髂股动脉支架 | 髂股动脉支架（非覆膜） | 14-合金 | 024-非覆膜/自膨 | 支架直径：8.0mm；支架长度：40mm；导管长度：135cm | 1012536-40 |  | 集采范围内-中选 | 2793 | 2793
雅培医疗器械贸易（上海）有限公司 | cc2ad395-0a13-11ea-99e3-fa163e0a8baf | 外周血管支架类 | 下肢动脉支架 | 自膨式血管支架系统-2 | 国械注进20173131635 | 国械注进20173461635 | 该产品由自膨式支架和输送系统组成。自膨式支架由镍钛合金制成，带有镍钛铂合金标记（支架两端各6个）。输送系统包括可伸缩的导管鞘、尖端、I-梁、可拆卸的外套以及带有安全锁的可伸缩性把手部件。电子束辐照灭菌，一次性使用，产品有效期3年。 | 该产品用于改善自体髂总动脉和自体髂外动脉的原发性或再狭窄动脉粥样硬化病变患者的腔内直径。其中，动脉的参考血管直径在4.3mm~9.1mm之间，且病变长度可至90mm。 | 髂动脉、髂外动脉、髂总动脉、髂股动脉 | 非药物涂层 非覆膜 短支架 (长度≤100mm) | 098d4b98-d708-11e9-953f-fa163e0a8baf | 098d4b98-d708-11e9-953f-fa163e0a8baf | 自膨式血管支架系统 | C02060900114024106900000055 | C02060900102007106900000044 | 02-血管介入治疗类材料 | 06-外周血管介入治疗材料 | 09-髂股动脉支架 | 髂股动脉支架（非覆膜） | 14-合金 | 024-非覆膜/自膨 | 支架直径：8.0mm；支架长度：60mm；导管长度：135cm | 1012536-60 |  | 集采范围内-中选 | 2793 | 2793
雅培医疗器械贸易（上海）有限公司 | cc2ad395-0a13-11ea-99e3-fa163e0a8baf | 外周血管支架类 | 下肢动脉支架 | 自膨式血管支架系统-2 | 国械注进20173131635 | 国械注进20173461635 | 该产品由自膨式支架和输送系统组成。自膨式支架由镍钛合金制成，带有镍钛铂合金标记（支架两端各6个）。输送系统包括可伸缩的导管鞘、尖端、I-梁、可拆卸的外套以及带有安全锁的可伸缩性把手部件。电子束辐照灭菌，一次性使用，产品有效期3年。 | 该产品用于改善自体髂总动脉和自体髂外动脉的原发性或再狭窄动脉粥样硬化病变患者的腔内直径。其中，动脉的参考血管直径在4.3mm~9.1mm之间，且病变长度可至90mm。 | 髂动脉、髂外动脉、髂总动脉、髂股动脉 | 非药物涂层 非覆膜 短支架 (长度≤100mm) | 098d317a-d708-11e9-953f-fa163e0a8baf | 098d317a-d708-11e9-953f-fa163e0a8baf | 自膨式血管支架系统 | C02060900114024106900000040 | C02060900102007106900000031 | 02-血管介入治疗类材料 | 06-外周血管介入治疗材料 | 09-髂股动脉支架 | 髂股动脉支架（非覆膜） | 14-合金 | 024-非覆膜/自膨 | 支架直径：8.0mm；支架长度：80mm；导管长度：135cm | 1012536-80 |  | 集采范围内-中选 | 2793 | 2793
雅培医疗器械贸易（上海）有限公司 | cc2ad395-0a13-11ea-99e3-fa163e0a8baf | 外周血管支架类 | 下肢动脉支架 | 自膨式血管支架系统-2 | 国械注进20173131635 | 国械注进20173461635 | 该产品由自膨式支架和输送系统组成。自膨式支架由镍钛合金制成，带有镍钛铂合金标记（支架两端各6个）。输送系统包括可伸缩的导管鞘、尖端、I-梁、可拆卸的外套以及带有安全锁的可伸缩性把手部件。电子束辐照灭菌，一次性使用，产品有效期3年。 | 该产品用于改善自体髂总动脉和自体髂外动脉的原发性或再狭窄动脉粥样硬化病变患者的腔内直径。其中，动脉的参考血管直径在4.3mm~9.1mm之间，且病变长度可至90mm。 | 髂动脉、髂外动脉、髂总动脉、髂股动脉 | 非药物涂层 非覆膜 短支架 (长度≤100mm) | 098d2fe8-d708-11e9-953f-fa163e0a8baf | 098d2fe8-d708-11e9-953f-fa163e0a8baf | 自膨式血管支架系统 | C02060900114024106900000039 | C02060900102007106900000030 | 02-血管介入治疗类材料 | 06-外周血管介入治疗材料 | 09-髂股动脉支架 | 髂股动脉支架（非覆膜） | 14-合金 | 024-非覆膜/自膨 | 支架直径：9.0mm；支架长度：100mm；导管长度：135cm | 1012537-100 |  | 集采范围内-中选 | 2793 | 2793
雅培医疗器械贸易（上海）有限公司 | cc2ad395-0a13-11ea-99e3-fa163e0a8baf | 外周血管支架类 | 下肢动脉支架 | 自膨式血管支架系统-2 | 国械注进20173131635 | 国械注进20173461635 | 该产品由自膨式支架和输送系统组成。自膨式支架由镍钛合金制成，带有镍钛铂合金标记（支架两端各6个）。输送系统包括可伸缩的导管鞘、尖端、I-梁、可拆卸的外套以及带有安全锁的可伸缩性把手部件。电子束辐照灭菌，一次性使用，产品有效期3年。 | 该产品用于改善自体髂总动脉和自体髂外动脉的原发性或再狭窄动脉粥样硬化病变患者的腔内直径。其中，动脉的参考血管直径在4.3mm~9.1mm之间，且病变长度可至90mm。 | 髂动脉、髂外动脉、髂总动脉、髂股动脉 | 非药物涂层 非覆膜 短支架 (长度≤100mm) | 098d215a-d708-11e9-953f-fa163e0a8baf | 098d215a-d708-11e9-953f-fa163e0a8baf | 自膨式血管支架系统 | C02060900114024106900000031 | C02060900102007106900000024 | 02-血管介入治疗类材料 | 06-外周血管介入治疗材料 | 09-髂股动脉支架 | 髂股动脉支架（非覆膜） | 14-合金 | 024-非覆膜/自膨 | 支架直径：9.0mm；支架长度：20mm；导管长度：135cm | 1012537-20 |  | 集采范围内-中选 | 2793 | 2793
雅培医疗器械贸易（上海）有限公司 | cc2ad395-0a13-11ea-99e3-fa163e0a8baf | 外周血管支架类 | 下肢动脉支架 | 自膨式血管支架系统-2 | 国械注进20173131635 | 国械注进20173461635 | 该产品由自膨式支架和输送系统组成。自膨式支架由镍钛合金制成，带有镍钛铂合金标记（支架两端各6个）。输送系统包括可伸缩的导管鞘、尖端、I-梁、可拆卸的外套以及带有安全锁的可伸缩性把手部件。电子束辐照灭菌，一次性使用，产品有效期3年。 | 该产品用于改善自体髂总动脉和自体髂外动脉的原发性或再狭窄动脉粥样硬化病变患者的腔内直径。其中，动脉的参考血管直径在4.3mm~9.1mm之间，且病变长度可至90mm。 | 髂动脉、髂外动脉、髂总动脉、髂股动脉 | 非药物涂层 非覆膜 短支架 (长度≤100mm) | 098d447c-d708-11e9-953f-fa163e0a8baf | 098d447c-d708-11e9-953f-fa163e0a8baf | 自膨式血管支架系统 | C02060900114024106900000050 | C02060900102007106900000040 | 02-血管介入治疗类材料 | 06-外周血管介入治疗材料 | 09-髂股动脉支架 | 髂股动脉支架（非覆膜） | 14-合金 | 024-非覆膜/自膨 | 支架直径：9.0mm；支架长度：30mm；导管长度：135cm | 1012537-30 |  | 集采范围内-中选 | 2793 | 2793
雅培医疗器械贸易（上海）有限公司 | cc2ad395-0a13-11ea-99e3-fa163e0a8baf | 外周血管支架类 | 下肢动脉支架 | 自膨式血管支架系统-2 | 国械注进20173131635 | 国械注进20173461635 | 该产品由自膨式支架和输送系统组成。自膨式支架由镍钛合金制成，带有镍钛铂合金标记（支架两端各6个）。输送系统包括可伸缩的导管鞘、尖端、I-梁、可拆卸的外套以及带有安全锁的可伸缩性把手部件。电子束辐照灭菌，一次性使用，产品有效期3年。 | 该产品用于改善自体髂总动脉和自体髂外动脉的原发性或再狭窄动脉粥样硬化病变患者的腔内直径。其中，动脉的参考血管直径在4.3mm~9.1mm之间，且病变长度可至90mm。 | 髂动脉、髂外动脉、髂总动脉、髂股动脉 | 非药物涂层 非覆膜 短支架 (长度≤100mm) | 098d1cdc-d708-11e9-953f-fa163e0a8baf | 098d1cdc-d708-11e9-953f-fa163e0a8baf | 自膨式血管支架系统 | C02060900114024106900000028 | C02060900102007106900000021 | 02-血管介入治疗类材料 | 06-外周血管介入治疗材料 | 09-髂股动脉支架 | 髂股动脉支架（非覆膜） | 14-合金 | 024-非覆膜/自膨 | 支架直径：9.0mm；支架长度：40mm；导管长度：135cm | 1012537-40 |  | 集采范围内-中选 | 2793 | 2793
雅培医疗器械贸易（上海）有限公司 | cc2ad395-0a13-11ea-99e3-fa163e0a8baf | 外周血管支架类 | 下肢动脉支架 | 自膨式血管支架系统-2 | 国械注进20173131635 | 国械注进20173461635 | 该产品由自膨式支架和输送系统组成。自膨式支架由镍钛合金制成，带有镍钛铂合金标记（支架两端各6个）。输送系统包括可伸缩的导管鞘、尖端、I-梁、可拆卸的外套以及带有安全锁的可伸缩性把手部件。电子束辐照灭菌，一次性使用，产品有效期3年。 | 该产品用于改善自体髂总动脉和自体髂外动脉的原发性或再狭窄动脉粥样硬化病变患者的腔内直径。其中，动脉的参考血管直径在4.3mm~9.1mm之间，且病变长度可至90mm。 | 髂动脉、髂外动脉、髂总动脉、髂股动脉 | 非药物涂层 非覆膜 短支架 (长度≤100mm) | 098ce913-d708-11e9-953f-fa163e0a8baf | 098ce913-d708-11e9-953f-fa163e0a8baf | 自膨式血管支架系统 | C02060900114024106900000004 | C02060900102007106900000003 | 02-血管介入治疗类材料 | 06-外周血管介入治疗材料 | 09-髂股动脉支架 | 髂股动脉支架（非覆膜） | 14-合金 | 024-非覆膜/自膨 | 支架直径：9.0mm；支架长度：60mm；导管长度：135cm | 1012537-60 |  | 集采范围内-中选 | 2793 | 2793
雅培医疗器械贸易（上海）有限公司 | cc2ad395-0a13-11ea-99e3-fa163e0a8baf | 外周血管支架类 | 下肢动脉支架 | 自膨式血管支架系统-2 | 国械注进20173131635 | 国械注进20173461635 | 该产品由自膨式支架和输送系统组成。自膨式支架由镍钛合金制成，带有镍钛铂合金标记（支架两端各6个）。输送系统包括可伸缩的导管鞘、尖端、I-梁、可拆卸的外套以及带有安全锁的可伸缩性把手部件。电子束辐照灭菌，一次性使用，产品有效期3年。 | 该产品用于改善自体髂总动脉和自体髂外动脉的原发性或再狭窄动脉粥样硬化病变患者的腔内直径。其中，动脉的参考血管直径在4.3mm~9.1mm之间，且病变长度可至90mm。 | 髂动脉、髂外动脉、髂总动脉、髂股动脉 | 非药物涂层 非覆膜 短支架 (长度≤100mm) | 098d3d05-d708-11e9-953f-fa163e0a8baf | 098d3d05-d708-11e9-953f-fa163e0a8baf | 自膨式血管支架系统 | C02060900114024106900000045 | C02060900102007106900000035 | 02-血管介入治疗类材料 | 06-外周血管介入治疗材料 | 09-髂股动脉支架 | 髂股动脉支架（非覆膜） | 14-合金 | 024-非覆膜/自膨 | 支架直径：9.0mm；支架长度：80mm；导管长度：135cm | 1012537-80 |  | 集采范围内-中选 | 2793 | 2793
雅培医疗器械贸易（上海）有限公司 | cc2ad395-0a13-11ea-99e3-fa163e0a8baf | 外周血管支架类 | 下肢动脉支架 | 自膨式血管支架系统-2 | 国械注进20173131635 | 国械注进20173461635 | 该产品由自膨式支架和输送系统组成。自膨式支架由镍钛合金制成，带有镍钛铂合金标记（支架两端各6个）。输送系统包括可伸缩的导管鞘、尖端、I-梁、可拆卸的外套以及带有安全锁的可伸缩性把手部件。电子束辐照灭菌，一次性使用，产品有效期3年。 | 该产品用于改善自体髂总动脉和自体髂外动脉的原发性或再狭窄动脉粥样硬化病变患者的腔内直径。其中，动脉的参考血管直径在4.3mm~9.1mm之间，且病变长度可至90mm。 | 髂动脉、髂外动脉、髂总动脉、髂股动脉 | 非药物涂层 非覆膜 短支架 (长度≤100mm) | 098d430a-d708-11e9-953f-fa163e0a8baf | 098d430a-d708-11e9-953f-fa163e0a8baf | 自膨式血管支架系统 | C02060900114024106900000049 | C02060900102007106900000039 | 02-血管介入治疗类材料 | 06-外周血管介入治疗材料 | 09-髂股动脉支架 | 髂股动脉支架（非覆膜） | 14-合金 | 024-非覆膜/自膨 | 支架直径：10.0mm；支架长度：100mm；导管长度：135cm | 1012538-100 |  | 集采范围内-中选 | 2793 | 2793
雅培医疗器械贸易（上海）有限公司 | cc2ad395-0a13-11ea-99e3-fa163e0a8baf | 外周血管支架类 | 下肢动脉支架 | 自膨式血管支架系统-2 | 国械注进20173131635 | 国械注进20173461635 | 该产品由自膨式支架和输送系统组成。自膨式支架由镍钛合金制成，带有镍钛铂合金标记（支架两端各6个）。输送系统包括可伸缩的导管鞘、尖端、I-梁、可拆卸的外套以及带有安全锁的可伸缩性把手部件。电子束辐照灭菌，一次性使用，产品有效期3年。 | 该产品用于改善自体髂总动脉和自体髂外动脉的原发性或再狭窄动脉粥样硬化病变患者的腔内直径。其中，动脉的参考血管直径在4.3mm~9.1mm之间，且病变长度可至90mm。 | 髂动脉、髂外动脉、髂总动脉、髂股动脉 | 非药物涂层 非覆膜 短支架 (长度≤100mm) | 098d1fe1-d708-11e9-953f-fa163e0a8baf | 098d1fe1-d708-11e9-953f-fa163e0a8baf | 自膨式血管支架系统 | C02060900114024106900000030 | C02060900102007106900000023 | 02-血管介入治疗类材料 | 06-外周血管介入治疗材料 | 09-髂股动脉支架 | 髂股动脉支架（非覆膜） | 14-合金 | 024-非覆膜/自膨 | 支架直径：10.0mm；支架长度：20mm；导管长度：135cm | 1012538-20 |  | 集采范围内-中选 | 2793 | 2793
雅培医疗器械贸易（上海）有限公司 | cc2ad395-0a13-11ea-99e3-fa163e0a8baf | 外周血管支架类 | 下肢动脉支架 | 自膨式血管支架系统-2 | 国械注进20173131635 | 国械注进20173461635 | 该产品由自膨式支架和输送系统组成。自膨式支架由镍钛合金制成，带有镍钛铂合金标记（支架两端各6个）。输送系统包括可伸缩的导管鞘、尖端、I-梁、可拆卸的外套以及带有安全锁的可伸缩性把手部件。电子束辐照灭菌，一次性使用，产品有效期3年。 | 该产品用于改善自体髂总动脉和自体髂外动脉的原发性或再狭窄动脉粥样硬化病变患者的腔内直径。其中，动脉的参考血管直径在4.3mm~9.1mm之间，且病变长度可至90mm。 | 髂动脉、髂外动脉、髂总动脉、髂股动脉 | 非药物涂层 非覆膜 短支架 (长度≤100mm) | 098cfb94-d708-11e9-953f-fa163e0a8baf | 098cfb94-d708-11e9-953f-fa163e0a8baf | 自膨式血管支架系统 | C02060900114024106900000011 | C02060900102007106900000008 | 02-血管介入治疗类材料 | 06-外周血管介入治疗材料 | 09-髂股动脉支架 | 髂股动脉支架（非覆膜） | 14-合金 | 024-非覆膜/自膨 | 支架直径：10.0mm；支架长度：30mm；导管长度：135cm | 1012538-30 |  | 集采范围内-中选 | 2793 | 2793
雅培医疗器械贸易（上海）有限公司 | cc2ad395-0a13-11ea-99e3-fa163e0a8baf | 外周血管支架类 | 下肢动脉支架 | 自膨式血管支架系统-2 | 国械注进20173131635 | 国械注进20173461635 | 该产品由自膨式支架和输送系统组成。自膨式支架由镍钛合金制成，带有镍钛铂合金标记（支架两端各6个）。输送系统包括可伸缩的导管鞘、尖端、I-梁、可拆卸的外套以及带有安全锁的可伸缩性把手部件。电子束辐照灭菌，一次性使用，产品有效期3年。 | 该产品用于改善自体髂总动脉和自体髂外动脉的原发性或再狭窄动脉粥样硬化病变患者的腔内直径。其中，动脉的参考血管直径在4.3mm~9.1mm之间，且病变长度可至90mm。 | 髂动脉、髂外动脉、髂总动脉、髂股动脉 | 非药物涂层 非覆膜 短支架 (长度≤100mm) | 098d24e2-d708-11e9-953f-fa163e0a8baf | 098d24e2-d708-11e9-953f-fa163e0a8baf | 自膨式血管支架系统 | C02060900114024106900000033 | C02060900102007106900000026 | 02-血管介入治疗类材料 | 06-外周血管介入治疗材料 | 09-髂股动脉支架 | 髂股动脉支架（非覆膜） | 14-合金 | 024-非覆膜/自膨 | 支架直径：10.0mm；支架长度：40mm；导管长度：135cm | 1012538-40 |  | 集采范围内-中选 | 2793 | 2793
雅培医疗器械贸易（上海）有限公司 | cc2ad395-0a13-11ea-99e3-fa163e0a8baf | 外周血管支架类 | 下肢动脉支架 | 自膨式血管支架系统-2 | 国械注进20173131635 | 国械注进20173461635 | 该产品由自膨式支架和输送系统组成。自膨式支架由镍钛合金制成，带有镍钛铂合金标记（支架两端各6个）。输送系统包括可伸缩的导管鞘、尖端、I-梁、可拆卸的外套以及带有安全锁的可伸缩性把手部件。电子束辐照灭菌，一次性使用，产品有效期3年。 | 该产品用于改善自体髂总动脉和自体髂外动脉的原发性或再狭窄动脉粥样硬化病变患者的腔内直径。其中，动脉的参考血管直径在4.3mm~9.1mm之间，且病变长度可至90mm。 | 髂动脉、髂外动脉、髂总动脉、髂股动脉 | 非药物涂层 非覆膜 短支架 (长度≤100mm) | 098d3eb2-d708-11e9-953f-fa163e0a8baf | 098d3eb2-d708-11e9-953f-fa163e0a8baf | 自膨式血管支架系统 | C02060900114024106900000046 | C02060900102007106900000036 | 02-血管介入治疗类材料 | 06-外周血管介入治疗材料 | 09-髂股动脉支架 | 髂股动脉支架（非覆膜） | 14-合金 | 024-非覆膜/自膨 | 支架直径：10.0mm；支架长度：60mm；导管长度：135cm | 1012538-60 |  | 集采范围内-中选 | 2793 | 2793
雅培医疗器械贸易（上海）有限公司 | cc2ad395-0a13-11ea-99e3-fa163e0a8baf | 外周血管支架类 | 下肢动脉支架 | 自膨式血管支架系统-2 | 国械注进20173131635 | 国械注进20173461635 | 该产品由自膨式支架和输送系统组成。自膨式支架由镍钛合金制成，带有镍钛铂合金标记（支架两端各6个）。输送系统包括可伸缩的导管鞘、尖端、I-梁、可拆卸的外套以及带有安全锁的可伸缩性把手部件。电子束辐照灭菌，一次性使用，产品有效期3年。 | 该产品用于改善自体髂总动脉和自体髂外动脉的原发性或再狭窄动脉粥样硬化病变患者的腔内直径。其中，动脉的参考血管直径在4.3mm~9.1mm之间，且病变长度可至90mm。 | 髂动脉、髂外动脉、髂总动脉、髂股动脉 | 非药物涂层 非覆膜 短支架 (长度≤100mm) | 098d4751-d708-11e9-953f-fa163e0a8baf | 098d4751-d708-11e9-953f-fa163e0a8baf | 自膨式血管支架系统 | C02060900114024106900000052 | C02060900102007106900000042 | 02-血管介入治疗类材料 | 06-外周血管介入治疗材料 | 09-髂股动脉支架 | 髂股动脉支架（非覆膜） | 14-合金 | 024-非覆膜/自膨 | 支架直径：10.0mm；支架长度：80mm；导管长度：135cm | 1012538-80 |  | 集采范围内-中选 | 2793 | 2793
雅培医疗器械贸易（上海）有限公司 | cc04e988-0a13-11ea-99e3-fa163e0a8baf | 外周血管支架类 | 下肢动脉支架 | 外周支架系统-支架-2 | 国械注进20173136119 | 国械注进20173466119 | 该产品由支架和OTW型输送系统组成。输送系统可与0.035英寸（0.89mm）导丝兼容。球囊为双层设计，内层的材料为Pebax 7233，外层的材料为Grilamid L25聚酰胺；支架的材料为L605钴铬合金。电子束灭菌，一次性使用，货架有效期3.5年。 | 该产品用于治疗被保护的外周动脉中新的或再狭窄的动脉粥样硬化病变以及缓解胆道的恶性狭窄。 | 髂内动脉、髂动脉、髂外动脉、髂总动脉、髂股动脉 | 非药物涂层 非覆膜 短支架 (长度≤100mm) | 4c76d2ba-d9ea-11e9-953f-fa163e0a8baf | 4c76d2ba-d9ea-11e9-953f-fa163e0a8baf | 外周支架系统-支架 | C02061300114037106900000037 | C02061200101001106900000009 | 02-血管介入治疗类材料 | 06-外周血管介入治疗材料 | 13-外周血管支架 | 外周血管支架（不含药/非覆膜） | 14-合金 | 037-不含药/非覆膜/非自膨 | 支架直径：4.0mm；支架长度：12mm；导管长度：80cm | 11000-12 |  | 集采范围内-中选 | 2793 | 2793
雅培医疗器械贸易（上海）有限公司 | cc04e988-0a13-11ea-99e3-fa163e0a8baf | 外周血管支架类 | 下肢动脉支架 | 外周支架系统-支架-2 | 国械注进20173136119 | 国械注进20173466119 | 该产品由支架和OTW型输送系统组成。输送系统可与0.035英寸（0.89mm）导丝兼容。球囊为双层设计，内层的材料为Pebax 7233，外层的材料为Grilamid L25聚酰胺；支架的材料为L605钴铬合金。电子束灭菌，一次性使用，货架有效期3.5年。 | 该产品用于治疗被保护的外周动脉中新的或再狭窄的动脉粥样硬化病变以及缓解胆道的恶性狭窄。 | 髂内动脉、髂动脉、髂外动脉、髂总动脉、髂股动脉 | 非药物涂层 非覆膜 短支架 (长度≤100mm) | 4c76ce80-d9ea-11e9-953f-fa163e0a8baf | 4c76ce80-d9ea-11e9-953f-fa163e0a8baf | 外周支架系统-支架 | C02061300114037106900000034 | C02061200101001106900000006 | 02-血管介入治疗类材料 | 06-外周血管介入治疗材料 | 13-外周血管支架 | 外周血管支架（不含药/非覆膜） | 14-合金 | 037-不含药/非覆膜/非自膨 | 支架直径：4.0mm；支架长度：16mm；导管长度：80cm | 11000-16 |  | 集采范围内-中选 | 2793 | 2793
雅培医疗器械贸易（上海）有限公司 | cc04e988-0a13-11ea-99e3-fa163e0a8baf | 外周血管支架类 | 下肢动脉支架 | 外周支架系统-支架-2 | 国械注进20173136119 | 国械注进20173466119 | 该产品由支架和OTW型输送系统组成。输送系统可与0.035英寸（0.89mm）导丝兼容。球囊为双层设计，内层的材料为Pebax 7233，外层的材料为Grilamid L25聚酰胺；支架的材料为L605钴铬合金。电子束灭菌，一次性使用，货架有效期3.5年。 | 该产品用于治疗被保护的外周动脉中新的或再狭窄的动脉粥样硬化病变以及缓解胆道的恶性狭窄。 | 髂内动脉、髂动脉、髂外动脉、髂总动脉、髂股动脉 | 非药物涂层 非覆膜 短支架 (长度≤100mm) | 4c76df80-d9ea-11e9-953f-fa163e0a8baf | 4c76df80-d9ea-11e9-953f-fa163e0a8baf | 外周支架系统-支架 | C02061300114037106900000046 | C02061200101001106900000018 | 02-血管介入治疗类材料 | 06-外周血管介入治疗材料 | 13-外周血管支架 | 外周血管支架（不含药/非覆膜） | 14-合金 | 037-不含药/非覆膜/非自膨 | 支架直径：4.0mm；支架长度：19mm；导管长度：80cm | 11000-19 |  | 集采范围内-中选 | 2793 | 2793
雅培医疗器械贸易（上海）有限公司 | cc04e988-0a13-11ea-99e3-fa163e0a8baf | 外周血管支架类 | 下肢动脉支架 | 外周支架系统-支架-2 | 国械注进20173136119 | 国械注进20173466119 | 该产品由支架和OTW型输送系统组成。输送系统可与0.035英寸（0.89mm）导丝兼容。球囊为双层设计，内层的材料为Pebax 7233，外层的材料为Grilamid L25聚酰胺；支架的材料为L605钴铬合金。电子束灭菌，一次性使用，货架有效期3.5年。 | 该产品用于治疗被保护的外周动脉中新的或再狭窄的动脉粥样硬化病变以及缓解胆道的恶性狭窄。 | 髂内动脉、髂动脉、髂外动脉、髂总动脉、髂股动脉 | 非药物涂层 非覆膜 短支架 (长度≤100mm) | 4c76c8b3-d9ea-11e9-953f-fa163e0a8baf | 4c76c8b3-d9ea-11e9-953f-fa163e0a8baf | 外周支架系统-支架 | C02061300114037106900000030 | C02061200101001106900000002 | 02-血管介入治疗类材料 | 06-外周血管介入治疗材料 | 13-外周血管支架 | 外周血管支架（不含药/非覆膜） | 14-合金 | 037-不含药/非覆膜/非自膨 | 支架直径：5.0mm；支架长度：12mm；导管长度：80cm | 11001-12 |  | 集采范围内-中选 | 2793 | 2793
雅培医疗器械贸易（上海）有限公司 | cc04e988-0a13-11ea-99e3-fa163e0a8baf | 外周血管支架类 | 下肢动脉支架 | 外周支架系统-支架-2 | 国械注进20173136119 | 国械注进20173466119 | 该产品由支架和OTW型输送系统组成。输送系统可与0.035英寸（0.89mm）导丝兼容。球囊为双层设计，内层的材料为Pebax 7233，外层的材料为Grilamid L25聚酰胺；支架的材料为L605钴铬合金。电子束灭菌，一次性使用，货架有效期3.5年。 | 该产品用于治疗被保护的外周动脉中新的或再狭窄的动脉粥样硬化病变以及缓解胆道的恶性狭窄。 | 髂内动脉、髂动脉、髂外动脉、髂总动脉、髂股动脉 | 非药物涂层 非覆膜 短支架 (长度≤100mm) | 4c76c71b-d9ea-11e9-953f-fa163e0a8baf | 4c76c71b-d9ea-11e9-953f-fa163e0a8baf | 外周支架系统-支架 | C02061300114037106900000029 | C02061200101001106900000001 | 02-血管介入治疗类材料 | 06-外周血管介入治疗材料 | 13-外周血管支架 | 外周血管支架（不含药/非覆膜） | 14-合金 | 037-不含药/非覆膜/非自膨 | 支架直径：5.0mm；支架长度：16mm；导管长度：80cm | 11001-16 |  | 集采范围内-中选 | 2793 | 2793
雅培医疗器械贸易（上海）有限公司 | cc04e988-0a13-11ea-99e3-fa163e0a8baf | 外周血管支架类 | 下肢动脉支架 | 外周支架系统-支架-2 | 国械注进20173136119 | 国械注进20173466119 | 该产品由支架和OTW型输送系统组成。输送系统可与0.035英寸（0.89mm）导丝兼容。球囊为双层设计，内层的材料为Pebax 7233，外层的材料为Grilamid L25聚酰胺；支架的材料为L605钴铬合金。电子束灭菌，一次性使用，货架有效期3.5年。 | 该产品用于治疗被保护的外周动脉中新的或再狭窄的动脉粥样硬化病变以及缓解胆道的恶性狭窄。 | 髂内动脉、髂动脉、髂外动脉、髂总动脉、髂股动脉 | 非药物涂层 非覆膜 短支架 (长度≤100mm) | 4c76dc87-d9ea-11e9-953f-fa163e0a8baf | 4c76dc87-d9ea-11e9-953f-fa163e0a8baf | 外周支架系统-支架 | C02061300114037106900000044 | C02061200101001106900000016 | 02-血管介入治疗类材料 | 06-外周血管介入治疗材料 | 13-外周血管支架 | 外周血管支架（不含药/非覆膜） | 14-合金 | 037-不含药/非覆膜/非自膨 | 支架直径：5.0mm；支架长度：19mm；导管长度：80cm | 11001-19 |  | 集采范围内-中选 | 2793 | 2793
雅培医疗器械贸易（上海）有限公司 | cc04e988-0a13-11ea-99e3-fa163e0a8baf | 外周血管支架类 | 下肢动脉支架 | 外周支架系统-支架-2 | 国械注进20173136119 | 国械注进20173466119 | 该产品由支架和OTW型输送系统组成。输送系统可与0.035英寸（0.89mm）导丝兼容。球囊为双层设计，内层的材料为Pebax 7233，外层的材料为Grilamid L25聚酰胺；支架的材料为L605钴铬合金。电子束灭菌，一次性使用，货架有效期3.5年。 | 该产品用于治疗被保护的外周动脉中新的或再狭窄的动脉粥样硬化病变以及缓解胆道的恶性狭窄。 | 髂内动脉、髂动脉、髂外动脉、髂总动脉、髂股动脉 | 非药物涂层 非覆膜 短支架 (长度≤100mm) | 4c76ddf9-d9ea-11e9-953f-fa163e0a8baf | 4c76ddf9-d9ea-11e9-953f-fa163e0a8baf | 外周支架系统-支架 | C02061300114037106900000045 | C02061200101001106900000017 | 02-血管介入治疗类材料 | 06-外周血管介入治疗材料 | 13-外周血管支架 | 外周血管支架（不含药/非覆膜） | 14-合金 | 037-不含药/非覆膜/非自膨 | 支架直径：5.0mm；支架长度：29mm；导管长度：80cm | 11001-29 |  | 集采范围内-中选 | 2793 | 2793
雅培医疗器械贸易（上海）有限公司 | cc04e988-0a13-11ea-99e3-fa163e0a8baf | 外周血管支架类 | 下肢动脉支架 | 外周支架系统-支架-2 | 国械注进20173136119 | 国械注进20173466119 | 该产品由支架和OTW型输送系统组成。输送系统可与0.035英寸（0.89mm）导丝兼容。球囊为双层设计，内层的材料为Pebax 7233，外层的材料为Grilamid L25聚酰胺；支架的材料为L605钴铬合金。电子束灭菌，一次性使用，货架有效期3.5年。 | 该产品用于治疗被保护的外周动脉中新的或再狭窄的动脉粥样硬化病变以及缓解胆道的恶性狭窄。 | 髂内动脉、髂动脉、髂外动脉、髂总动脉、髂股动脉 | 非药物涂层 非覆膜 短支架 (长度≤100mm) | 4c76db2e-d9ea-11e9-953f-fa163e0a8baf | 4c76db2e-d9ea-11e9-953f-fa163e0a8baf | 外周支架系统-支架 | C02061300114037106900000043 | C02061200101001106900000015 | 02-血管介入治疗类材料 | 06-外周血管介入治疗材料 | 13-外周血管支架 | 外周血管支架（不含药/非覆膜） | 14-合金 | 037-不含药/非覆膜/非自膨 | 支架直径：5.0mm；支架长度：39mm；导管长度：80cm | 11001-39 |  | 集采范围内-中选 | 2793 | 2793
雅培医疗器械贸易（上海）有限公司 | cc04e988-0a13-11ea-99e3-fa163e0a8baf | 外周血管支架类 | 下肢动脉支架 | 外周支架系统-支架-2 | 国械注进20173136119 | 国械注进20173466119 | 该产品由支架和OTW型输送系统组成。输送系统可与0.035英寸（0.89mm）导丝兼容。球囊为双层设计，内层的材料为Pebax 7233，外层的材料为Grilamid L25聚酰胺；支架的材料为L605钴铬合金。电子束灭菌，一次性使用，货架有效期3.5年。 | 该产品用于治疗被保护的外周动脉中新的或再狭窄的动脉粥样硬化病变以及缓解胆道的恶性狭窄。 | 髂内动脉、髂动脉、髂外动脉、髂总动脉、髂股动脉 | 非药物涂层 非覆膜 短支架 (长度≤100mm) | 4c76d57f-d9ea-11e9-953f-fa163e0a8baf | 4c76d57f-d9ea-11e9-953f-fa163e0a8baf | 外周支架系统-支架 | C02061300114037106900000039 | C02061200101001106900000011 | 02-血管介入治疗类材料 | 06-外周血管介入治疗材料 | 13-外周血管支架 | 外周血管支架（不含药/非覆膜） | 14-合金 | 037-不含药/非覆膜/非自膨 | 支架直径：5.0mm；支架长度：59mm；导管长度：80cm | 11001-59 |  | 集采范围内-中选 | 2793 | 2793
雅培医疗器械贸易（上海）有限公司 | 9A358D4DFCF94BB9B6C85D7301DC5CF4 | 外周血管支架类 | 下肢动脉支架 | 外周支架系统-支架-1 | 国械注进20173136119 | 国械注进20173466119 | 该产品由支架和OTW型输送系统组成。输送系统可与0.035英寸（0.89mm）导丝兼容。球囊为双层设计，内层的材料为Pebax 7233，外层的材料为Grilamid L25聚酰胺；支架的材料为L605钴铬合金。电子束灭菌，一次性使用，货架有效期3.5年。 | 该产品用于治疗被保护的外周动脉中新的或再狭窄的动脉粥样硬化病变以及缓解胆道的恶性狭窄。 | 髂内动脉、髂动脉、髂外动脉、髂总动脉、髂股动脉 | 非药物涂层 非覆膜 短支架 (长度≤100mm) | 4c76b434-d9ea-11e9-953f-fa163e0a8baf | 4c76b434-d9ea-11e9-953f-fa163e0a8baf | 外周支架系统-支架 | C02061300114037106900000019 | C02060200101001106900000002 | 02-血管介入治疗类材料 | 06-外周血管介入治疗材料 | 13-外周血管支架 | 外周血管支架（不含药/非覆膜） | 14-合金 | 037-不含药/非覆膜/非自膨 | 支架直径：6.0mm；支架长度：12mm；导管长度：80cm | 11002-12 |  | 集采范围内-中选 | 2793 | 2793
雅培医疗器械贸易（上海）有限公司 | 9A358D4DFCF94BB9B6C85D7301DC5CF4 | 外周血管支架类 | 下肢动脉支架 | 外周支架系统-支架-1 | 国械注进20173136119 | 国械注进20173466119 | 该产品由支架和OTW型输送系统组成。输送系统可与0.035英寸（0.89mm）导丝兼容。球囊为双层设计，内层的材料为Pebax 7233，外层的材料为Grilamid L25聚酰胺；支架的材料为L605钴铬合金。电子束灭菌，一次性使用，货架有效期3.5年。 | 该产品用于治疗被保护的外周动脉中新的或再狭窄的动脉粥样硬化病变以及缓解胆道的恶性狭窄。 | 髂内动脉、髂动脉、髂外动脉、髂总动脉、髂股动脉 | 非药物涂层 非覆膜 短支架 (长度≤100mm) | 4c76af8c-d9ea-11e9-953f-fa163e0a8baf | 4c76af8c-d9ea-11e9-953f-fa163e0a8baf | 外周支架系统-支架 | C02061300114037106900000016 | C02060200101001106900000004 | 02-血管介入治疗类材料 | 06-外周血管介入治疗材料 | 13-外周血管支架 | 外周血管支架（不含药/非覆膜） | 14-合金 | 037-不含药/非覆膜/非自膨 | 支架直径：6.0mm；支架长度：16mm；导管长度：80cm | 11002-16 |  | 集采范围内-中选 | 2793 | 2793
雅培医疗器械贸易（上海）有限公司 | 9A358D4DFCF94BB9B6C85D7301DC5CF4 | 外周血管支架类 | 下肢动脉支架 | 外周支架系统-支架-1 | 国械注进20173136119 | 国械注进20173466119 | 该产品由支架和OTW型输送系统组成。输送系统可与0.035英寸（0.89mm）导丝兼容。球囊为双层设计，内层的材料为Pebax 7233，外层的材料为Grilamid L25聚酰胺；支架的材料为L605钴铬合金。电子束灭菌，一次性使用，货架有效期3.5年。 | 该产品用于治疗被保护的外周动脉中新的或再狭窄的动脉粥样硬化病变以及缓解胆道的恶性狭窄。 | 髂内动脉、髂动脉、髂外动脉、髂总动脉、髂股动脉 | 非药物涂层 非覆膜 短支架 (长度≤100mm) | 4c769fe0-d9ea-11e9-953f-fa163e0a8baf | 4c769fe0-d9ea-11e9-953f-fa163e0a8baf | 外周支架系统-支架 | C02061300114037106900000005 | C02060200101001106900000006 | 02-血管介入治疗类材料 | 06-外周血管介入治疗材料 | 13-外周血管支架 | 外周血管支架（不含药/非覆膜） | 14-合金 | 037-不含药/非覆膜/非自膨 | 支架直径：6.0mm；支架长度：19mm；导管长度：80cm | 11002-19 |  | 集采范围内-中选 | 2793 | 2793
雅培医疗器械贸易（上海）有限公司 | 9A358D4DFCF94BB9B6C85D7301DC5CF4 | 外周血管支架类 | 下肢动脉支架 | 外周支架系统-支架-1 | 国械注进20173136119 | 国械注进20173466119 | 该产品由支架和OTW型输送系统组成。输送系统可与0.035英寸（0.89mm）导丝兼容。球囊为双层设计，内层的材料为Pebax 7233，外层的材料为Grilamid L25聚酰胺；支架的材料为L605钴铬合金。电子束灭菌，一次性使用，货架有效期3.5年。 | 该产品用于治疗被保护的外周动脉中新的或再狭窄的动脉粥样硬化病变以及缓解胆道的恶性狭窄。 | 髂内动脉、髂动脉、髂外动脉、髂总动脉、髂股动脉 | 非药物涂层 非覆膜 短支架 (长度≤100mm) | 4c76ab70-d9ea-11e9-953f-fa163e0a8baf | 4c76ab70-d9ea-11e9-953f-fa163e0a8baf | 外周支架系统-支架 | C02061300114037106900000013 | C02060200101001106900000008 | 02-血管介入治疗类材料 | 06-外周血管介入治疗材料 | 13-外周血管支架 | 外周血管支架（不含药/非覆膜） | 14-合金 | 037-不含药/非覆膜/非自膨 | 支架直径：6.0mm；支架长度：29mm；导管长度：80cm | 11002-29 |  | 集采范围内-中选 | 2793 | 2793
雅培医疗器械贸易（上海）有限公司 | 9A358D4DFCF94BB9B6C85D7301DC5CF4 | 外周血管支架类 | 下肢动脉支架 | 外周支架系统-支架-1 | 国械注进20173136119 | 国械注进20173466119 | 该产品由支架和OTW型输送系统组成。输送系统可与0.035英寸（0.89mm）导丝兼容。球囊为双层设计，内层的材料为Pebax 7233，外层的材料为Grilamid L25聚酰胺；支架的材料为L605钴铬合金。电子束灭菌，一次性使用，货架有效期3.5年。 | 该产品用于治疗被保护的外周动脉中新的或再狭窄的动脉粥样硬化病变以及缓解胆道的恶性狭窄。 | 髂内动脉、髂动脉、髂外动脉、髂总动脉、髂股动脉 | 非药物涂层 非覆膜 短支架 (长度≤100mm) | 4c76b9c2-d9ea-11e9-953f-fa163e0a8baf | 4c76b9c2-d9ea-11e9-953f-fa163e0a8baf | 外周支架系统-支架 | C02061300114037106900000023 | C02060200101001106900000010 | 02-血管介入治疗类材料 | 06-外周血管介入治疗材料 | 13-外周血管支架 | 外周血管支架（不含药/非覆膜） | 14-合金 | 037-不含药/非覆膜/非自膨 | 支架直径：6.0mm；支架长度：39mm；导管长度：80cm | 11002-39 |  | 集采范围内-中选 | 2793 | 2793
雅培医疗器械贸易（上海）有限公司 | 9A358D4DFCF94BB9B6C85D7301DC5CF4 | 外周血管支架类 | 下肢动脉支架 | 外周支架系统-支架-1 | 国械注进20173136119 | 国械注进20173466119 | 该产品由支架和OTW型输送系统组成。输送系统可与0.035英寸（0.89mm）导丝兼容。球囊为双层设计，内层的材料为Pebax 7233，外层的材料为Grilamid L25聚酰胺；支架的材料为L605钴铬合金。电子束灭菌，一次性使用，货架有效期3.5年。 | 该产品用于治疗被保护的外周动脉中新的或再狭窄的动脉粥样硬化病变以及缓解胆道的恶性狭窄。 | 髂内动脉、髂动脉、髂外动脉、髂总动脉、髂股动脉 | 非药物涂层 非覆膜 短支架 (长度≤100mm) | 4c76a2d8-d9ea-11e9-953f-fa163e0a8baf | 4c76a2d8-d9ea-11e9-953f-fa163e0a8baf | 外周支架系统-支架 | C02061300114037106900000007 | C02060200101001106900000012 | 02-血管介入治疗类材料 | 06-外周血管介入治疗材料 | 13-外周血管支架 | 外周血管支架（不含药/非覆膜） | 14-合金 | 037-不含药/非覆膜/非自膨 | 支架直径：6.0mm；支架长度：59mm；导管长度：80cm | 11002-59 |  | 集采范围内-中选 | 2793 | 2793
雅培医疗器械贸易（上海）有限公司 | 9A358D4DFCF94BB9B6C85D7301DC5CF4 | 外周血管支架类 | 下肢动脉支架 | 外周支架系统-支架-1 | 国械注进20173136119 | 国械注进20173466119 | 该产品由支架和OTW型输送系统组成。输送系统可与0.035英寸（0.89mm）导丝兼容。球囊为双层设计，内层的材料为Pebax 7233，外层的材料为Grilamid L25聚酰胺；支架的材料为L605钴铬合金。电子束灭菌，一次性使用，货架有效期3.5年。 | 该产品用于治疗被保护的外周动脉中新的或再狭窄的动脉粥样硬化病变以及缓解胆道的恶性狭窄。 | 髂内动脉、髂动脉、髂外动脉、髂总动脉、髂股动脉 | 非药物涂层 非覆膜 短支架 (长度≤100mm) | 4c76a456-d9ea-11e9-953f-fa163e0a8baf | 4c76a456-d9ea-11e9-953f-fa163e0a8baf | 外周支架系统-支架 | C02061300114037106900000008 | C02060200101001106900000014 | 02-血管介入治疗类材料 | 06-外周血管介入治疗材料 | 13-外周血管支架 | 外周血管支架（不含药/非覆膜） | 14-合金 | 037-不含药/非覆膜/非自膨 | 支架直径：7.0mm；支架长度：12mm；导管长度：80cm | 11003-12 |  | 集采范围内-中选 | 2793 | 2793
雅培医疗器械贸易（上海）有限公司 | 9A358D4DFCF94BB9B6C85D7301DC5CF4 | 外周血管支架类 | 下肢动脉支架 | 外周支架系统-支架-1 | 国械注进20173136119 | 国械注进20173466119 | 该产品由支架和OTW型输送系统组成。输送系统可与0.035英寸（0.89mm）导丝兼容。球囊为双层设计，内层的材料为Pebax 7233，外层的材料为Grilamid L25聚酰胺；支架的材料为L605钴铬合金。电子束灭菌，一次性使用，货架有效期3.5年。 | 该产品用于治疗被保护的外周动脉中新的或再狭窄的动脉粥样硬化病变以及缓解胆道的恶性狭窄。 | 髂内动脉、髂动脉、髂外动脉、髂总动脉、髂股动脉 | 非药物涂层 非覆膜 短支架 (长度≤100mm) | 4c76b144-d9ea-11e9-953f-fa163e0a8baf | 4c76b144-d9ea-11e9-953f-fa163e0a8baf | 外周支架系统-支架 | C02061300114037106900000017 | C02060200101001106900000016 | 02-血管介入治疗类材料 | 06-外周血管介入治疗材料 | 13-外周血管支架 | 外周血管支架（不含药/非覆膜） | 14-合金 | 037-不含药/非覆膜/非自膨 | 支架直径：7.0mm；支架长度：16mm；导管长度：80cm | 11003-16 |  | 集采范围内-中选 | 2793 | 2793
雅培医疗器械贸易（上海）有限公司 | 9A358D4DFCF94BB9B6C85D7301DC5CF4 | 外周血管支架类 | 下肢动脉支架 | 外周支架系统-支架-1 | 国械注进20173136119 | 国械注进20173466119 | 该产品由支架和OTW型输送系统组成。输送系统可与0.035英寸（0.89mm）导丝兼容。球囊为双层设计，内层的材料为Pebax 7233，外层的材料为Grilamid L25聚酰胺；支架的材料为L605钴铬合金。电子束灭菌，一次性使用，货架有效期3.5年。 | 该产品用于治疗被保护的外周动脉中新的或再狭窄的动脉粥样硬化病变以及缓解胆道的恶性狭窄。 | 髂内动脉、髂动脉、髂外动脉、髂总动脉、髂股动脉 | 非药物涂层 非覆膜 短支架 (长度≤100mm) | 4c76bb1f-d9ea-11e9-953f-fa163e0a8baf | 4c76bb1f-d9ea-11e9-953f-fa163e0a8baf | 外周支架系统-支架 | C02061300114037106900000024 | C02060200101001106900000018 | 02-血管介入治疗类材料 | 06-外周血管介入治疗材料 | 13-外周血管支架 | 外周血管支架（不含药/非覆膜） | 14-合金 | 037-不含药/非覆膜/非自膨 | 支架直径：7.0mm；支架长度：19mm；导管长度：80cm | 11003-19 |  | 集采范围内-中选 | 2793 | 2793
雅培医疗器械贸易（上海）有限公司 | 9A358D4DFCF94BB9B6C85D7301DC5CF4 | 外周血管支架类 | 下肢动脉支架 | 外周支架系统-支架-1 | 国械注进20173136119 | 国械注进20173466119 | 该产品由支架和OTW型输送系统组成。输送系统可与0.035英寸（0.89mm）导丝兼容。球囊为双层设计，内层的材料为Pebax 7233，外层的材料为Grilamid L25聚酰胺；支架的材料为L605钴铬合金。电子束灭菌，一次性使用，货架有效期3.5年。 | 该产品用于治疗被保护的外周动脉中新的或再狭窄的动脉粥样硬化病变以及缓解胆道的恶性狭窄。 | 髂内动脉、髂动脉、髂外动脉、髂总动脉、髂股动脉 | 非药物涂层 非覆膜 短支架 (长度≤100mm) | 4c76a8bb-d9ea-11e9-953f-fa163e0a8baf | 4c76a8bb-d9ea-11e9-953f-fa163e0a8baf | 外周支架系统-支架 | C02061300114037106900000011 | C02060200101001106900000020 | 02-血管介入治疗类材料 | 06-外周血管介入治疗材料 | 13-外周血管支架 | 外周血管支架（不含药/非覆膜） | 14-合金 | 037-不含药/非覆膜/非自膨 | 支架直径：7.0mm；支架长度：29mm；导管长度：80cm | 11003-29 |  | 集采范围内-中选 | 2793 | 2793
雅培医疗器械贸易（上海）有限公司 | 9A358D4DFCF94BB9B6C85D7301DC5CF4 | 外周血管支架类 | 下肢动脉支架 | 外周支架系统-支架-1 | 国械注进20173136119 | 国械注进20173466119 | 该产品由支架和OTW型输送系统组成。输送系统可与0.035英寸（0.89mm）导丝兼容。球囊为双层设计，内层的材料为Pebax 7233，外层的材料为Grilamid L25聚酰胺；支架的材料为L605钴铬合金。电子束灭菌，一次性使用，货架有效期3.5年。 | 该产品用于治疗被保护的外周动脉中新的或再狭窄的动脉粥样硬化病变以及缓解胆道的恶性狭窄。 | 髂内动脉、髂动脉、髂外动脉、髂总动脉、髂股动脉 | 非药物涂层 非覆膜 短支架 (长度≤100mm) | 4c76a755-d9ea-11e9-953f-fa163e0a8baf | 4c76a755-d9ea-11e9-953f-fa163e0a8baf | 外周支架系统-支架 | C02061300114037106900000010 | C02060200101001106900000022 | 02-血管介入治疗类材料 | 06-外周血管介入治疗材料 | 13-外周血管支架 | 外周血管支架（不含药/非覆膜） | 14-合金 | 037-不含药/非覆膜/非自膨 | 支架直径：7.0mm；支架长度：39mm；导管长度：80cm | 11003-39 |  | 集采范围内-中选 | 2793 | 2793
雅培医疗器械贸易（上海）有限公司 | 9A358D4DFCF94BB9B6C85D7301DC5CF4 | 外周血管支架类 | 下肢动脉支架 | 外周支架系统-支架-1 | 国械注进20173136119 | 国械注进20173466119 | 该产品由支架和OTW型输送系统组成。输送系统可与0.035英寸（0.89mm）导丝兼容。球囊为双层设计，内层的材料为Pebax 7233，外层的材料为Grilamid L25聚酰胺；支架的材料为L605钴铬合金。电子束灭菌，一次性使用，货架有效期3.5年。 | 该产品用于治疗被保护的外周动脉中新的或再狭窄的动脉粥样硬化病变以及缓解胆道的恶性狭窄。 | 髂内动脉、髂动脉、髂外动脉、髂总动脉、髂股动脉 | 非药物涂层 非覆膜 短支架 (长度≤100mm) | 4c76bf2b-d9ea-11e9-953f-fa163e0a8baf | 4c76bf2b-d9ea-11e9-953f-fa163e0a8baf | 外周支架系统-支架 | C02061300114037106900000026 | C02060200101001106900000024 | 02-血管介入治疗类材料 | 06-外周血管介入治疗材料 | 13-外周血管支架 | 外周血管支架（不含药/非覆膜） | 14-合金 | 037-不含药/非覆膜/非自膨 | 支架直径：7.0mm；支架长度：59mm；导管长度：80cm | 11003-59 |  | 集采范围内-中选 | 2793 | 2793
雅培医疗器械贸易（上海）有限公司 | cc04e988-0a13-11ea-99e3-fa163e0a8baf | 外周血管支架类 | 下肢动脉支架 | 外周支架系统-支架-2 | 国械注进20173136119 | 国械注进20173466119 | 该产品由支架和OTW型输送系统组成。输送系统可与0.035英寸（0.89mm）导丝兼容。球囊为双层设计，内层的材料为Pebax 7233，外层的材料为Grilamid L25聚酰胺；支架的材料为L605钴铬合金。电子束灭菌，一次性使用，货架有效期3.5年。 | 该产品用于治疗被保护的外周动脉中新的或再狭窄的动脉粥样硬化病变以及缓解胆道的恶性狭窄。 | 髂内动脉、髂动脉、髂外动脉、髂总动脉、髂股动脉 | 非药物涂层 非覆膜 短支架 (长度≤100mm) | 4c76fafa-d9ea-11e9-953f-fa163e0a8baf | 4c76fafa-d9ea-11e9-953f-fa163e0a8baf | 外周支架系统-支架 | C02061300114037106900000062 | C02060900102005106900000010 | 02-血管介入治疗类材料 | 06-外周血管介入治疗材料 | 13-外周血管支架 | 外周血管支架（不含药/非覆膜） | 14-合金 | 037-不含药/非覆膜/非自膨 | 支架直径：8.0mm；支架长度：19mm；导管长度：80cm | 11004-19 |  | 集采范围内-中选 | 2793 | 2793
雅培医疗器械贸易（上海）有限公司 | cc04e988-0a13-11ea-99e3-fa163e0a8baf | 外周血管支架类 | 下肢动脉支架 | 外周支架系统-支架-2 | 国械注进20173136119 | 国械注进20173466119 | 该产品由支架和OTW型输送系统组成。输送系统可与0.035英寸（0.89mm）导丝兼容。球囊为双层设计，内层的材料为Pebax 7233，外层的材料为Grilamid L25聚酰胺；支架的材料为L605钴铬合金。电子束灭菌，一次性使用，货架有效期3.5年。 | 该产品用于治疗被保护的外周动脉中新的或再狭窄的动脉粥样硬化病变以及缓解胆道的恶性狭窄。 | 髂内动脉、髂动脉、髂外动脉、髂总动脉、髂股动脉 | 非药物涂层 非覆膜 短支架 (长度≤100mm) | 4c76e921-d9ea-11e9-953f-fa163e0a8baf | 4c76e921-d9ea-11e9-953f-fa163e0a8baf | 外周支架系统-支架 | C02061300114037106900000051 | C02060900102005106900000012 | 02-血管介入治疗类材料 | 06-外周血管介入治疗材料 | 13-外周血管支架 | 外周血管支架（不含药/非覆膜） | 14-合金 | 037-不含药/非覆膜/非自膨 | 支架直径：8.0mm；支架长度：29mm；导管长度：80cm | 11004-29 |  | 集采范围内-中选 | 2793 | 2793
雅培医疗器械贸易（上海）有限公司 | cc04e988-0a13-11ea-99e3-fa163e0a8baf | 外周血管支架类 | 下肢动脉支架 | 外周支架系统-支架-2 | 国械注进20173136119 | 国械注进20173466119 | 该产品由支架和OTW型输送系统组成。输送系统可与0.035英寸（0.89mm）导丝兼容。球囊为双层设计，内层的材料为Pebax 7233，外层的材料为Grilamid L25聚酰胺；支架的材料为L605钴铬合金。电子束灭菌，一次性使用，货架有效期3.5年。 | 该产品用于治疗被保护的外周动脉中新的或再狭窄的动脉粥样硬化病变以及缓解胆道的恶性狭窄。 | 髂内动脉、髂动脉、髂外动脉、髂总动脉、髂股动脉 | 非药物涂层 非覆膜 短支架 (长度≤100mm) | 4c7692f0-d9ea-11e9-953f-fa163e0a8baf | 4c7692f0-d9ea-11e9-953f-fa163e0a8baf | 外周支架系统-支架 | C02061300114037106900000001 | C02060900102005106900000014 | 02-血管介入治疗类材料 | 06-外周血管介入治疗材料 | 13-外周血管支架 | 外周血管支架（不含药/非覆膜） | 14-合金 | 037-不含药/非覆膜/非自膨 | 支架直径：8.0mm；支架长度：39mm；导管长度：80cm | 11004-39 |  | 集采范围内-中选 | 2793 | 2793
雅培医疗器械贸易（上海）有限公司 | cc04e988-0a13-11ea-99e3-fa163e0a8baf | 外周血管支架类 | 下肢动脉支架 | 外周支架系统-支架-2 | 国械注进20173136119 | 国械注进20173466119 | 该产品由支架和OTW型输送系统组成。输送系统可与0.035英寸（0.89mm）导丝兼容。球囊为双层设计，内层的材料为Pebax 7233，外层的材料为Grilamid L25聚酰胺；支架的材料为L605钴铬合金。电子束灭菌，一次性使用，货架有效期3.5年。 | 该产品用于治疗被保护的外周动脉中新的或再狭窄的动脉粥样硬化病变以及缓解胆道的恶性狭窄。 | 髂内动脉、髂动脉、髂外动脉、髂总动脉、髂股动脉 | 非药物涂层 非覆膜 短支架 (长度≤100mm) | 4c76e632-d9ea-11e9-953f-fa163e0a8baf | 4c76e632-d9ea-11e9-953f-fa163e0a8baf | 外周支架系统-支架 | C02061300114037106900000049 | C02060900102005106900000016 | 02-血管介入治疗类材料 | 06-外周血管介入治疗材料 | 13-外周血管支架 | 外周血管支架（不含药/非覆膜） | 14-合金 | 037-不含药/非覆膜/非自膨 | 支架直径：8.0mm；支架长度：59mm；导管长度：80cm | 11004-59 |  | 集采范围内-中选 | 2793 | 2793
雅培医疗器械贸易（上海）有限公司 | cc04e988-0a13-11ea-99e3-fa163e0a8baf | 外周血管支架类 | 下肢动脉支架 | 外周支架系统-支架-2 | 国械注进20173136119 | 国械注进20173466119 | 该产品由支架和OTW型输送系统组成。输送系统可与0.035英寸（0.89mm）导丝兼容。球囊为双层设计，内层的材料为Pebax 7233，外层的材料为Grilamid L25聚酰胺；支架的材料为L605钴铬合金。电子束灭菌，一次性使用，货架有效期3.5年。 | 该产品用于治疗被保护的外周动脉中新的或再狭窄的动脉粥样硬化病变以及缓解胆道的恶性狭窄。 | 髂内动脉、髂动脉、髂外动脉、髂总动脉、髂股动脉 | 非药物涂层 非覆膜 短支架 (长度≤100mm) | 4c769d61-d9ea-11e9-953f-fa163e0a8baf | 4c769d61-d9ea-11e9-953f-fa163e0a8baf | 外周支架系统-支架 | C02061300114037106900000004 | C02060900102005106900000018 | 02-血管介入治疗类材料 | 06-外周血管介入治疗材料 | 13-外周血管支架 | 外周血管支架（不含药/非覆膜） | 14-合金 | 037-不含药/非覆膜/非自膨 | 支架直径：9.0mm；支架长度：19mm；导管长度：80cm | 11005-19 |  | 集采范围内-中选 | 2793 | 2793
雅培医疗器械贸易（上海）有限公司 | cc04e988-0a13-11ea-99e3-fa163e0a8baf | 外周血管支架类 | 下肢动脉支架 | 外周支架系统-支架-2 | 国械注进20173136119 | 国械注进20173466119 | 该产品由支架和OTW型输送系统组成。输送系统可与0.035英寸（0.89mm）导丝兼容。球囊为双层设计，内层的材料为Pebax 7233，外层的材料为Grilamid L25聚酰胺；支架的材料为L605钴铬合金。电子束灭菌，一次性使用，货架有效期3.5年。 | 该产品用于治疗被保护的外周动脉中新的或再狭窄的动脉粥样硬化病变以及缓解胆道的恶性狭窄。 | 髂内动脉、髂动脉、髂外动脉、髂总动脉、髂股动脉 | 非药物涂层 非覆膜 短支架 (长度≤100mm) | 4c76e7a8-d9ea-11e9-953f-fa163e0a8baf | 4c76e7a8-d9ea-11e9-953f-fa163e0a8baf | 外周支架系统-支架 | C02061300114037106900000050 | C02060900102005106900000020 | 02-血管介入治疗类材料 | 06-外周血管介入治疗材料 | 13-外周血管支架 | 外周血管支架（不含药/非覆膜） | 14-合金 | 037-不含药/非覆膜/非自膨 | 支架直径：9.0mm；支架长度：29mm；导管长度：80cm | 11005-29 |  | 集采范围内-中选 | 2793 | 2793
雅培医疗器械贸易（上海）有限公司 | cc04e988-0a13-11ea-99e3-fa163e0a8baf | 外周血管支架类 | 下肢动脉支架 | 外周支架系统-支架-2 | 国械注进20173136119 | 国械注进20173466119 | 该产品由支架和OTW型输送系统组成。输送系统可与0.035英寸（0.89mm）导丝兼容。球囊为双层设计，内层的材料为Pebax 7233，外层的材料为Grilamid L25聚酰胺；支架的材料为L605钴铬合金。电子束灭菌，一次性使用，货架有效期3.5年。 | 该产品用于治疗被保护的外周动脉中新的或再狭窄的动脉粥样硬化病变以及缓解胆道的恶性狭窄。 | 髂内动脉、髂动脉、髂外动脉、髂总动脉、髂股动脉 | 非药物涂层 非覆膜 短支架 (长度≤100mm) | 4c76fc59-d9ea-11e9-953f-fa163e0a8baf | 4c76fc59-d9ea-11e9-953f-fa163e0a8baf | 外周支架系统-支架 | C02061300114037106900000063 | C02060900102005106900000022 | 02-血管介入治疗类材料 | 06-外周血管介入治疗材料 | 13-外周血管支架 | 外周血管支架（不含药/非覆膜） | 14-合金 | 037-不含药/非覆膜/非自膨 | 支架直径：9.0mm；支架长度：39mm；导管长度：80cm | 11005-39 |  | 集采范围内-中选 | 2793 | 2793
雅培医疗器械贸易（上海）有限公司 | cc04e988-0a13-11ea-99e3-fa163e0a8baf | 外周血管支架类 | 下肢动脉支架 | 外周支架系统-支架-2 | 国械注进20173136119 | 国械注进20173466119 | 该产品由支架和OTW型输送系统组成。输送系统可与0.035英寸（0.89mm）导丝兼容。球囊为双层设计，内层的材料为Pebax 7233，外层的材料为Grilamid L25聚酰胺；支架的材料为L605钴铬合金。电子束灭菌，一次性使用，货架有效期3.5年。 | 该产品用于治疗被保护的外周动脉中新的或再狭窄的动脉粥样硬化病变以及缓解胆道的恶性狭窄。 | 髂内动脉、髂动脉、髂外动脉、髂总动脉、髂股动脉 | 非药物涂层 非覆膜 短支架 (长度≤100mm) | 4c76e4b1-d9ea-11e9-953f-fa163e0a8baf | 4c76e4b1-d9ea-11e9-953f-fa163e0a8baf | 外周支架系统-支架 | C02061300114037106900000048 | C02060900102005106900000024 | 02-血管介入治疗类材料 | 06-外周血管介入治疗材料 | 13-外周血管支架 | 外周血管支架（不含药/非覆膜） | 14-合金 | 037-不含药/非覆膜/非自膨 | 支架直径：9.0mm；支架长度：59mm；导管长度：80cm | 11005-59 |  | 集采范围内-中选 | 2793 | 2793
雅培医疗器械贸易（上海）有限公司 | cc04e988-0a13-11ea-99e3-fa163e0a8baf | 外周血管支架类 | 下肢动脉支架 | 外周支架系统-支架-2 | 国械注进20173136119 | 国械注进20173466119 | 该产品由支架和OTW型输送系统组成。输送系统可与0.035英寸（0.89mm）导丝兼容。球囊为双层设计，内层的材料为Pebax 7233，外层的材料为Grilamid L25聚酰胺；支架的材料为L605钴铬合金。电子束灭菌，一次性使用，货架有效期3.5年。 | 该产品用于治疗被保护的外周动脉中新的或再狭窄的动脉粥样硬化病变以及缓解胆道的恶性狭窄。 | 髂内动脉、髂动脉、髂外动脉、髂总动脉、髂股动脉 | 非药物涂层 非覆膜 短支架 (长度≤100mm) | 4c7700d5-d9ea-11e9-953f-fa163e0a8baf | 4c7700d5-d9ea-11e9-953f-fa163e0a8baf | 外周支架系统-支架 | C02061300114037106900000066 | C02060900102005106900000002 | 02-血管介入治疗类材料 | 06-外周血管介入治疗材料 | 13-外周血管支架 | 外周血管支架（不含药/非覆膜） | 14-合金 | 037-不含药/非覆膜/非自膨 | 支架直径：10.0mm；支架长度：19mm；导管长度：80cm | 11006-19 |  | 集采范围内-中选 | 2793 | 2793
雅培医疗器械贸易（上海）有限公司 | cc04e988-0a13-11ea-99e3-fa163e0a8baf | 外周血管支架类 | 下肢动脉支架 | 外周支架系统-支架-2 | 国械注进20173136119 | 国械注进20173466119 | 该产品由支架和OTW型输送系统组成。输送系统可与0.035英寸（0.89mm）导丝兼容。球囊为双层设计，内层的材料为Pebax 7233，外层的材料为Grilamid L25聚酰胺；支架的材料为L605钴铬合金。电子束灭菌，一次性使用，货架有效期3.5年。 | 该产品用于治疗被保护的外周动脉中新的或再狭窄的动脉粥样硬化病变以及缓解胆道的恶性狭窄。 | 髂内动脉、髂动脉、髂外动脉、髂总动脉、髂股动脉 | 非药物涂层 非覆膜 短支架 (长度≤100mm) | 4c76f584-d9ea-11e9-953f-fa163e0a8baf | 4c76f584-d9ea-11e9-953f-fa163e0a8baf | 外周支架系统-支架 | C02061300114037106900000058 | C02060900102005106900000004 | 02-血管介入治疗类材料 | 06-外周血管介入治疗材料 | 13-外周血管支架 | 外周血管支架（不含药/非覆膜） | 14-合金 | 037-不含药/非覆膜/非自膨 | 支架直径：10.0mm；支架长度：29mm；导管长度：80cm | 11006-29 |  | 集采范围内-中选 | 2793 | 2793
雅培医疗器械贸易（上海）有限公司 | cc04e988-0a13-11ea-99e3-fa163e0a8baf | 外周血管支架类 | 下肢动脉支架 | 外周支架系统-支架-2 | 国械注进20173136119 | 国械注进20173466119 | 该产品由支架和OTW型输送系统组成。输送系统可与0.035英寸（0.89mm）导丝兼容。球囊为双层设计，内层的材料为Pebax 7233，外层的材料为Grilamid L25聚酰胺；支架的材料为L605钴铬合金。电子束灭菌，一次性使用，货架有效期3.5年。 | 该产品用于治疗被保护的外周动脉中新的或再狭窄的动脉粥样硬化病变以及缓解胆道的恶性狭窄。 | 髂内动脉、髂动脉、髂外动脉、髂总动脉、髂股动脉 | 非药物涂层 非覆膜 短支架 (长度≤100mm) | 4c76fdd8-d9ea-11e9-953f-fa163e0a8baf | 4c76fdd8-d9ea-11e9-953f-fa163e0a8baf | 外周支架系统-支架 | C02061300114037106900000064 | C02060900102005106900000006 | 02-血管介入治疗类材料 | 06-外周血管介入治疗材料 | 13-外周血管支架 | 外周血管支架（不含药/非覆膜） | 14-合金 | 037-不含药/非覆膜/非自膨 | 支架直径：10.0mm；支架长度：39mm；导管长度：80cm | 11006-39 |  | 集采范围内-中选 | 2793 | 2793
雅培医疗器械贸易（上海）有限公司 | cc04e988-0a13-11ea-99e3-fa163e0a8baf | 外周血管支架类 | 下肢动脉支架 | 外周支架系统-支架-2 | 国械注进20173136119 | 国械注进20173466119 | 该产品由支架和OTW型输送系统组成。输送系统可与0.035英寸（0.89mm）导丝兼容。球囊为双层设计，内层的材料为Pebax 7233，外层的材料为Grilamid L25聚酰胺；支架的材料为L605钴铬合金。电子束灭菌，一次性使用，货架有效期3.5年。 | 该产品用于治疗被保护的外周动脉中新的或再狭窄的动脉粥样硬化病变以及缓解胆道的恶性狭窄。 | 髂内动脉、髂动脉、髂外动脉、髂总动脉、髂股动脉 | 非药物涂层 非覆膜 短支架 (长度≤100mm) | 4c76969f-d9ea-11e9-953f-fa163e0a8baf | 4c76969f-d9ea-11e9-953f-fa163e0a8baf | 外周支架系统-支架 | C02061300114037106900000002 | C02060900102005106900000008 | 02-血管介入治疗类材料 | 06-外周血管介入治疗材料 | 13-外周血管支架 | 外周血管支架（不含药/非覆膜） | 14-合金 | 037-不含药/非覆膜/非自膨 | 支架直径：10.0mm；支架长度：59mm；导管长度：80cm | 11006-59 |  | 集采范围内-中选 | 2793 | 2793
雅培医疗器械贸易（上海）有限公司 | cc04e988-0a13-11ea-99e3-fa163e0a8baf | 外周血管支架类 | 下肢动脉支架 | 外周支架系统-支架-2 | 国械注进20173136119 | 国械注进20173466119 | 该产品由支架和OTW型输送系统组成。输送系统可与0.035英寸（0.89mm）导丝兼容。球囊为双层设计，内层的材料为Pebax 7233，外层的材料为Grilamid L25聚酰胺；支架的材料为L605钴铬合金。电子束灭菌，一次性使用，货架有效期3.5年。 | 该产品用于治疗被保护的外周动脉中新的或再狭窄的动脉粥样硬化病变以及缓解胆道的恶性狭窄。 | 髂内动脉、髂动脉、髂外动脉、髂总动脉、髂股动脉 | 非药物涂层 非覆膜 短支架 (长度≤100mm) | 4c76cb98-d9ea-11e9-953f-fa163e0a8baf | 4c76cb98-d9ea-11e9-953f-fa163e0a8baf | 外周支架系统-支架 | C02061300114037106900000032 | C02061200101001106900000004 | 02-血管介入治疗类材料 | 06-外周血管介入治疗材料 | 13-外周血管支架 | 外周血管支架（不含药/非覆膜） | 14-合金 | 037-不含药/非覆膜/非自膨 | 支架直径：4.0mm；支架长度：12mm；导管长度：135cm | 11007-12 |  | 集采范围内-中选 | 2793 | 2793
雅培医疗器械贸易（上海）有限公司 | cc04e988-0a13-11ea-99e3-fa163e0a8baf | 外周血管支架类 | 下肢动脉支架 | 外周支架系统-支架-2 | 国械注进20173136119 | 国械注进20173466119 | 该产品由支架和OTW型输送系统组成。输送系统可与0.035英寸（0.89mm）导丝兼容。球囊为双层设计，内层的材料为Pebax 7233，外层的材料为Grilamid L25聚酰胺；支架的材料为L605钴铬合金。电子束灭菌，一次性使用，货架有效期3.5年。 | 该产品用于治疗被保护的外周动脉中新的或再狭窄的动脉粥样硬化病变以及缓解胆道的恶性狭窄。 | 髂内动脉、髂动脉、髂外动脉、髂总动脉、髂股动脉 | 非药物涂层 非覆膜 短支架 (长度≤100mm) | 4c76cd19-d9ea-11e9-953f-fa163e0a8baf | 4c76cd19-d9ea-11e9-953f-fa163e0a8baf | 外周支架系统-支架 | C02061300114037106900000033 | C02061200101001106900000005 | 02-血管介入治疗类材料 | 06-外周血管介入治疗材料 | 13-外周血管支架 | 外周血管支架（不含药/非覆膜） | 14-合金 | 037-不含药/非覆膜/非自膨 | 支架直径：4.0mm；支架长度：16mm；导管长度：135cm | 11007-16 |  | 集采范围内-中选 | 2793 | 2793
雅培医疗器械贸易（上海）有限公司 | cc04e988-0a13-11ea-99e3-fa163e0a8baf | 外周血管支架类 | 下肢动脉支架 | 外周支架系统-支架-2 | 国械注进20173136119 | 国械注进20173466119 | 该产品由支架和OTW型输送系统组成。输送系统可与0.035英寸（0.89mm）导丝兼容。球囊为双层设计，内层的材料为Pebax 7233，外层的材料为Grilamid L25聚酰胺；支架的材料为L605钴铬合金。电子束灭菌，一次性使用，货架有效期3.5年。 | 该产品用于治疗被保护的外周动脉中新的或再狭窄的动脉粥样硬化病变以及缓解胆道的恶性狭窄。 | 髂内动脉、髂动脉、髂外动脉、髂总动脉、髂股动脉 | 非药物涂层 非覆膜 短支架 (长度≤100mm) | 4c76d13b-d9ea-11e9-953f-fa163e0a8baf | 4c76d13b-d9ea-11e9-953f-fa163e0a8baf | 外周支架系统-支架 | C02061300114037106900000036 | C02061200101001106900000008 | 02-血管介入治疗类材料 | 06-外周血管介入治疗材料 | 13-外周血管支架 | 外周血管支架（不含药/非覆膜） | 14-合金 | 037-不含药/非覆膜/非自膨 | 支架直径：4.0mm；支架长度：19mm；导管长度：135cm | 11007-19 |  | 集采范围内-中选 | 2793 | 2793
雅培医疗器械贸易（上海）有限公司 | cc04e988-0a13-11ea-99e3-fa163e0a8baf | 外周血管支架类 | 下肢动脉支架 | 外周支架系统-支架-2 | 国械注进20173136119 | 国械注进20173466119 | 该产品由支架和OTW型输送系统组成。输送系统可与0.035英寸（0.89mm）导丝兼容。球囊为双层设计，内层的材料为Pebax 7233，外层的材料为Grilamid L25聚酰胺；支架的材料为L605钴铬合金。电子束灭菌，一次性使用，货架有效期3.5年。 | 该产品用于治疗被保护的外周动脉中新的或再狭窄的动脉粥样硬化病变以及缓解胆道的恶性狭窄。 | 髂内动脉、髂动脉、髂外动脉、髂总动脉、髂股动脉 | 非药物涂层 非覆膜 短支架 (长度≤100mm) | 4c76d872-d9ea-11e9-953f-fa163e0a8baf | 4c76d872-d9ea-11e9-953f-fa163e0a8baf | 外周支架系统-支架 | C02061300114037106900000041 | C02061200101001106900000013 | 02-血管介入治疗类材料 | 06-外周血管介入治疗材料 | 13-外周血管支架 | 外周血管支架（不含药/非覆膜） | 14-合金 | 037-不含药/非覆膜/非自膨 | 支架直径：5.0mm；支架长度：12mm；导管长度：135cm | 11008-12 |  | 集采范围内-中选 | 2793 | 2793
雅培医疗器械贸易（上海）有限公司 | cc04e988-0a13-11ea-99e3-fa163e0a8baf | 外周血管支架类 | 下肢动脉支架 | 外周支架系统-支架-2 | 国械注进20173136119 | 国械注进20173466119 | 该产品由支架和OTW型输送系统组成。输送系统可与0.035英寸（0.89mm）导丝兼容。球囊为双层设计，内层的材料为Pebax 7233，外层的材料为Grilamid L25聚酰胺；支架的材料为L605钴铬合金。电子束灭菌，一次性使用，货架有效期3.5年。 | 该产品用于治疗被保护的外周动脉中新的或再狭窄的动脉粥样硬化病变以及缓解胆道的恶性狭窄。 | 髂内动脉、髂动脉、髂外动脉、髂总动脉、髂股动脉 | 非药物涂层 非覆膜 短支架 (长度≤100mm) | 4c76d6d8-d9ea-11e9-953f-fa163e0a8baf | 4c76d6d8-d9ea-11e9-953f-fa163e0a8baf | 外周支架系统-支架 | C02061300114037106900000040 | C02061200101001106900000012 | 02-血管介入治疗类材料 | 06-外周血管介入治疗材料 | 13-外周血管支架 | 外周血管支架（不含药/非覆膜） | 14-合金 | 037-不含药/非覆膜/非自膨 | 支架直径：5.0mm；支架长度：16mm；导管长度：135cm | 11008-16 |  | 集采范围内-中选 | 2793 | 2793
雅培医疗器械贸易（上海）有限公司 | cc04e988-0a13-11ea-99e3-fa163e0a8baf | 外周血管支架类 | 下肢动脉支架 | 外周支架系统-支架-2 | 国械注进20173136119 | 国械注进20173466119 | 该产品由支架和OTW型输送系统组成。输送系统可与0.035英寸（0.89mm）导丝兼容。球囊为双层设计，内层的材料为Pebax 7233，外层的材料为Grilamid L25聚酰胺；支架的材料为L605钴铬合金。电子束灭菌，一次性使用，货架有效期3.5年。 | 该产品用于治疗被保护的外周动脉中新的或再狭窄的动脉粥样硬化病变以及缓解胆道的恶性狭窄。 | 髂内动脉、髂动脉、髂外动脉、髂总动脉、髂股动脉 | 非药物涂层 非覆膜 短支架 (长度≤100mm) | 4c76ca39-d9ea-11e9-953f-fa163e0a8baf | 4c76ca39-d9ea-11e9-953f-fa163e0a8baf | 外周支架系统-支架 | C02061300114037106900000031 | C02061200101001106900000003 | 02-血管介入治疗类材料 | 06-外周血管介入治疗材料 | 13-外周血管支架 | 外周血管支架（不含药/非覆膜） | 14-合金 | 037-不含药/非覆膜/非自膨 | 支架直径：5.0mm；支架长度：19mm；导管长度：135cm | 11008-19 |  | 集采范围内-中选 | 2793 | 2793
雅培医疗器械贸易（上海）有限公司 | cc04e988-0a13-11ea-99e3-fa163e0a8baf | 外周血管支架类 | 下肢动脉支架 | 外周支架系统-支架-2 | 国械注进20173136119 | 国械注进20173466119 | 该产品由支架和OTW型输送系统组成。输送系统可与0.035英寸（0.89mm）导丝兼容。球囊为双层设计，内层的材料为Pebax 7233，外层的材料为Grilamid L25聚酰胺；支架的材料为L605钴铬合金。电子束灭菌，一次性使用，货架有效期3.5年。 | 该产品用于治疗被保护的外周动脉中新的或再狭窄的动脉粥样硬化病变以及缓解胆道的恶性狭窄。 | 髂内动脉、髂动脉、髂外动脉、髂总动脉、髂股动脉 | 非药物涂层 非覆膜 短支架 (长度≤100mm) | 4c76cfdf-d9ea-11e9-953f-fa163e0a8baf | 4c76cfdf-d9ea-11e9-953f-fa163e0a8baf | 外周支架系统-支架 | C02061300114037106900000035 | C02061200101001106900000007 | 02-血管介入治疗类材料 | 06-外周血管介入治疗材料 | 13-外周血管支架 | 外周血管支架（不含药/非覆膜） | 14-合金 | 037-不含药/非覆膜/非自膨 | 支架直径：5.0mm；支架长度：29mm；导管长度：135cm | 11008-29 |  | 集采范围内-中选 | 2793 | 2793
雅培医疗器械贸易（上海）有限公司 | cc04e988-0a13-11ea-99e3-fa163e0a8baf | 外周血管支架类 | 下肢动脉支架 | 外周支架系统-支架-2 | 国械注进20173136119 | 国械注进20173466119 | 该产品由支架和OTW型输送系统组成。输送系统可与0.035英寸（0.89mm）导丝兼容。球囊为双层设计，内层的材料为Pebax 7233，外层的材料为Grilamid L25聚酰胺；支架的材料为L605钴铬合金。电子束灭菌，一次性使用，货架有效期3.5年。 | 该产品用于治疗被保护的外周动脉中新的或再狭窄的动脉粥样硬化病变以及缓解胆道的恶性狭窄。 | 髂内动脉、髂动脉、髂外动脉、髂总动脉、髂股动脉 | 非药物涂层 非覆膜 短支架 (长度≤100mm) | 4c76d418-d9ea-11e9-953f-fa163e0a8baf | 4c76d418-d9ea-11e9-953f-fa163e0a8baf | 外周支架系统-支架 | C02061300114037106900000038 | C02061200101001106900000010 | 02-血管介入治疗类材料 | 06-外周血管介入治疗材料 | 13-外周血管支架 | 外周血管支架（不含药/非覆膜） | 14-合金 | 037-不含药/非覆膜/非自膨 | 支架直径：5.0mm；支架长度：39mm；导管长度：135cm | 11008-39 |  | 集采范围内-中选 | 2793 | 2793
雅培医疗器械贸易（上海）有限公司 | cc04e988-0a13-11ea-99e3-fa163e0a8baf | 外周血管支架类 | 下肢动脉支架 | 外周支架系统-支架-2 | 国械注进20173136119 | 国械注进20173466119 | 该产品由支架和OTW型输送系统组成。输送系统可与0.035英寸（0.89mm）导丝兼容。球囊为双层设计，内层的材料为Pebax 7233，外层的材料为Grilamid L25聚酰胺；支架的材料为L605钴铬合金。电子束灭菌，一次性使用，货架有效期3.5年。 | 该产品用于治疗被保护的外周动脉中新的或再狭窄的动脉粥样硬化病变以及缓解胆道的恶性狭窄。 | 髂内动脉、髂动脉、髂外动脉、髂总动脉、髂股动脉 | 非药物涂层 非覆膜 短支架 (长度≤100mm) | 4c76d9d4-d9ea-11e9-953f-fa163e0a8baf | 4c76d9d4-d9ea-11e9-953f-fa163e0a8baf | 外周支架系统-支架 | C02061300114037106900000042 | C02061200101001106900000014 | 02-血管介入治疗类材料 | 06-外周血管介入治疗材料 | 13-外周血管支架 | 外周血管支架（不含药/非覆膜） | 14-合金 | 037-不含药/非覆膜/非自膨 | 支架直径：5.0mm；支架长度：59mm；导管长度：135cm | 11008-59 |  | 集采范围内-中选 | 2793 | 2793
雅培医疗器械贸易（上海）有限公司 | 9A358D4DFCF94BB9B6C85D7301DC5CF4 | 外周血管支架类 | 下肢动脉支架 | 外周支架系统-支架-1 | 国械注进20173136119 | 国械注进20173466119 | 该产品由支架和OTW型输送系统组成。输送系统可与0.035英寸（0.89mm）导丝兼容。球囊为双层设计，内层的材料为Pebax 7233，外层的材料为Grilamid L25聚酰胺；支架的材料为L605钴铬合金。电子束灭菌，一次性使用，货架有效期3.5年。 | 该产品用于治疗被保护的外周动脉中新的或再狭窄的动脉粥样硬化病变以及缓解胆道的恶性狭窄。 | 髂内动脉、髂动脉、髂外动脉、髂总动脉、髂股动脉 | 非药物涂层 非覆膜 短支架 (长度≤100mm) | 4c76b84a-d9ea-11e9-953f-fa163e0a8baf | 4c76b84a-d9ea-11e9-953f-fa163e0a8baf | 外周支架系统-支架 | C02061300114037106900000022 | C02060200101001106900000001 | 02-血管介入治疗类材料 | 06-外周血管介入治疗材料 | 13-外周血管支架 | 外周血管支架（不含药/非覆膜） | 14-合金 | 037-不含药/非覆膜/非自膨 | 支架直径：6.0mm；支架长度：12mm；导管长度：135cm | 11009-12 |  | 集采范围内-中选 | 2793 | 2793
雅培医疗器械贸易（上海）有限公司 | 9A358D4DFCF94BB9B6C85D7301DC5CF4 | 外周血管支架类 | 下肢动脉支架 | 外周支架系统-支架-1 | 国械注进20173136119 | 国械注进20173466119 | 该产品由支架和OTW型输送系统组成。输送系统可与0.035英寸（0.89mm）导丝兼容。球囊为双层设计，内层的材料为Pebax 7233，外层的材料为Grilamid L25聚酰胺；支架的材料为L605钴铬合金。电子束灭菌，一次性使用，货架有效期3.5年。 | 该产品用于治疗被保护的外周动脉中新的或再狭窄的动脉粥样硬化病变以及缓解胆道的恶性狭窄。 | 髂内动脉、髂动脉、髂外动脉、髂总动脉、髂股动脉 | 非药物涂层 非覆膜 短支架 (长度≤100mm) | 4c76ae31-d9ea-11e9-953f-fa163e0a8baf | 4c76ae31-d9ea-11e9-953f-fa163e0a8baf | 外周支架系统-支架 | C02061300114037106900000015 | C02060200101001106900000003 | 02-血管介入治疗类材料 | 06-外周血管介入治疗材料 | 13-外周血管支架 | 外周血管支架（不含药/非覆膜） | 14-合金 | 037-不含药/非覆膜/非自膨 | 支架直径：6.0mm；支架长度：16mm；导管长度：135cm | 11009-16 |  | 集采范围内-中选 | 2793 | 2793
雅培医疗器械贸易（上海）有限公司 | 9A358D4DFCF94BB9B6C85D7301DC5CF4 | 外周血管支架类 | 下肢动脉支架 | 外周支架系统-支架-1 | 国械注进20173136119 | 国械注进20173466119 | 该产品由支架和OTW型输送系统组成。输送系统可与0.035英寸（0.89mm）导丝兼容。球囊为双层设计，内层的材料为Pebax 7233，外层的材料为Grilamid L25聚酰胺；支架的材料为L605钴铬合金。电子束灭菌，一次性使用，货架有效期3.5年。 | 该产品用于治疗被保护的外周动脉中新的或再狭窄的动脉粥样硬化病变以及缓解胆道的恶性狭窄。 | 髂内动脉、髂动脉、髂外动脉、髂总动脉、髂股动脉 | 非药物涂层 非覆膜 短支架 (长度≤100mm) | 4c76bc7b-d9ea-11e9-953f-fa163e0a8baf | 4c76bc7b-d9ea-11e9-953f-fa163e0a8baf | 外周支架系统-支架 | C02061300114037106900000025 | C02060200101001106900000005 | 02-血管介入治疗类材料 | 06-外周血管介入治疗材料 | 13-外周血管支架 | 外周血管支架（不含药/非覆膜） | 14-合金 | 037-不含药/非覆膜/非自膨 | 支架直径：6.0mm；支架长度：19mm；导管长度：135cm | 11009-19 |  | 集采范围内-中选 | 2793 | 2793
雅培医疗器械贸易（上海）有限公司 | 9A358D4DFCF94BB9B6C85D7301DC5CF4 | 外周血管支架类 | 下肢动脉支架 | 外周支架系统-支架-1 | 国械注进20173136119 | 国械注进20173466119 | 该产品由支架和OTW型输送系统组成。输送系统可与0.035英寸（0.89mm）导丝兼容。球囊为双层设计，内层的材料为Pebax 7233，外层的材料为Grilamid L25聚酰胺；支架的材料为L605钴铬合金。电子束灭菌，一次性使用，货架有效期3.5年。 | 该产品用于治疗被保护的外周动脉中新的或再狭窄的动脉粥样硬化病变以及缓解胆道的恶性狭窄。 | 髂内动脉、髂动脉、髂外动脉、髂总动脉、髂股动脉 | 非药物涂层 非覆膜 短支架 (长度≤100mm) | 4c76c3ec-d9ea-11e9-953f-fa163e0a8baf | 4c76c3ec-d9ea-11e9-953f-fa163e0a8baf | 外周支架系统-支架 | C02061300114037106900000027 | C02060200101001106900000007 | 02-血管介入治疗类材料 | 06-外周血管介入治疗材料 | 13-外周血管支架 | 外周血管支架（不含药/非覆膜） | 14-合金 | 037-不含药/非覆膜/非自膨 | 支架直径：6.0mm；支架长度：29mm；导管长度：135cm | 11009-29 |  | 集采范围内-中选 | 2793 | 2793
雅培医疗器械贸易（上海）有限公司 | 9A358D4DFCF94BB9B6C85D7301DC5CF4 | 外周血管支架类 | 下肢动脉支架 | 外周支架系统-支架-1 | 国械注进20173136119 | 国械注进20173466119 | 该产品由支架和OTW型输送系统组成。输送系统可与0.035英寸（0.89mm）导丝兼容。球囊为双层设计，内层的材料为Pebax 7233，外层的材料为Grilamid L25聚酰胺；支架的材料为L605钴铬合金。电子束灭菌，一次性使用，货架有效期3.5年。 | 该产品用于治疗被保护的外周动脉中新的或再狭窄的动脉粥样硬化病变以及缓解胆道的恶性狭窄。 | 髂内动脉、髂动脉、髂外动脉、髂总动脉、髂股动脉 | 非药物涂层 非覆膜 短支架 (长度≤100mm) | 4c76b6ed-d9ea-11e9-953f-fa163e0a8baf | 4c76b6ed-d9ea-11e9-953f-fa163e0a8baf | 外周支架系统-支架 | C02061300114037106900000021 | C02060200101001106900000009 | 02-血管介入治疗类材料 | 06-外周血管介入治疗材料 | 13-外周血管支架 | 外周血管支架（不含药/非覆膜） | 14-合金 | 037-不含药/非覆膜/非自膨 | 支架直径：6.0mm；支架长度：39mm；导管长度：135cm | 11009-39 |  | 集采范围内-中选 | 2793 | 2793
雅培医疗器械贸易（上海）有限公司 | 9A358D4DFCF94BB9B6C85D7301DC5CF4 | 外周血管支架类 | 下肢动脉支架 | 外周支架系统-支架-1 | 国械注进20173136119 | 国械注进20173466119 | 该产品由支架和OTW型输送系统组成。输送系统可与0.035英寸（0.89mm）导丝兼容。球囊为双层设计，内层的材料为Pebax 7233，外层的材料为Grilamid L25聚酰胺；支架的材料为L605钴铬合金。电子束灭菌，一次性使用，货架有效期3.5年。 | 该产品用于治疗被保护的外周动脉中新的或再狭窄的动脉粥样硬化病变以及缓解胆道的恶性狭窄。 | 髂内动脉、髂动脉、髂外动脉、髂总动脉、髂股动脉 | 非药物涂层 非覆膜 短支架 (长度≤100mm) | 4c76c5a2-d9ea-11e9-953f-fa163e0a8baf | 4c76c5a2-d9ea-11e9-953f-fa163e0a8baf | 外周支架系统-支架 | C02061300114037106900000028 | C02060200101001106900000011 | 02-血管介入治疗类材料 | 06-外周血管介入治疗材料 | 13-外周血管支架 | 外周血管支架（不含药/非覆膜） | 14-合金 | 037-不含药/非覆膜/非自膨 | 支架直径：6.0mm；支架长度：59mm；导管长度：135cm | 11009-59 |  | 集采范围内-中选 | 2793 | 2793
雅培医疗器械贸易（上海）有限公司 | 9A358D4DFCF94BB9B6C85D7301DC5CF4 | 外周血管支架类 | 下肢动脉支架 | 外周支架系统-支架-1 | 国械注进20173136119 | 国械注进20173466119 | 该产品由支架和OTW型输送系统组成。输送系统可与0.035英寸（0.89mm）导丝兼容。球囊为双层设计，内层的材料为Pebax 7233，外层的材料为Grilamid L25聚酰胺；支架的材料为L605钴铬合金。电子束灭菌，一次性使用，货架有效期3.5年。 | 该产品用于治疗被保护的外周动脉中新的或再狭窄的动脉粥样硬化病变以及缓解胆道的恶性狭窄。 | 髂内动脉、髂动脉、髂外动脉、髂总动脉、髂股动脉 | 非药物涂层 非覆膜 短支架 (长度≤100mm) | 4c76aa16-d9ea-11e9-953f-fa163e0a8baf | 4c76aa16-d9ea-11e9-953f-fa163e0a8baf | 外周支架系统-支架 | C02061300114037106900000012 | C02060200101001106900000013 | 02-血管介入治疗类材料 | 06-外周血管介入治疗材料 | 13-外周血管支架 | 外周血管支架（不含药/非覆膜） | 14-合金 | 037-不含药/非覆膜/非自膨 | 支架直径：7.0mm；支架长度：12mm；导管长度：135cm | 11010-12 |  | 集采范围内-中选 | 2793 | 2793
雅培医疗器械贸易（上海）有限公司 | 9A358D4DFCF94BB9B6C85D7301DC5CF4 | 外周血管支架类 | 下肢动脉支架 | 外周支架系统-支架-1 | 国械注进20173136119 | 国械注进20173466119 | 该产品由支架和OTW型输送系统组成。输送系统可与0.035英寸（0.89mm）导丝兼容。球囊为双层设计，内层的材料为Pebax 7233，外层的材料为Grilamid L25聚酰胺；支架的材料为L605钴铬合金。电子束灭菌，一次性使用，货架有效期3.5年。 | 该产品用于治疗被保护的外周动脉中新的或再狭窄的动脉粥样硬化病变以及缓解胆道的恶性狭窄。 | 髂内动脉、髂动脉、髂外动脉、髂总动脉、髂股动脉 | 非药物涂层 非覆膜 短支架 (长度≤100mm) | 4c76a5be-d9ea-11e9-953f-fa163e0a8baf | 4c76a5be-d9ea-11e9-953f-fa163e0a8baf | 外周支架系统-支架 | C02061300114037106900000009 | C02060200101001106900000015 | 02-血管介入治疗类材料 | 06-外周血管介入治疗材料 | 13-外周血管支架 | 外周血管支架（不含药/非覆膜） | 14-合金 | 037-不含药/非覆膜/非自膨 | 支架直径：7.0mm；支架长度：16mm；导管长度：135cm | 11010-16 |  | 集采范围内-中选 | 2793 | 2793
雅培医疗器械贸易（上海）有限公司 | 9A358D4DFCF94BB9B6C85D7301DC5CF4 | 外周血管支架类 | 下肢动脉支架 | 外周支架系统-支架-1 | 国械注进20173136119 | 国械注进20173466119 | 该产品由支架和OTW型输送系统组成。输送系统可与0.035英寸（0.89mm）导丝兼容。球囊为双层设计，内层的材料为Pebax 7233，外层的材料为Grilamid L25聚酰胺；支架的材料为L605钴铬合金。电子束灭菌，一次性使用，货架有效期3.5年。 | 该产品用于治疗被保护的外周动脉中新的或再狭窄的动脉粥样硬化病变以及缓解胆道的恶性狭窄。 | 髂内动脉、髂动脉、髂外动脉、髂总动脉、髂股动脉 | 非药物涂层 非覆膜 短支架 (长度≤100mm) | 4c76acd7-d9ea-11e9-953f-fa163e0a8baf | 4c76acd7-d9ea-11e9-953f-fa163e0a8baf | 外周支架系统-支架 | C02061300114037106900000014 | C02060200101001106900000017 | 02-血管介入治疗类材料 | 06-外周血管介入治疗材料 | 13-外周血管支架 | 外周血管支架（不含药/非覆膜） | 14-合金 | 037-不含药/非覆膜/非自膨 | 支架直径：7.0mm；支架长度：19mm；导管长度：135cm | 11010-19 |  | 集采范围内-中选 | 2793 | 2793
雅培医疗器械贸易（上海）有限公司 | 9A358D4DFCF94BB9B6C85D7301DC5CF4 | 外周血管支架类 | 下肢动脉支架 | 外周支架系统-支架-1 | 国械注进20173136119 | 国械注进20173466119 | 该产品由支架和OTW型输送系统组成。输送系统可与0.035英寸（0.89mm）导丝兼容。球囊为双层设计，内层的材料为Pebax 7233，外层的材料为Grilamid L25聚酰胺；支架的材料为L605钴铬合金。电子束灭菌，一次性使用，货架有效期3.5年。 | 该产品用于治疗被保护的外周动脉中新的或再狭窄的动脉粥样硬化病变以及缓解胆道的恶性狭窄。 | 髂内动脉、髂动脉、髂外动脉、髂总动脉、髂股动脉 | 非药物涂层 非覆膜 短支架 (长度≤100mm) | 4c76b591-d9ea-11e9-953f-fa163e0a8baf | 4c76b591-d9ea-11e9-953f-fa163e0a8baf | 外周支架系统-支架 | C02061300114037106900000020 | C02060200101001106900000019 | 02-血管介入治疗类材料 | 06-外周血管介入治疗材料 | 13-外周血管支架 | 外周血管支架（不含药/非覆膜） | 14-合金 | 037-不含药/非覆膜/非自膨 | 支架直径：7.0mm；支架长度：29mm；导管长度：135cm | 11010-29 |  | 集采范围内-中选 | 2793 | 2793
雅培医疗器械贸易（上海）有限公司 | 9A358D4DFCF94BB9B6C85D7301DC5CF4 | 外周血管支架类 | 下肢动脉支架 | 外周支架系统-支架-1 | 国械注进20173136119 | 国械注进20173466119 | 该产品由支架和OTW型输送系统组成。输送系统可与0.035英寸（0.89mm）导丝兼容。球囊为双层设计，内层的材料为Pebax 7233，外层的材料为Grilamid L25聚酰胺；支架的材料为L605钴铬合金。电子束灭菌，一次性使用，货架有效期3.5年。 | 该产品用于治疗被保护的外周动脉中新的或再狭窄的动脉粥样硬化病变以及缓解胆道的恶性狭窄。 | 髂内动脉、髂动脉、髂外动脉、髂总动脉、髂股动脉 | 非药物涂层 非覆膜 短支架 (长度≤100mm) | 4c76b2b1-d9ea-11e9-953f-fa163e0a8baf | 4c76b2b1-d9ea-11e9-953f-fa163e0a8baf | 外周支架系统-支架 | C02061300114037106900000018 | C02060200101001106900000021 | 02-血管介入治疗类材料 | 06-外周血管介入治疗材料 | 13-外周血管支架 | 外周血管支架（不含药/非覆膜） | 14-合金 | 037-不含药/非覆膜/非自膨 | 支架直径：7.0mm；支架长度：39mm；导管长度：135cm | 11010-39 |  | 集采范围内-中选 | 2793 | 2793
雅培医疗器械贸易（上海）有限公司 | 9A358D4DFCF94BB9B6C85D7301DC5CF4 | 外周血管支架类 | 下肢动脉支架 | 外周支架系统-支架-1 | 国械注进20173136119 | 国械注进20173466119 | 该产品由支架和OTW型输送系统组成。输送系统可与0.035英寸（0.89mm）导丝兼容。球囊为双层设计，内层的材料为Pebax 7233，外层的材料为Grilamid L25聚酰胺；支架的材料为L605钴铬合金。电子束灭菌，一次性使用，货架有效期3.5年。 | 该产品用于治疗被保护的外周动脉中新的或再狭窄的动脉粥样硬化病变以及缓解胆道的恶性狭窄。 | 髂内动脉、髂动脉、髂外动脉、髂总动脉、髂股动脉 | 非药物涂层 非覆膜 短支架 (长度≤100mm) | 4c76a169-d9ea-11e9-953f-fa163e0a8baf | 4c76a169-d9ea-11e9-953f-fa163e0a8baf | 外周支架系统-支架 | C02061300114037106900000006 | C02060200101001106900000023 | 02-血管介入治疗类材料 | 06-外周血管介入治疗材料 | 13-外周血管支架 | 外周血管支架（不含药/非覆膜） | 14-合金 | 037-不含药/非覆膜/非自膨 | 支架直径：7.0mm；支架长度：59mm；导管长度：135cm | 11010-59 |  | 集采范围内-中选 | 2793 | 2793
雅培医疗器械贸易（上海）有限公司 | cc04e988-0a13-11ea-99e3-fa163e0a8baf | 外周血管支架类 | 下肢动脉支架 | 外周支架系统-支架-2 | 国械注进20173136119 | 国械注进20173466119 | 该产品由支架和OTW型输送系统组成。输送系统可与0.035英寸（0.89mm）导丝兼容。球囊为双层设计，内层的材料为Pebax 7233，外层的材料为Grilamid L25聚酰胺；支架的材料为L605钴铬合金。电子束灭菌，一次性使用，货架有效期3.5年。 | 该产品用于治疗被保护的外周动脉中新的或再狭窄的动脉粥样硬化病变以及缓解胆道的恶性狭窄。 | 髂内动脉、髂动脉、髂外动脉、髂总动脉、髂股动脉 | 非药物涂层 非覆膜 短支架 (长度≤100mm) | 4c76f99a-d9ea-11e9-953f-fa163e0a8baf | 4c76f99a-d9ea-11e9-953f-fa163e0a8baf | 外周支架系统-支架 | C02061300114037106900000061 | C02060900102005106900000009 | 02-血管介入治疗类材料 | 06-外周血管介入治疗材料 | 13-外周血管支架 | 外周血管支架（不含药/非覆膜） | 14-合金 | 037-不含药/非覆膜/非自膨 | 支架直径：8.0mm；支架长度：19mm；导管长度：135cm | 11011-19 |  | 集采范围内-中选 | 2793 | 2793
雅培医疗器械贸易（上海）有限公司 | cc04e988-0a13-11ea-99e3-fa163e0a8baf | 外周血管支架类 | 下肢动脉支架 | 外周支架系统-支架-2 | 国械注进20173136119 | 国械注进20173466119 | 该产品由支架和OTW型输送系统组成。输送系统可与0.035英寸（0.89mm）导丝兼容。球囊为双层设计，内层的材料为Pebax 7233，外层的材料为Grilamid L25聚酰胺；支架的材料为L605钴铬合金。电子束灭菌，一次性使用，货架有效期3.5年。 | 该产品用于治疗被保护的外周动脉中新的或再狭窄的动脉粥样硬化病变以及缓解胆道的恶性狭窄。 | 髂内动脉、髂动脉、髂外动脉、髂总动脉、髂股动脉 | 非药物涂层 非覆膜 短支架 (长度≤100mm) | 4c76f6e6-d9ea-11e9-953f-fa163e0a8baf | 4c76f6e6-d9ea-11e9-953f-fa163e0a8baf | 外周支架系统-支架 | C02061300114037106900000059 | C02060900102005106900000011 | 02-血管介入治疗类材料 | 06-外周血管介入治疗材料 | 13-外周血管支架 | 外周血管支架（不含药/非覆膜） | 14-合金 | 037-不含药/非覆膜/非自膨 | 支架直径：8.0mm；支架长度：29mm；导管长度：135cm | 11011-29 |  | 集采范围内-中选 | 2793 | 2793
雅培医疗器械贸易（上海）有限公司 | cc04e988-0a13-11ea-99e3-fa163e0a8baf | 外周血管支架类 | 下肢动脉支架 | 外周支架系统-支架-2 | 国械注进20173136119 | 国械注进20173466119 | 该产品由支架和OTW型输送系统组成。输送系统可与0.035英寸（0.89mm）导丝兼容。球囊为双层设计，内层的材料为Pebax 7233，外层的材料为Grilamid L25聚酰胺；支架的材料为L605钴铬合金。电子束灭菌，一次性使用，货架有效期3.5年。 | 该产品用于治疗被保护的外周动脉中新的或再狭窄的动脉粥样硬化病变以及缓解胆道的恶性狭窄。 | 髂内动脉、髂动脉、髂外动脉、髂总动脉、髂股动脉 | 非药物涂层 非覆膜 短支架 (长度≤100mm) | 4c76ee54-d9ea-11e9-953f-fa163e0a8baf | 4c76ee54-d9ea-11e9-953f-fa163e0a8baf | 外周支架系统-支架 | C02061300114037106900000053 | C02060900102005106900000013 | 02-血管介入治疗类材料 | 06-外周血管介入治疗材料 | 13-外周血管支架 | 外周血管支架（不含药/非覆膜） | 14-合金 | 037-不含药/非覆膜/非自膨 | 支架直径：8.0mm；支架长度：39mm；导管长度：135cm | 11011-39 |  | 集采范围内-中选 | 2793 | 2793
雅培医疗器械贸易（上海）有限公司 | cc04e988-0a13-11ea-99e3-fa163e0a8baf | 外周血管支架类 | 下肢动脉支架 | 外周支架系统-支架-2 | 国械注进20173136119 | 国械注进20173466119 | 该产品由支架和OTW型输送系统组成。输送系统可与0.035英寸（0.89mm）导丝兼容。球囊为双层设计，内层的材料为Pebax 7233，外层的材料为Grilamid L25聚酰胺；支架的材料为L605钴铬合金。电子束灭菌，一次性使用，货架有效期3.5年。 | 该产品用于治疗被保护的外周动脉中新的或再狭窄的动脉粥样硬化病变以及缓解胆道的恶性狭窄。 | 髂内动脉、髂动脉、髂外动脉、髂总动脉、髂股动脉 | 非药物涂层 非覆膜 短支架 (长度≤100mm) | 4c76f841-d9ea-11e9-953f-fa163e0a8baf | 4c76f841-d9ea-11e9-953f-fa163e0a8baf | 外周支架系统-支架 | C02061300114037106900000060 | C02060900102005106900000015 | 02-血管介入治疗类材料 | 06-外周血管介入治疗材料 | 13-外周血管支架 | 外周血管支架（不含药/非覆膜） | 14-合金 | 037-不含药/非覆膜/非自膨 | 支架直径：8.0mm；支架长度：59mm；导管长度：135cm | 11011-59 |  | 集采范围内-中选 | 2793 | 2793
雅培医疗器械贸易（上海）有限公司 | cc04e988-0a13-11ea-99e3-fa163e0a8baf | 外周血管支架类 | 下肢动脉支架 | 外周支架系统-支架-2 | 国械注进20173136119 | 国械注进20173466119 | 该产品由支架和OTW型输送系统组成。输送系统可与0.035英寸（0.89mm）导丝兼容。球囊为双层设计，内层的材料为Pebax 7233，外层的材料为Grilamid L25聚酰胺；支架的材料为L605钴铬合金。电子束灭菌，一次性使用，货架有效期3.5年。 | 该产品用于治疗被保护的外周动脉中新的或再狭窄的动脉粥样硬化病变以及缓解胆道的恶性狭窄。 | 髂内动脉、髂动脉、髂外动脉、髂总动脉、髂股动脉 | 非药物涂层 非覆膜 短支架 (长度≤100mm) | 4c76e0e5-d9ea-11e9-953f-fa163e0a8baf | 4c76e0e5-d9ea-11e9-953f-fa163e0a8baf | 外周支架系统-支架 | C02061300114037106900000047 | C02060900102005106900000017 | 02-血管介入治疗类材料 | 06-外周血管介入治疗材料 | 13-外周血管支架 | 外周血管支架（不含药/非覆膜） | 14-合金 | 037-不含药/非覆膜/非自膨 | 支架直径：9.0mm；支架长度：19mm；导管长度：135cm | 11012-19 |  | 集采范围内-中选 | 2793 | 2793
雅培医疗器械贸易（上海）有限公司 | cc04e988-0a13-11ea-99e3-fa163e0a8baf | 外周血管支架类 | 下肢动脉支架 | 外周支架系统-支架-2 | 国械注进20173136119 | 国械注进20173466119 | 该产品由支架和OTW型输送系统组成。输送系统可与0.035英寸（0.89mm）导丝兼容。球囊为双层设计，内层的材料为Pebax 7233，外层的材料为Grilamid L25聚酰胺；支架的材料为L605钴铬合金。电子束灭菌，一次性使用，货架有效期3.5年。 | 该产品用于治疗被保护的外周动脉中新的或再狭窄的动脉粥样硬化病变以及缓解胆道的恶性狭窄。 | 髂内动脉、髂动脉、髂外动脉、髂总动脉、髂股动脉 | 非药物涂层 非覆膜 短支架 (长度≤100mm) | 4c76efb6-d9ea-11e9-953f-fa163e0a8baf | 4c76efb6-d9ea-11e9-953f-fa163e0a8baf | 外周支架系统-支架 | C02061300114037106900000054 | C02060900102005106900000019 | 02-血管介入治疗类材料 | 06-外周血管介入治疗材料 | 13-外周血管支架 | 外周血管支架（不含药/非覆膜） | 14-合金 | 037-不含药/非覆膜/非自膨 | 支架直径：9.0mm；支架长度：29mm；导管长度：135cm | 11012-29 |  | 集采范围内-中选 | 2793 | 2793
雅培医疗器械贸易（上海）有限公司 | cc04e988-0a13-11ea-99e3-fa163e0a8baf | 外周血管支架类 | 下肢动脉支架 | 外周支架系统-支架-2 | 国械注进20173136119 | 国械注进20173466119 | 该产品由支架和OTW型输送系统组成。输送系统可与0.035英寸（0.89mm）导丝兼容。球囊为双层设计，内层的材料为Pebax 7233，外层的材料为Grilamid L25聚酰胺；支架的材料为L605钴铬合金。电子束灭菌，一次性使用，货架有效期3.5年。 | 该产品用于治疗被保护的外周动脉中新的或再狭窄的动脉粥样硬化病变以及缓解胆道的恶性狭窄。 | 髂内动脉、髂动脉、髂外动脉、髂总动脉、髂股动脉 | 非药物涂层 非覆膜 短支架 (长度≤100mm) | 4c76ecc8-d9ea-11e9-953f-fa163e0a8baf | 4c76ecc8-d9ea-11e9-953f-fa163e0a8baf | 外周支架系统-支架 | C02061300114037106900000052 | C02060900102005106900000021 | 02-血管介入治疗类材料 | 06-外周血管介入治疗材料 | 13-外周血管支架 | 外周血管支架（不含药/非覆膜） | 14-合金 | 037-不含药/非覆膜/非自膨 | 支架直径：9.0mm；支架长度：39mm；导管长度：135cm | 11012-39 |  | 集采范围内-中选 | 2793 | 2793
雅培医疗器械贸易（上海）有限公司 | cc04e988-0a13-11ea-99e3-fa163e0a8baf | 外周血管支架类 | 下肢动脉支架 | 外周支架系统-支架-2 | 国械注进20173136119 | 国械注进20173466119 | 该产品由支架和OTW型输送系统组成。输送系统可与0.035英寸（0.89mm）导丝兼容。球囊为双层设计，内层的材料为Pebax 7233，外层的材料为Grilamid L25聚酰胺；支架的材料为L605钴铬合金。电子束灭菌，一次性使用，货架有效期3.5年。 | 该产品用于治疗被保护的外周动脉中新的或再狭窄的动脉粥样硬化病变以及缓解胆道的恶性狭窄。 | 髂内动脉、髂动脉、髂外动脉、髂总动脉、髂股动脉 | 非药物涂层 非覆膜 短支架 (长度≤100mm) | 4c76f41b-d9ea-11e9-953f-fa163e0a8baf | 4c76f41b-d9ea-11e9-953f-fa163e0a8baf | 外周支架系统-支架 | C02061300114037106900000057 | C02060900102005106900000023 | 02-血管介入治疗类材料 | 06-外周血管介入治疗材料 | 13-外周血管支架 | 外周血管支架（不含药/非覆膜） | 14-合金 | 037-不含药/非覆膜/非自膨 | 支架直径：9.0mm；支架长度：59mm；导管长度：135cm | 11012-59 |  | 集采范围内-中选 | 2793 | 2793
雅培医疗器械贸易（上海）有限公司 | cc04e988-0a13-11ea-99e3-fa163e0a8baf | 外周血管支架类 | 下肢动脉支架 | 外周支架系统-支架-2 | 国械注进20173136119 | 国械注进20173466119 | 该产品由支架和OTW型输送系统组成。输送系统可与0.035英寸（0.89mm）导丝兼容。球囊为双层设计，内层的材料为Pebax 7233，外层的材料为Grilamid L25聚酰胺；支架的材料为L605钴铬合金。电子束灭菌，一次性使用，货架有效期3.5年。 | 该产品用于治疗被保护的外周动脉中新的或再狭窄的动脉粥样硬化病变以及缓解胆道的恶性狭窄。 | 髂内动脉、髂动脉、髂外动脉、髂总动脉、髂股动脉 | 非药物涂层 非覆膜 短支架 (长度≤100mm) | 4c76f2b9-d9ea-11e9-953f-fa163e0a8baf | 4c76f2b9-d9ea-11e9-953f-fa163e0a8baf | 外周支架系统-支架 | C02061300114037106900000056 | C02060900102005106900000001 | 02-血管介入治疗类材料 | 06-外周血管介入治疗材料 | 13-外周血管支架 | 外周血管支架（不含药/非覆膜） | 14-合金 | 037-不含药/非覆膜/非自膨 | 支架直径：10.0mm；支架长度：19mm；导管长度：135cm | 11013-19 |  | 集采范围内-中选 | 2793 | 2793
雅培医疗器械贸易（上海）有限公司 | cc04e988-0a13-11ea-99e3-fa163e0a8baf | 外周血管支架类 | 下肢动脉支架 | 外周支架系统-支架-2 | 国械注进20173136119 | 国械注进20173466119 | 该产品由支架和OTW型输送系统组成。输送系统可与0.035英寸（0.89mm）导丝兼容。球囊为双层设计，内层的材料为Pebax 7233，外层的材料为Grilamid L25聚酰胺；支架的材料为L605钴铬合金。电子束灭菌，一次性使用，货架有效期3.5年。 | 该产品用于治疗被保护的外周动脉中新的或再狭窄的动脉粥样硬化病变以及缓解胆道的恶性狭窄。 | 髂内动脉、髂动脉、髂外动脉、髂总动脉、髂股动脉 | 非药物涂层 非覆膜 短支架 (长度≤100mm) | 4c76f14c-d9ea-11e9-953f-fa163e0a8baf | 4c76f14c-d9ea-11e9-953f-fa163e0a8baf | 外周支架系统-支架 | C02061300114037106900000055 | C02060900102005106900000003 | 02-血管介入治疗类材料 | 06-外周血管介入治疗材料 | 13-外周血管支架 | 外周血管支架（不含药/非覆膜） | 14-合金 | 037-不含药/非覆膜/非自膨 | 支架直径：10.0mm；支架长度：29mm；导管长度：135cm | 11013-29 |  | 集采范围内-中选 | 2793 | 2793
雅培医疗器械贸易（上海）有限公司 | cc04e988-0a13-11ea-99e3-fa163e0a8baf | 外周血管支架类 | 下肢动脉支架 | 外周支架系统-支架-2 | 国械注进20173136119 | 国械注进20173466119 | 该产品由支架和OTW型输送系统组成。输送系统可与0.035英寸（0.89mm）导丝兼容。球囊为双层设计，内层的材料为Pebax 7233，外层的材料为Grilamid L25聚酰胺；支架的材料为L605钴铬合金。电子束灭菌，一次性使用，货架有效期3.5年。 | 该产品用于治疗被保护的外周动脉中新的或再狭窄的动脉粥样硬化病变以及缓解胆道的恶性狭窄。 | 髂内动脉、髂动脉、髂外动脉、髂总动脉、髂股动脉 | 非药物涂层 非覆膜 短支架 (长度≤100mm) | 4c76ff70-d9ea-11e9-953f-fa163e0a8baf | 4c76ff70-d9ea-11e9-953f-fa163e0a8baf | 外周支架系统-支架 | C02061300114037106900000065 | C02060900102005106900000005 | 02-血管介入治疗类材料 | 06-外周血管介入治疗材料 | 13-外周血管支架 | 外周血管支架（不含药/非覆膜） | 14-合金 | 037-不含药/非覆膜/非自膨 | 支架直径：10.0mm；支架长度：39mm；导管长度：135cm | 11013-39 |  | 集采范围内-中选 | 2793 | 2793
雅培医疗器械贸易（上海）有限公司 | cc04e988-0a13-11ea-99e3-fa163e0a8baf | 外周血管支架类 | 下肢动脉支架 | 外周支架系统-支架-2 | 国械注进20173136119 | 国械注进20173466119 | 该产品由支架和OTW型输送系统组成。输送系统可与0.035英寸（0.89mm）导丝兼容。球囊为双层设计，内层的材料为Pebax 7233，外层的材料为Grilamid L25聚酰胺；支架的材料为L605钴铬合金。电子束灭菌，一次性使用，货架有效期3.5年。 | 该产品用于治疗被保护的外周动脉中新的或再狭窄的动脉粥样硬化病变以及缓解胆道的恶性狭窄。 | 髂内动脉、髂动脉、髂外动脉、髂总动脉、髂股动脉 | 非药物涂层 非覆膜 短支架 (长度≤100mm) | 4c769b85-d9ea-11e9-953f-fa163e0a8baf | 4c769b85-d9ea-11e9-953f-fa163e0a8baf | 外周支架系统-支架 | C02061300114037106900000003 | C02060900102005106900000007 | 02-血管介入治疗类材料 | 06-外周血管介入治疗材料 | 13-外周血管支架 | 外周血管支架（不含药/非覆膜） | 14-合金 | 037-不含药/非覆膜/非自膨 | 支架直径：10.0mm；支架长度：59mm；导管长度：135cm | 11013-59 |  | 集采范围内-中选 | 2793 | 2793
雅培医疗器械贸易（上海）有限公司 | cc314f1a-0a13-11ea-99e3-fa163e0a8baf | 外周血管支架类 | 下肢动脉支架 | 自膨式外周支架系统-支架-1 | 国械注进20193132042 |  | 该产品由预装的自膨式镍钛合金支架和OTW型输送系统组成，支架两端共有12个（每端6个）镍钛铂合金制成的不透射线标记。导管包括一个在输送过程中覆盖支架可伸缩鞘、一个头端、一个带导丝腔的在展开的过程中支撑支架的工字梁、一个可拆卸的外层护套以及一个具有安全锁和回收特征的手柄组件。电子束辐照灭菌，一次性使用。货架有效期3年。 | 该产品为腔内血管成形术（PTA）的辅助外周动脉支架，并能减轻胆道系统中的恶性狭窄。 | 股动脉、股浅动脉、股深动脉、股腘动脉、腘动脉、膝上股腘动脉、膝上腘动脉、近端腘动脉、近膝关节动脉、髂内动脉、髂动脉、髂外动脉、髂总动脉、髂股动脉 | 非药物涂层 非覆膜 短支架 (长度≤100mm) | ecc8fefe-d709-11e9-953f-fa163e0a8baf | ecc8fefe-d709-11e9-953f-fa163e0a8baf | 自膨式外周支架系统-支架 | C02061000114028106900000022 | C02060900102003106900000079 | 02-血管介入治疗类材料 | 06-外周血管介入治疗材料 | 10-股腘动脉支架 | 股腘动脉支架（非药物洗脱） | 14-合金 | 028-非药物洗脱/自膨 | 支架直径：5mm；支架长度：100mm；导管长度：80cm | 1012832-100 |  | 集采范围内-中选 | 2793 | 2793
雅培医疗器械贸易（上海）有限公司 | cc314f1a-0a13-11ea-99e3-fa163e0a8baf | 外周血管支架类 | 下肢动脉支架 | 自膨式外周支架系统-支架-1 | 国械注进20193132042 |  | 该产品由预装的自膨式镍钛合金支架和OTW型输送系统组成，支架两端共有12个（每端6个）镍钛铂合金制成的不透射线标记。导管包括一个在输送过程中覆盖支架可伸缩鞘、一个头端、一个带导丝腔的在展开的过程中支撑支架的工字梁、一个可拆卸的外层护套以及一个具有安全锁和回收特征的手柄组件。电子束辐照灭菌，一次性使用。货架有效期3年。 | 该产品为腔内血管成形术（PTA）的辅助外周动脉支架，并能减轻胆道系统中的恶性狭窄。 | 股动脉、股浅动脉、股深动脉、股腘动脉、腘动脉、膝上股腘动脉、膝上腘动脉、近端腘动脉、近膝关节动脉、髂内动脉、髂动脉、髂外动脉、髂总动脉、髂股动脉 | 非药物涂层 非覆膜 短支架 (长度≤100mm) | ecc8faa7-d709-11e9-953f-fa163e0a8baf | ecc8faa7-d709-11e9-953f-fa163e0a8baf | 自膨式外周支架系统-支架 | C02061000114028106900000019 | C02060900102003106900000078 | 02-血管介入治疗类材料 | 06-外周血管介入治疗材料 | 10-股腘动脉支架 | 股腘动脉支架（非药物洗脱） | 14-合金 | 028-非药物洗脱/自膨 | 支架直径：5mm；支架长度：20mm；导管长度：80cm | 1012832-20 |  | 集采范围内-中选 | 2793 | 2793
雅培医疗器械贸易（上海）有限公司 | cc314f1a-0a13-11ea-99e3-fa163e0a8baf | 外周血管支架类 | 下肢动脉支架 | 自膨式外周支架系统-支架-1 | 国械注进20193132042 |  | 该产品由预装的自膨式镍钛合金支架和OTW型输送系统组成，支架两端共有12个（每端6个）镍钛铂合金制成的不透射线标记。导管包括一个在输送过程中覆盖支架可伸缩鞘、一个头端、一个带导丝腔的在展开的过程中支撑支架的工字梁、一个可拆卸的外层护套以及一个具有安全锁和回收特征的手柄组件。电子束辐照灭菌，一次性使用。货架有效期3年。 | 该产品为腔内血管成形术（PTA）的辅助外周动脉支架，并能减轻胆道系统中的恶性狭窄。 | 股动脉、股浅动脉、股深动脉、股腘动脉、腘动脉、膝上股腘动脉、膝上腘动脉、近端腘动脉、近膝关节动脉、髂内动脉、髂动脉、髂外动脉、髂总动脉、髂股动脉 | 非药物涂层 非覆膜 短支架 (长度≤100mm) | ecc8ed40-d709-11e9-953f-fa163e0a8baf | ecc8ed40-d709-11e9-953f-fa163e0a8baf | 自膨式外周支架系统-支架 | C02061000114028106900000016 | C02060900102003106900000076 | 02-血管介入治疗类材料 | 06-外周血管介入治疗材料 | 10-股腘动脉支架 | 股腘动脉支架（非药物洗脱） | 14-合金 | 028-非药物洗脱/自膨 | 支架直径：5mm；支架长度：30mm；导管长度：80cm | 1012832-30 |  | 集采范围内-中选 | 2793 | 2793
雅培医疗器械贸易（上海）有限公司 | cc314f1a-0a13-11ea-99e3-fa163e0a8baf | 外周血管支架类 | 下肢动脉支架 | 自膨式外周支架系统-支架-1 | 国械注进20193132042 |  | 该产品由预装的自膨式镍钛合金支架和OTW型输送系统组成，支架两端共有12个（每端6个）镍钛铂合金制成的不透射线标记。导管包括一个在输送过程中覆盖支架可伸缩鞘、一个头端、一个带导丝腔的在展开的过程中支撑支架的工字梁、一个可拆卸的外层护套以及一个具有安全锁和回收特征的手柄组件。电子束辐照灭菌，一次性使用。货架有效期3年。 | 该产品为腔内血管成形术（PTA）的辅助外周动脉支架，并能减轻胆道系统中的恶性狭窄。 | 股动脉、股浅动脉、股深动脉、股腘动脉、腘动脉、膝上股腘动脉、膝上腘动脉、近端腘动脉、近膝关节动脉、髂内动脉、髂动脉、髂外动脉、髂总动脉、髂股动脉 | 非药物涂层 非覆膜 短支架 (长度≤100mm) | ecc9231e-d709-11e9-953f-fa163e0a8baf | ecc9231e-d709-11e9-953f-fa163e0a8baf | 自膨式外周支架系统-支架 | C02061000114028106900000028 | C02060900102003106900000082 | 02-血管介入治疗类材料 | 06-外周血管介入治疗材料 | 10-股腘动脉支架 | 股腘动脉支架（非药物洗脱） | 14-合金 | 028-非药物洗脱/自膨 | 支架直径：5mm；支架长度：40mm；导管长度：80cm | 1012832-40 |  | 集采范围内-中选 | 2793 | 2793
雅培医疗器械贸易（上海）有限公司 | cc314f1a-0a13-11ea-99e3-fa163e0a8baf | 外周血管支架类 | 下肢动脉支架 | 自膨式外周支架系统-支架-1 | 国械注进20193132042 |  | 该产品由预装的自膨式镍钛合金支架和OTW型输送系统组成，支架两端共有12个（每端6个）镍钛铂合金制成的不透射线标记。导管包括一个在输送过程中覆盖支架可伸缩鞘、一个头端、一个带导丝腔的在展开的过程中支撑支架的工字梁、一个可拆卸的外层护套以及一个具有安全锁和回收特征的手柄组件。电子束辐照灭菌，一次性使用。货架有效期3年。 | 该产品为腔内血管成形术（PTA）的辅助外周动脉支架，并能减轻胆道系统中的恶性狭窄。 | 股动脉、股浅动脉、股深动脉、股腘动脉、腘动脉、膝上股腘动脉、膝上腘动脉、近端腘动脉、近膝关节动脉、髂内动脉、髂动脉、髂外动脉、髂总动脉、髂股动脉 | 非药物涂层 非覆膜 短支架 (长度≤100mm) | ecc8ea5d-d709-11e9-953f-fa163e0a8baf | ecc8ea5d-d709-11e9-953f-fa163e0a8baf | 自膨式外周支架系统-支架 | C02061000114028106900000015 | C02060900102003106900000075 | 02-血管介入治疗类材料 | 06-外周血管介入治疗材料 | 10-股腘动脉支架 | 股腘动脉支架（非药物洗脱） | 14-合金 | 028-非药物洗脱/自膨 | 支架直径：5mm；支架长度：60mm；导管长度：80cm | 1012832-60 |  | 集采范围内-中选 | 2793 | 2793
雅培医疗器械贸易（上海）有限公司 | cc314f1a-0a13-11ea-99e3-fa163e0a8baf | 外周血管支架类 | 下肢动脉支架 | 自膨式外周支架系统-支架-1 | 国械注进20193132042 |  | 该产品由预装的自膨式镍钛合金支架和OTW型输送系统组成，支架两端共有12个（每端6个）镍钛铂合金制成的不透射线标记。导管包括一个在输送过程中覆盖支架可伸缩鞘、一个头端、一个带导丝腔的在展开的过程中支撑支架的工字梁、一个可拆卸的外层护套以及一个具有安全锁和回收特征的手柄组件。电子束辐照灭菌，一次性使用。货架有效期3年。 | 该产品为腔内血管成形术（PTA）的辅助外周动脉支架，并能减轻胆道系统中的恶性狭窄。 | 股动脉、股浅动脉、股深动脉、股腘动脉、腘动脉、膝上股腘动脉、膝上腘动脉、近端腘动脉、近膝关节动脉、髂内动脉、髂动脉、髂外动脉、髂总动脉、髂股动脉 | 非药物涂层 非覆膜 短支架 (长度≤100mm) | ecc8f185-d709-11e9-953f-fa163e0a8baf | ecc8f185-d709-11e9-953f-fa163e0a8baf | 自膨式外周支架系统-支架 | C02061000114028106900000018 | C02060900102003106900000077 | 02-血管介入治疗类材料 | 06-外周血管介入治疗材料 | 10-股腘动脉支架 | 股腘动脉支架（非药物洗脱） | 14-合金 | 028-非药物洗脱/自膨 | 支架直径：5mm；支架长度：80mm；导管长度：80cm | 1012832-80 |  | 集采范围内-中选 | 2793 | 2793
雅培医疗器械贸易（上海）有限公司 | cc314f1a-0a13-11ea-99e3-fa163e0a8baf | 外周血管支架类 | 下肢动脉支架 | 自膨式外周支架系统-支架-1 | 国械注进20193132042 |  | 该产品由预装的自膨式镍钛合金支架和OTW型输送系统组成，支架两端共有12个（每端6个）镍钛铂合金制成的不透射线标记。导管包括一个在输送过程中覆盖支架可伸缩鞘、一个头端、一个带导丝腔的在展开的过程中支撑支架的工字梁、一个可拆卸的外层护套以及一个具有安全锁和回收特征的手柄组件。电子束辐照灭菌，一次性使用。货架有效期3年。 | 该产品为腔内血管成形术（PTA）的辅助外周动脉支架，并能减轻胆道系统中的恶性狭窄。 | 股动脉、股浅动脉、股深动脉、股腘动脉、腘动脉、膝上股腘动脉、膝上腘动脉、近端腘动脉、近膝关节动脉、髂内动脉、髂动脉、髂外动脉、髂总动脉、髂股动脉 | 非药物涂层 非覆膜 短支架 (长度≤100mm) | ecc8e758-d709-11e9-953f-fa163e0a8baf | ecc8e758-d709-11e9-953f-fa163e0a8baf | 自膨式外周支架系统-支架 | C02061000114028106900000014 | C02060900102003106900000074 | 02-血管介入治疗类材料 | 06-外周血管介入治疗材料 | 10-股腘动脉支架 | 股腘动脉支架（非药物洗脱） | 14-合金 | 028-非药物洗脱/自膨 | 支架直径：6mm；支架长度：100mm；导管长度：80cm | 1012833-100 |  | 集采范围内-中选 | 2793 | 2793
雅培医疗器械贸易（上海）有限公司 | cc314f1a-0a13-11ea-99e3-fa163e0a8baf | 外周血管支架类 | 下肢动脉支架 | 自膨式外周支架系统-支架-1 | 国械注进20193132042 |  | 该产品由预装的自膨式镍钛合金支架和OTW型输送系统组成，支架两端共有12个（每端6个）镍钛铂合金制成的不透射线标记。导管包括一个在输送过程中覆盖支架可伸缩鞘、一个头端、一个带导丝腔的在展开的过程中支撑支架的工字梁、一个可拆卸的外层护套以及一个具有安全锁和回收特征的手柄组件。电子束辐照灭菌，一次性使用。货架有效期3年。 | 该产品为腔内血管成形术（PTA）的辅助外周动脉支架，并能减轻胆道系统中的恶性狭窄。 | 股动脉、股浅动脉、股深动脉、股腘动脉、腘动脉、膝上股腘动脉、膝上腘动脉、近端腘动脉、近膝关节动脉、髂内动脉、髂动脉、髂外动脉、髂总动脉、髂股动脉 | 非药物涂层 非覆膜 短支架 (长度≤100mm) | ecc8dd6b-d709-11e9-953f-fa163e0a8baf | ecc8dd6b-d709-11e9-953f-fa163e0a8baf | 自膨式外周支架系统-支架 | C02061000114028106900000011 | C02060900102003106900000072 | 02-血管介入治疗类材料 | 06-外周血管介入治疗材料 | 10-股腘动脉支架 | 股腘动脉支架（非药物洗脱） | 14-合金 | 028-非药物洗脱/自膨 | 支架直径：6mm；支架长度：20mm；导管长度：80cm | 1012833-20 |  | 集采范围内-中选 | 2793 | 2793
雅培医疗器械贸易（上海）有限公司 | cc314f1a-0a13-11ea-99e3-fa163e0a8baf | 外周血管支架类 | 下肢动脉支架 | 自膨式外周支架系统-支架-1 | 国械注进20193132042 |  | 该产品由预装的自膨式镍钛合金支架和OTW型输送系统组成，支架两端共有12个（每端6个）镍钛铂合金制成的不透射线标记。导管包括一个在输送过程中覆盖支架可伸缩鞘、一个头端、一个带导丝腔的在展开的过程中支撑支架的工字梁、一个可拆卸的外层护套以及一个具有安全锁和回收特征的手柄组件。电子束辐照灭菌，一次性使用。货架有效期3年。 | 该产品为腔内血管成形术（PTA）的辅助外周动脉支架，并能减轻胆道系统中的恶性狭窄。 | 股动脉、股浅动脉、股深动脉、股腘动脉、腘动脉、膝上股腘动脉、膝上腘动脉、近端腘动脉、近膝关节动脉、髂内动脉、髂动脉、髂外动脉、髂总动脉、髂股动脉 | 非药物涂层 非覆膜 短支架 (长度≤100mm) | ecc901f9-d709-11e9-953f-fa163e0a8baf | ecc901f9-d709-11e9-953f-fa163e0a8baf | 自膨式外周支架系统-支架 | C02061000114028106900000023 | C02060900102003106900000080 | 02-血管介入治疗类材料 | 06-外周血管介入治疗材料 | 10-股腘动脉支架 | 股腘动脉支架（非药物洗脱） | 14-合金 | 028-非药物洗脱/自膨 | 支架直径：6mm；支架长度：30mm；导管长度：80cm | 1012833-30 |  | 集采范围内-中选 | 2793 | 2793
雅培医疗器械贸易（上海）有限公司 | cc314f1a-0a13-11ea-99e3-fa163e0a8baf | 外周血管支架类 | 下肢动脉支架 | 自膨式外周支架系统-支架-1 | 国械注进20193132042 |  | 该产品由预装的自膨式镍钛合金支架和OTW型输送系统组成，支架两端共有12个（每端6个）镍钛铂合金制成的不透射线标记。导管包括一个在输送过程中覆盖支架可伸缩鞘、一个头端、一个带导丝腔的在展开的过程中支撑支架的工字梁、一个可拆卸的外层护套以及一个具有安全锁和回收特征的手柄组件。电子束辐照灭菌，一次性使用。货架有效期3年。 | 该产品为腔内血管成形术（PTA）的辅助外周动脉支架，并能减轻胆道系统中的恶性狭窄。 | 股动脉、股浅动脉、股深动脉、股腘动脉、腘动脉、膝上股腘动脉、膝上腘动脉、近端腘动脉、近膝关节动脉、髂内动脉、髂动脉、髂外动脉、髂总动脉、髂股动脉 | 非药物涂层 非覆膜 短支架 (长度≤100mm) | ecc91e34-d709-11e9-953f-fa163e0a8baf | ecc91e34-d709-11e9-953f-fa163e0a8baf | 自膨式外周支架系统-支架 | C02061000114028106900000027 | C02060900102003106900000081 | 02-血管介入治疗类材料 | 06-外周血管介入治疗材料 | 10-股腘动脉支架 | 股腘动脉支架（非药物洗脱） | 14-合金 | 028-非药物洗脱/自膨 | 支架直径：6mm；支架长度：40mm；导管长度：80cm | 1012833-40 |  | 集采范围内-中选 | 2793 | 2793
雅培医疗器械贸易（上海）有限公司 | cc314f1a-0a13-11ea-99e3-fa163e0a8baf | 外周血管支架类 | 下肢动脉支架 | 自膨式外周支架系统-支架-1 | 国械注进20193132042 |  | 该产品由预装的自膨式镍钛合金支架和OTW型输送系统组成，支架两端共有12个（每端6个）镍钛铂合金制成的不透射线标记。导管包括一个在输送过程中覆盖支架可伸缩鞘、一个头端、一个带导丝腔的在展开的过程中支撑支架的工字梁、一个可拆卸的外层护套以及一个具有安全锁和回收特征的手柄组件。电子束辐照灭菌，一次性使用。货架有效期3年。 | 该产品为腔内血管成形术（PTA）的辅助外周动脉支架，并能减轻胆道系统中的恶性狭窄。 | 股动脉、股浅动脉、股深动脉、股腘动脉、腘动脉、膝上股腘动脉、膝上腘动脉、近端腘动脉、近膝关节动脉、髂内动脉、髂动脉、髂外动脉、髂总动脉、髂股动脉 | 非药物涂层 非覆膜 短支架 (长度≤100mm) | ecc8e1ad-d709-11e9-953f-fa163e0a8baf | ecc8e1ad-d709-11e9-953f-fa163e0a8baf | 自膨式外周支架系统-支架 | C02061000114028106900000013 | C02060900102003106900000073 | 02-血管介入治疗类材料 | 06-外周血管介入治疗材料 | 10-股腘动脉支架 | 股腘动脉支架（非药物洗脱） | 14-合金 | 028-非药物洗脱/自膨 | 支架直径：6mm；支架长度：60mm；导管长度：80cm | 1012833-60 |  | 集采范围内-中选 | 2793 | 2793
雅培医疗器械贸易（上海）有限公司 | cc314f1a-0a13-11ea-99e3-fa163e0a8baf | 外周血管支架类 | 下肢动脉支架 | 自膨式外周支架系统-支架-1 | 国械注进20193132042 |  | 该产品由预装的自膨式镍钛合金支架和OTW型输送系统组成，支架两端共有12个（每端6个）镍钛铂合金制成的不透射线标记。导管包括一个在输送过程中覆盖支架可伸缩鞘、一个头端、一个带导丝腔的在展开的过程中支撑支架的工字梁、一个可拆卸的外层护套以及一个具有安全锁和回收特征的手柄组件。电子束辐照灭菌，一次性使用。货架有效期3年。 | 该产品为腔内血管成形术（PTA）的辅助外周动脉支架，并能减轻胆道系统中的恶性狭窄。 | 股动脉、股浅动脉、股深动脉、股腘动脉、腘动脉、膝上股腘动脉、膝上腘动脉、近端腘动脉、近膝关节动脉、髂内动脉、髂动脉、髂外动脉、髂总动脉、髂股动脉 | 非药物涂层 非覆膜 短支架 (长度≤100mm) | ecc93838-d709-11e9-953f-fa163e0a8baf | ecc93838-d709-11e9-953f-fa163e0a8baf | 自膨式外周支架系统-支架 | C02061000114028106900000030 | C02060900102003106900000083 | 02-血管介入治疗类材料 | 06-外周血管介入治疗材料 | 10-股腘动脉支架 | 股腘动脉支架（非药物洗脱） | 14-合金 | 028-非药物洗脱/自膨 | 支架直径：6mm；支架长度：80mm；导管长度：80cm | 1012833-80 |  | 集采范围内-中选 | 2793 | 2793
雅培医疗器械贸易（上海）有限公司 | d4bccee4-d709-11e9-953f-fa163e0a8baf | 外周血管支架类 | 下肢动脉支架 | 自膨式外周支架系统-支架-5 | 国械注进20193132042 |  | 该产品由预装的自膨式镍钛合金支架和OTW型输送系统组成，支架两端共有12个（每端6个）镍钛铂合金制成的不透射线标记。导管包括一个在输送过程中覆盖支架可伸缩鞘、一个头端、一个带导丝腔的在展开的过程中支撑支架的工字梁、一个可拆卸的外层护套以及一个具有安全锁和回收特征的手柄组件。电子束辐照灭菌，一次性使用。货架有效期3年。 | 该产品为腔内血管成形术（PTA）的辅助外周动脉支架，并能减轻胆道系统中的恶性狭窄。 | 髂内动脉、髂动脉、髂外动脉、髂总动脉、髂股动脉 | 非药物涂层 非覆膜 短支架 (长度≤100mm) | ecc948eb-d709-11e9-953f-fa163e0a8baf | ecc948eb-d709-11e9-953f-fa163e0a8baf | 自膨式外周支架系统-支架 | C02060900114024106900000108 | C02060200101002106900000064 | 02-血管介入治疗类材料 | 06-外周血管介入治疗材料 | 09-髂股动脉支架 | 髂股动脉支架（非覆膜） | 14-合金 | 024-非覆膜/自膨 | 支架直径：7mm；支架长度：100mm；导管长度：80cm | 1012834-100 |  | 集采范围内-中选 | 2793 | 2793
雅培医疗器械贸易（上海）有限公司 | d4bccee4-d709-11e9-953f-fa163e0a8baf | 外周血管支架类 | 下肢动脉支架 | 自膨式外周支架系统-支架-5 | 国械注进20193132042 |  | 该产品由预装的自膨式镍钛合金支架和OTW型输送系统组成，支架两端共有12个（每端6个）镍钛铂合金制成的不透射线标记。导管包括一个在输送过程中覆盖支架可伸缩鞘、一个头端、一个带导丝腔的在展开的过程中支撑支架的工字梁、一个可拆卸的外层护套以及一个具有安全锁和回收特征的手柄组件。电子束辐照灭菌，一次性使用。货架有效期3年。 | 该产品为腔内血管成形术（PTA）的辅助外周动脉支架，并能减轻胆道系统中的恶性狭窄。 | 髂内动脉、髂动脉、髂外动脉、髂总动脉、髂股动脉 | 非药物涂层 非覆膜 短支架 (长度≤100mm) | ecc9037a-d709-11e9-953f-fa163e0a8baf | ecc9037a-d709-11e9-953f-fa163e0a8baf | 自膨式外周支架系统-支架 | C02060900114024106900000092 | C02060200101002106900000048 | 02-血管介入治疗类材料 | 06-外周血管介入治疗材料 | 09-髂股动脉支架 | 髂股动脉支架（非覆膜） | 14-合金 | 024-非覆膜/自膨 | 支架直径：7mm；支架长度：20mm；导管长度：80cm | 1012834-20 |  | 集采范围内-中选 | 2793 | 2793
雅培医疗器械贸易（上海）有限公司 | d4bccee4-d709-11e9-953f-fa163e0a8baf | 外周血管支架类 | 下肢动脉支架 | 自膨式外周支架系统-支架-5 | 国械注进20193132042 |  | 该产品由预装的自膨式镍钛合金支架和OTW型输送系统组成，支架两端共有12个（每端6个）镍钛铂合金制成的不透射线标记。导管包括一个在输送过程中覆盖支架可伸缩鞘、一个头端、一个带导丝腔的在展开的过程中支撑支架的工字梁、一个可拆卸的外层护套以及一个具有安全锁和回收特征的手柄组件。电子束辐照灭菌，一次性使用。货架有效期3年。 | 该产品为腔内血管成形术（PTA）的辅助外周动脉支架，并能减轻胆道系统中的恶性狭窄。 | 髂内动脉、髂动脉、髂外动脉、髂总动脉、髂股动脉 | 非药物涂层 非覆膜 短支架 (长度≤100mm) | ecc931f6-d709-11e9-953f-fa163e0a8baf | ecc931f6-d709-11e9-953f-fa163e0a8baf | 自膨式外周支架系统-支架 | C02060900114024106900000102 | C02060200101002106900000058 | 02-血管介入治疗类材料 | 06-外周血管介入治疗材料 | 09-髂股动脉支架 | 髂股动脉支架（非覆膜） | 14-合金 | 024-非覆膜/自膨 | 支架直径：7mm；支架长度：30mm；导管长度：80cm | 1012834-30 |  | 集采范围内-中选 | 2793 | 2793
雅培医疗器械贸易（上海）有限公司 | d4bccee4-d709-11e9-953f-fa163e0a8baf | 外周血管支架类 | 下肢动脉支架 | 自膨式外周支架系统-支架-5 | 国械注进20193132042 |  | 该产品由预装的自膨式镍钛合金支架和OTW型输送系统组成，支架两端共有12个（每端6个）镍钛铂合金制成的不透射线标记。导管包括一个在输送过程中覆盖支架可伸缩鞘、一个头端、一个带导丝腔的在展开的过程中支撑支架的工字梁、一个可拆卸的外层护套以及一个具有安全锁和回收特征的手柄组件。电子束辐照灭菌，一次性使用。货架有效期3年。 | 该产品为腔内血管成形术（PTA）的辅助外周动脉支架，并能减轻胆道系统中的恶性狭窄。 | 髂内动脉、髂动脉、髂外动脉、髂总动脉、髂股动脉 | 非药物涂层 非覆膜 短支架 (长度≤100mm) | ecc91104-d709-11e9-953f-fa163e0a8baf | ecc91104-d709-11e9-953f-fa163e0a8baf | 自膨式外周支架系统-支架 | C02060900114024106900000097 | C02060200101002106900000053 | 02-血管介入治疗类材料 | 06-外周血管介入治疗材料 | 09-髂股动脉支架 | 髂股动脉支架（非覆膜） | 14-合金 | 024-非覆膜/自膨 | 支架直径：7mm；支架长度：40mm；导管长度：80cm | 1012834-40 |  | 集采范围内-中选 | 2793 | 2793
雅培医疗器械贸易（上海）有限公司 | d4bccee4-d709-11e9-953f-fa163e0a8baf | 外周血管支架类 | 下肢动脉支架 | 自膨式外周支架系统-支架-5 | 国械注进20193132042 |  | 该产品由预装的自膨式镍钛合金支架和OTW型输送系统组成，支架两端共有12个（每端6个）镍钛铂合金制成的不透射线标记。导管包括一个在输送过程中覆盖支架可伸缩鞘、一个头端、一个带导丝腔的在展开的过程中支撑支架的工字梁、一个可拆卸的外层护套以及一个具有安全锁和回收特征的手柄组件。电子束辐照灭菌，一次性使用。货架有效期3年。 | 该产品为腔内血管成形术（PTA）的辅助外周动脉支架，并能减轻胆道系统中的恶性狭窄。 | 髂内动脉、髂动脉、髂外动脉、髂总动脉、髂股动脉 | 非药物涂层 非覆膜 短支架 (长度≤100mm) | ecc8e311-d709-11e9-953f-fa163e0a8baf | ecc8e311-d709-11e9-953f-fa163e0a8baf | 自膨式外周支架系统-支架 | C02060900114024106900000087 | C02060200101002106900000043 | 02-血管介入治疗类材料 | 06-外周血管介入治疗材料 | 09-髂股动脉支架 | 髂股动脉支架（非覆膜） | 14-合金 | 024-非覆膜/自膨 | 支架直径：7mm；支架长度：60mm；导管长度：80cm | 1012834-60 |  | 集采范围内-中选 | 2793 | 2793
雅培医疗器械贸易（上海）有限公司 | d4bccee4-d709-11e9-953f-fa163e0a8baf | 外周血管支架类 | 下肢动脉支架 | 自膨式外周支架系统-支架-5 | 国械注进20193132042 |  | 该产品由预装的自膨式镍钛合金支架和OTW型输送系统组成，支架两端共有12个（每端6个）镍钛铂合金制成的不透射线标记。导管包括一个在输送过程中覆盖支架可伸缩鞘、一个头端、一个带导丝腔的在展开的过程中支撑支架的工字梁、一个可拆卸的外层护套以及一个具有安全锁和回收特征的手柄组件。电子束辐照灭菌，一次性使用。货架有效期3年。 | 该产品为腔内血管成形术（PTA）的辅助外周动脉支架，并能减轻胆道系统中的恶性狭窄。 | 髂内动脉、髂动脉、髂外动脉、髂总动脉、髂股动脉 | 非药物涂层 非覆膜 短支架 (长度≤100mm) | ecc90f58-d709-11e9-953f-fa163e0a8baf | ecc90f58-d709-11e9-953f-fa163e0a8baf | 自膨式外周支架系统-支架 | C02060900114024106900000096 | C02060200101002106900000052 | 02-血管介入治疗类材料 | 06-外周血管介入治疗材料 | 09-髂股动脉支架 | 髂股动脉支架（非覆膜） | 14-合金 | 024-非覆膜/自膨 | 支架直径：7mm；支架长度：80mm；导管长度：80cm | 1012834-80 |  | 集采范围内-中选 | 2793 | 2793
雅培医疗器械贸易（上海）有限公司 | d4bccee4-d709-11e9-953f-fa163e0a8baf | 外周血管支架类 | 下肢动脉支架 | 自膨式外周支架系统-支架-5 | 国械注进20193132042 |  | 该产品由预装的自膨式镍钛合金支架和OTW型输送系统组成，支架两端共有12个（每端6个）镍钛铂合金制成的不透射线标记。导管包括一个在输送过程中覆盖支架可伸缩鞘、一个头端、一个带导丝腔的在展开的过程中支撑支架的工字梁、一个可拆卸的外层护套以及一个具有安全锁和回收特征的手柄组件。电子束辐照灭菌，一次性使用。货架有效期3年。 | 该产品为腔内血管成形术（PTA）的辅助外周动脉支架，并能减轻胆道系统中的恶性狭窄。 | 髂内动脉、髂动脉、髂外动脉、髂总动脉、髂股动脉 | 非药物涂层 非覆膜 短支架 (长度≤100mm) | ecc93fc1-d709-11e9-953f-fa163e0a8baf | ecc93fc1-d709-11e9-953f-fa163e0a8baf | 自膨式外周支架系统-支架 | C02060900114024106900000106 | C02060200101002106900000062 | 02-血管介入治疗类材料 | 06-外周血管介入治疗材料 | 09-髂股动脉支架 | 髂股动脉支架（非覆膜） | 14-合金 | 024-非覆膜/自膨 | 支架直径：8mm；支架长度：100mm；导管长度：80cm | 1012835-100 |  | 集采范围内-中选 | 2793 | 2793
雅培医疗器械贸易（上海）有限公司 | d4bccee4-d709-11e9-953f-fa163e0a8baf | 外周血管支架类 | 下肢动脉支架 | 自膨式外周支架系统-支架-5 | 国械注进20193132042 |  | 该产品由预装的自膨式镍钛合金支架和OTW型输送系统组成，支架两端共有12个（每端6个）镍钛铂合金制成的不透射线标记。导管包括一个在输送过程中覆盖支架可伸缩鞘、一个头端、一个带导丝腔的在展开的过程中支撑支架的工字梁、一个可拆卸的外层护套以及一个具有安全锁和回收特征的手柄组件。电子束辐照灭菌，一次性使用。货架有效期3年。 | 该产品为腔内血管成形术（PTA）的辅助外周动脉支架，并能减轻胆道系统中的恶性狭窄。 | 髂内动脉、髂动脉、髂外动脉、髂总动脉、髂股动脉 | 非药物涂层 非覆膜 短支架 (长度≤100mm) | ecc8cfd0-d709-11e9-953f-fa163e0a8baf | ecc8cfd0-d709-11e9-953f-fa163e0a8baf | 自膨式外周支架系统-支架 | C02060900114024106900000085 | C02060200101002106900000041 | 02-血管介入治疗类材料 | 06-外周血管介入治疗材料 | 09-髂股动脉支架 | 髂股动脉支架（非覆膜） | 14-合金 | 024-非覆膜/自膨 | 支架直径：8mm；支架长度：20mm；导管长度：80cm | 1012835-20 |  | 集采范围内-中选 | 2793 | 2793
雅培医疗器械贸易（上海）有限公司 | d4bccee4-d709-11e9-953f-fa163e0a8baf | 外周血管支架类 | 下肢动脉支架 | 自膨式外周支架系统-支架-5 | 国械注进20193132042 |  | 该产品由预装的自膨式镍钛合金支架和OTW型输送系统组成，支架两端共有12个（每端6个）镍钛铂合金制成的不透射线标记。导管包括一个在输送过程中覆盖支架可伸缩鞘、一个头端、一个带导丝腔的在展开的过程中支撑支架的工字梁、一个可拆卸的外层护套以及一个具有安全锁和回收特征的手柄组件。电子束辐照灭菌，一次性使用。货架有效期3年。 | 该产品为腔内血管成形术（PTA）的辅助外周动脉支架，并能减轻胆道系统中的恶性狭窄。 | 髂内动脉、髂动脉、髂外动脉、髂总动脉、髂股动脉 | 非药物涂层 非覆膜 短支架 (长度≤100mm) | ecc8e8c6-d709-11e9-953f-fa163e0a8baf | ecc8e8c6-d709-11e9-953f-fa163e0a8baf | 自膨式外周支架系统-支架 | C02060900114024106900000088 | C02060200101002106900000044 | 02-血管介入治疗类材料 | 06-外周血管介入治疗材料 | 09-髂股动脉支架 | 髂股动脉支架（非覆膜） | 14-合金 | 024-非覆膜/自膨 | 支架直径：8mm；支架长度：30mm；导管长度：80cm | 1012835-30 |  | 集采范围内-中选 | 2793 | 2793
雅培医疗器械贸易（上海）有限公司 | d4bccee4-d709-11e9-953f-fa163e0a8baf | 外周血管支架类 | 下肢动脉支架 | 自膨式外周支架系统-支架-5 | 国械注进20193132042 |  | 该产品由预装的自膨式镍钛合金支架和OTW型输送系统组成，支架两端共有12个（每端6个）镍钛铂合金制成的不透射线标记。导管包括一个在输送过程中覆盖支架可伸缩鞘、一个头端、一个带导丝腔的在展开的过程中支撑支架的工字梁、一个可拆卸的外层护套以及一个具有安全锁和回收特征的手柄组件。电子束辐照灭菌，一次性使用。货架有效期3年。 | 该产品为腔内血管成形术（PTA）的辅助外周动脉支架，并能减轻胆道系统中的恶性狭窄。 | 髂内动脉、髂动脉、髂外动脉、髂总动脉、髂股动脉 | 非药物涂层 非覆膜 短支架 (长度≤100mm) | ecc90959-d709-11e9-953f-fa163e0a8baf | ecc90959-d709-11e9-953f-fa163e0a8baf | 自膨式外周支架系统-支架 | C02060900114024106900000094 | C02060200101002106900000050 | 02-血管介入治疗类材料 | 06-外周血管介入治疗材料 | 09-髂股动脉支架 | 髂股动脉支架（非覆膜） | 14-合金 | 024-非覆膜/自膨 | 支架直径：8mm；支架长度：40mm；导管长度：80cm | 1012835-40 |  | 集采范围内-中选 | 2793 | 2793
雅培医疗器械贸易（上海）有限公司 | d4bccee4-d709-11e9-953f-fa163e0a8baf | 外周血管支架类 | 下肢动脉支架 | 自膨式外周支架系统-支架-5 | 国械注进20193132042 |  | 该产品由预装的自膨式镍钛合金支架和OTW型输送系统组成，支架两端共有12个（每端6个）镍钛铂合金制成的不透射线标记。导管包括一个在输送过程中覆盖支架可伸缩鞘、一个头端、一个带导丝腔的在展开的过程中支撑支架的工字梁、一个可拆卸的外层护套以及一个具有安全锁和回收特征的手柄组件。电子束辐照灭菌，一次性使用。货架有效期3年。 | 该产品为腔内血管成形术（PTA）的辅助外周动脉支架，并能减轻胆道系统中的恶性狭窄。 | 髂内动脉、髂动脉、髂外动脉、髂总动脉、髂股动脉 | 非药物涂层 非覆膜 短支架 (长度≤100mm) | ecc9472b-d709-11e9-953f-fa163e0a8baf | ecc9472b-d709-11e9-953f-fa163e0a8baf | 自膨式外周支架系统-支架 | C02060900114024106900000107 | C02060200101002106900000063 | 02-血管介入治疗类材料 | 06-外周血管介入治疗材料 | 09-髂股动脉支架 | 髂股动脉支架（非覆膜） | 14-合金 | 024-非覆膜/自膨 | 支架直径：8mm；支架长度：60mm；导管长度：80cm | 1012835-60 |  | 集采范围内-中选 | 2793 | 2793
雅培医疗器械贸易（上海）有限公司 | d4bccee4-d709-11e9-953f-fa163e0a8baf | 外周血管支架类 | 下肢动脉支架 | 自膨式外周支架系统-支架-5 | 国械注进20193132042 |  | 该产品由预装的自膨式镍钛合金支架和OTW型输送系统组成，支架两端共有12个（每端6个）镍钛铂合金制成的不透射线标记。导管包括一个在输送过程中覆盖支架可伸缩鞘、一个头端、一个带导丝腔的在展开的过程中支撑支架的工字梁、一个可拆卸的外层护套以及一个具有安全锁和回收特征的手柄组件。电子束辐照灭菌，一次性使用。货架有效期3年。 | 该产品为腔内血管成形术（PTA）的辅助外周动脉支架，并能减轻胆道系统中的恶性狭窄。 | 髂内动脉、髂动脉、髂外动脉、髂总动脉、髂股动脉 | 非药物涂层 非覆膜 短支架 (长度≤100mm) | ecc8f73e-d709-11e9-953f-fa163e0a8baf | ecc8f73e-d709-11e9-953f-fa163e0a8baf | 自膨式外周支架系统-支架 | C02060900114024106900000091 | C02060200101002106900000047 | 02-血管介入治疗类材料 | 06-外周血管介入治疗材料 | 09-髂股动脉支架 | 髂股动脉支架（非覆膜） | 14-合金 | 024-非覆膜/自膨 | 支架直径：8mm；支架长度：80mm；导管长度：80cm | 1012835-80 |  | 集采范围内-中选 | 2793 | 2793
雅培医疗器械贸易（上海）有限公司 | cc314f67-0a13-11ea-99e3-fa163e0a8baf | 外周血管支架类 | 下肢动脉支架 | 自膨式外周支架系统-支架-2 | 国械注进20193132042 |  | 该产品由预装的自膨式镍钛合金支架和OTW型输送系统组成，支架两端共有12个（每端6个）镍钛铂合金制成的不透射线标记。导管包括一个在输送过程中覆盖支架可伸缩鞘、一个头端、一个带导丝腔的在展开的过程中支撑支架的工字梁、一个可拆卸的外层护套以及一个具有安全锁和回收特征的手柄组件。电子束辐照灭菌，一次性使用。货架有效期3年。 | 该产品为腔内血管成形术（PTA）的辅助外周动脉支架，并能减轻胆道系统中的恶性狭窄。 | 髂内动脉、髂动脉、髂外动脉、髂总动脉、髂股动脉 | 非药物涂层 非覆膜 短支架 (长度≤100mm) | ecc92643-d709-11e9-953f-fa163e0a8baf | ecc92643-d709-11e9-953f-fa163e0a8baf | 自膨式外周支架系统-支架 | C02061300114036106900000058 | C02060900102007106900000117 | 02-血管介入治疗类材料 | 06-外周血管介入治疗材料 | 13-外周血管支架 | 外周血管支架（不含药/非覆膜） | 14-合金 | 036-不含药/非覆膜/自膨 | 支架直径：9mm；支架长度：100mm；导管长度：80cm | 1012836-100 |  | 集采范围内-中选 | 2793 | 2793
雅培医疗器械贸易（上海）有限公司 | cc314f67-0a13-11ea-99e3-fa163e0a8baf | 外周血管支架类 | 下肢动脉支架 | 自膨式外周支架系统-支架-2 | 国械注进20193132042 |  | 该产品由预装的自膨式镍钛合金支架和OTW型输送系统组成，支架两端共有12个（每端6个）镍钛铂合金制成的不透射线标记。导管包括一个在输送过程中覆盖支架可伸缩鞘、一个头端、一个带导丝腔的在展开的过程中支撑支架的工字梁、一个可拆卸的外层护套以及一个具有安全锁和回收特征的手柄组件。电子束辐照灭菌，一次性使用。货架有效期3年。 | 该产品为腔内血管成形术（PTA）的辅助外周动脉支架，并能减轻胆道系统中的恶性狭窄。 | 髂内动脉、髂动脉、髂外动脉、髂总动脉、髂股动脉 | 非药物涂层 非覆膜 短支架 (长度≤100mm) | ecc8c9a8-d709-11e9-953f-fa163e0a8baf | ecc8c9a8-d709-11e9-953f-fa163e0a8baf | 自膨式外周支架系统-支架 | C02061300114036106900000042 | C02060900102007106900000109 | 02-血管介入治疗类材料 | 06-外周血管介入治疗材料 | 13-外周血管支架 | 外周血管支架（不含药/非覆膜） | 14-合金 | 036-不含药/非覆膜/自膨 | 支架直径：9mm；支架长度：20mm；导管长度：80cm | 1012836-20 |  | 集采范围内-中选 | 2793 | 2793
雅培医疗器械贸易（上海）有限公司 | cc314f67-0a13-11ea-99e3-fa163e0a8baf | 外周血管支架类 | 下肢动脉支架 | 自膨式外周支架系统-支架-2 | 国械注进20193132042 |  | 该产品由预装的自膨式镍钛合金支架和OTW型输送系统组成，支架两端共有12个（每端6个）镍钛铂合金制成的不透射线标记。导管包括一个在输送过程中覆盖支架可伸缩鞘、一个头端、一个带导丝腔的在展开的过程中支撑支架的工字梁、一个可拆卸的外层护套以及一个具有安全锁和回收特征的手柄组件。电子束辐照灭菌，一次性使用。货架有效期3年。 | 该产品为腔内血管成形术（PTA）的辅助外周动脉支架，并能减轻胆道系统中的恶性狭窄。 | 髂内动脉、髂动脉、髂外动脉、髂总动脉、髂股动脉 | 非药物涂层 非覆膜 短支架 (长度≤100mm) | ecc8deca-d709-11e9-953f-fa163e0a8baf | ecc8deca-d709-11e9-953f-fa163e0a8baf | 自膨式外周支架系统-支架 | C02061300114036106900000045 | C02060900102007106900000110 | 02-血管介入治疗类材料 | 06-外周血管介入治疗材料 | 13-外周血管支架 | 外周血管支架（不含药/非覆膜） | 14-合金 | 036-不含药/非覆膜/自膨 | 支架直径：9mm；支架长度：30mm；导管长度：80cm | 1012836-30 |  | 集采范围内-中选 | 2793 | 2793
雅培医疗器械贸易（上海）有限公司 | cc314f67-0a13-11ea-99e3-fa163e0a8baf | 外周血管支架类 | 下肢动脉支架 | 自膨式外周支架系统-支架-2 | 国械注进20193132042 |  | 该产品由预装的自膨式镍钛合金支架和OTW型输送系统组成，支架两端共有12个（每端6个）镍钛铂合金制成的不透射线标记。导管包括一个在输送过程中覆盖支架可伸缩鞘、一个头端、一个带导丝腔的在展开的过程中支撑支架的工字梁、一个可拆卸的外层护套以及一个具有安全锁和回收特征的手柄组件。电子束辐照灭菌，一次性使用。货架有效期3年。 | 该产品为腔内血管成形术（PTA）的辅助外周动脉支架，并能减轻胆道系统中的恶性狭窄。 | 髂内动脉、髂动脉、髂外动脉、髂总动脉、髂股动脉 | 非药物涂层 非覆膜 短支架 (长度≤100mm) | ecc942c1-d709-11e9-953f-fa163e0a8baf | ecc942c1-d709-11e9-953f-fa163e0a8baf | 自膨式外周支架系统-支架 | C02061300114036106900000063 | C02060900102007106900000120 | 02-血管介入治疗类材料 | 06-外周血管介入治疗材料 | 13-外周血管支架 | 外周血管支架（不含药/非覆膜） | 14-合金 | 036-不含药/非覆膜/自膨 | 支架直径：9mm；支架长度：40mm；导管长度：80cm | 1012836-40 |  | 集采范围内-中选 | 2793 | 2793
雅培医疗器械贸易（上海）有限公司 | cc314f67-0a13-11ea-99e3-fa163e0a8baf | 外周血管支架类 | 下肢动脉支架 | 自膨式外周支架系统-支架-2 | 国械注进20193132042 |  | 该产品由预装的自膨式镍钛合金支架和OTW型输送系统组成，支架两端共有12个（每端6个）镍钛铂合金制成的不透射线标记。导管包括一个在输送过程中覆盖支架可伸缩鞘、一个头端、一个带导丝腔的在展开的过程中支撑支架的工字梁、一个可拆卸的外层护套以及一个具有安全锁和回收特征的手柄组件。电子束辐照灭菌，一次性使用。货架有效期3年。 | 该产品为腔内血管成形术（PTA）的辅助外周动脉支架，并能减轻胆道系统中的恶性狭窄。 | 髂内动脉、髂动脉、髂外动脉、髂总动脉、髂股动脉 | 非药物涂层 非覆膜 短支架 (长度≤100mm) | ecc8f304-d709-11e9-953f-fa163e0a8baf | ecc8f304-d709-11e9-953f-fa163e0a8baf | 自膨式外周支架系统-支架 | C02061300114036106900000050 | C02060900102007106900000113 | 02-血管介入治疗类材料 | 06-外周血管介入治疗材料 | 13-外周血管支架 | 外周血管支架（不含药/非覆膜） | 14-合金 | 036-不含药/非覆膜/自膨 | 支架直径：9mm；支架长度：60mm；导管长度：80cm | 1012836-60 |  | 集采范围内-中选 | 2793 | 2793
雅培医疗器械贸易（上海）有限公司 | cc314f67-0a13-11ea-99e3-fa163e0a8baf | 外周血管支架类 | 下肢动脉支架 | 自膨式外周支架系统-支架-2 | 国械注进20193132042 |  | 该产品由预装的自膨式镍钛合金支架和OTW型输送系统组成，支架两端共有12个（每端6个）镍钛铂合金制成的不透射线标记。导管包括一个在输送过程中覆盖支架可伸缩鞘、一个头端、一个带导丝腔的在展开的过程中支撑支架的工字梁、一个可拆卸的外层护套以及一个具有安全锁和回收特征的手柄组件。电子束辐照灭菌，一次性使用。货架有效期3年。 | 该产品为腔内血管成形术（PTA）的辅助外周动脉支架，并能减轻胆道系统中的恶性狭窄。 | 髂内动脉、髂动脉、髂外动脉、髂总动脉、髂股动脉 | 非药物涂层 非覆膜 短支架 (长度≤100mm) | ecc91b16-d709-11e9-953f-fa163e0a8baf | ecc91b16-d709-11e9-953f-fa163e0a8baf | 自膨式外周支架系统-支架 | C02061300114036106900000056 | C02060900102007106900000115 | 02-血管介入治疗类材料 | 06-外周血管介入治疗材料 | 13-外周血管支架 | 外周血管支架（不含药/非覆膜） | 14-合金 | 036-不含药/非覆膜/自膨 | 支架直径：9mm；支架长度：80mm；导管长度：80cm | 1012836-80 |  | 集采范围内-中选 | 2793 | 2793
雅培医疗器械贸易（上海）有限公司 | cc315000-0a13-11ea-99e3-fa163e0a8baf | 外周血管支架类 | 下肢动脉支架 | 自膨式外周支架系统-支架-4 | 国械注进20193132042 |  | 该产品由预装的自膨式镍钛合金支架和OTW型输送系统组成，支架两端共有12个（每端6个）镍钛铂合金制成的不透射线标记。导管包括一个在输送过程中覆盖支架可伸缩鞘、一个头端、一个带导丝腔的在展开的过程中支撑支架的工字梁、一个可拆卸的外层护套以及一个具有安全锁和回收特征的手柄组件。电子束辐照灭菌，一次性使用。货架有效期3年。 | 该产品为腔内血管成形术（PTA）的辅助外周动脉支架，并能减轻胆道系统中的恶性狭窄。 | 髂内动脉、髂动脉、髂外动脉、髂总动脉、髂股动脉 | 非药物涂层 非覆膜 短支架 (长度≤100mm) | ecc8d3d3-d709-11e9-953f-fa163e0a8baf | ecc8d3d3-d709-11e9-953f-fa163e0a8baf | 自膨式外周支架系统-支架 | C02061300114036106900000043 | C02061200101002106900000008 | 02-血管介入治疗类材料 | 06-外周血管介入治疗材料 | 13-外周血管支架 | 外周血管支架（不含药/非覆膜） | 14-合金 | 036-不含药/非覆膜/自膨 | 支架直径：10mm；支架长度：100mm；导管长度：80cm | 1012837-100 |  | 集采范围内-中选 | 2793 | 2793
雅培医疗器械贸易（上海）有限公司 | cc315000-0a13-11ea-99e3-fa163e0a8baf | 外周血管支架类 | 下肢动脉支架 | 自膨式外周支架系统-支架-4 | 国械注进20193132042 |  | 该产品由预装的自膨式镍钛合金支架和OTW型输送系统组成，支架两端共有12个（每端6个）镍钛铂合金制成的不透射线标记。导管包括一个在输送过程中覆盖支架可伸缩鞘、一个头端、一个带导丝腔的在展开的过程中支撑支架的工字梁、一个可拆卸的外层护套以及一个具有安全锁和回收特征的手柄组件。电子束辐照灭菌，一次性使用。货架有效期3年。 | 该产品为腔内血管成形术（PTA）的辅助外周动脉支架，并能减轻胆道系统中的恶性狭窄。 | 髂内动脉、髂动脉、髂外动脉、髂总动脉、髂股动脉 | 非药物涂层 非覆膜 短支架 (长度≤100mm) | ecc8f8e5-d709-11e9-953f-fa163e0a8baf | ecc8f8e5-d709-11e9-953f-fa163e0a8baf | 自膨式外周支架系统-支架 | C02061300114036106900000051 | C02061200101002106900000010 | 02-血管介入治疗类材料 | 06-外周血管介入治疗材料 | 13-外周血管支架 | 外周血管支架（不含药/非覆膜） | 14-合金 | 036-不含药/非覆膜/自膨 | 支架直径：10mm；支架长度：20mm；导管长度：80cm | 1012837-20 |  | 集采范围内-中选 | 2793 | 2793
雅培医疗器械贸易（上海）有限公司 | cc315000-0a13-11ea-99e3-fa163e0a8baf | 外周血管支架类 | 下肢动脉支架 | 自膨式外周支架系统-支架-4 | 国械注进20193132042 |  | 该产品由预装的自膨式镍钛合金支架和OTW型输送系统组成，支架两端共有12个（每端6个）镍钛铂合金制成的不透射线标记。导管包括一个在输送过程中覆盖支架可伸缩鞘、一个头端、一个带导丝腔的在展开的过程中支撑支架的工字梁、一个可拆卸的外层护套以及一个具有安全锁和回收特征的手柄组件。电子束辐照灭菌，一次性使用。货架有效期3年。 | 该产品为腔内血管成形术（PTA）的辅助外周动脉支架，并能减轻胆道系统中的恶性狭窄。 | 髂内动脉、髂动脉、髂外动脉、髂总动脉、髂股动脉 | 非药物涂层 非覆膜 短支架 (长度≤100mm) | ecc945ab-d709-11e9-953f-fa163e0a8baf | ecc945ab-d709-11e9-953f-fa163e0a8baf | 自膨式外周支架系统-支架 | C02061300114036106900000064 | C02061200101002106900000012 | 02-血管介入治疗类材料 | 06-外周血管介入治疗材料 | 13-外周血管支架 | 外周血管支架（不含药/非覆膜） | 14-合金 | 036-不含药/非覆膜/自膨 | 支架直径：10mm；支架长度：30mm；导管长度：80cm | 1012837-30 |  | 集采范围内-中选 | 2793 | 2793
雅培医疗器械贸易（上海）有限公司 | cc315000-0a13-11ea-99e3-fa163e0a8baf | 外周血管支架类 | 下肢动脉支架 | 自膨式外周支架系统-支架-4 | 国械注进20193132042 |  | 该产品由预装的自膨式镍钛合金支架和OTW型输送系统组成，支架两端共有12个（每端6个）镍钛铂合金制成的不透射线标记。导管包括一个在输送过程中覆盖支架可伸缩鞘、一个头端、一个带导丝腔的在展开的过程中支撑支架的工字梁、一个可拆卸的外层护套以及一个具有安全锁和回收特征的手柄组件。电子束辐照灭菌，一次性使用。货架有效期3年。 | 该产品为腔内血管成形术（PTA）的辅助外周动脉支架，并能减轻胆道系统中的恶性狭窄。 | 髂内动脉、髂动脉、髂外动脉、髂总动脉、髂股动脉 | 非药物涂层 非覆膜 短支架 (长度≤100mm) | ecc90dd5-d709-11e9-953f-fa163e0a8baf | ecc90dd5-d709-11e9-953f-fa163e0a8baf | 自膨式外周支架系统-支架 | C02061300114036106900000053 | C02061200101002106900000014 | 02-血管介入治疗类材料 | 06-外周血管介入治疗材料 | 13-外周血管支架 | 外周血管支架（不含药/非覆膜） | 14-合金 | 036-不含药/非覆膜/自膨 | 支架直径：10mm；支架长度：40mm；导管长度：80cm | 1012837-40 |  | 集采范围内-中选 | 2793 | 2793
雅培医疗器械贸易（上海）有限公司 | cc315000-0a13-11ea-99e3-fa163e0a8baf | 外周血管支架类 | 下肢动脉支架 | 自膨式外周支架系统-支架-4 | 国械注进20193132042 |  | 该产品由预装的自膨式镍钛合金支架和OTW型输送系统组成，支架两端共有12个（每端6个）镍钛铂合金制成的不透射线标记。导管包括一个在输送过程中覆盖支架可伸缩鞘、一个头端、一个带导丝腔的在展开的过程中支撑支架的工字梁、一个可拆卸的外层护套以及一个具有安全锁和回收特征的手柄组件。电子束辐照灭菌，一次性使用。货架有效期3年。 | 该产品为腔内血管成形术（PTA）的辅助外周动脉支架，并能减轻胆道系统中的恶性狭窄。 | 髂内动脉、髂动脉、髂外动脉、髂总动脉、髂股动脉 | 非药物涂层 非覆膜 短支架 (长度≤100mm) | ecc8e479-d709-11e9-953f-fa163e0a8baf | ecc8e479-d709-11e9-953f-fa163e0a8baf | 自膨式外周支架系统-支架 | C02061300114036106900000046 | C02061200101002106900000016 | 02-血管介入治疗类材料 | 06-外周血管介入治疗材料 | 13-外周血管支架 | 外周血管支架（不含药/非覆膜） | 14-合金 | 036-不含药/非覆膜/自膨 | 支架直径：10mm；支架长度：60mm；导管长度：80cm | 1012837-60 |  | 集采范围内-中选 | 2793 | 2793
雅培医疗器械贸易（上海）有限公司 | cc315000-0a13-11ea-99e3-fa163e0a8baf | 外周血管支架类 | 下肢动脉支架 | 自膨式外周支架系统-支架-4 | 国械注进20193132042 |  | 该产品由预装的自膨式镍钛合金支架和OTW型输送系统组成，支架两端共有12个（每端6个）镍钛铂合金制成的不透射线标记。导管包括一个在输送过程中覆盖支架可伸缩鞘、一个头端、一个带导丝腔的在展开的过程中支撑支架的工字梁、一个可拆卸的外层护套以及一个具有安全锁和回收特征的手柄组件。电子束辐照灭菌，一次性使用。货架有效期3年。 | 该产品为腔内血管成形术（PTA）的辅助外周动脉支架，并能减轻胆道系统中的恶性狭窄。 | 髂内动脉、髂动脉、髂外动脉、髂总动脉、髂股动脉 | 非药物涂层 非覆膜 短支架 (长度≤100mm) | ecc8d8f6-d709-11e9-953f-fa163e0a8baf | ecc8d8f6-d709-11e9-953f-fa163e0a8baf | 自膨式外周支架系统-支架 | C02061300114036106900000044 | C02061200101002106900000018 | 02-血管介入治疗类材料 | 06-外周血管介入治疗材料 | 13-外周血管支架 | 外周血管支架（不含药/非覆膜） | 14-合金 | 036-不含药/非覆膜/自膨 | 支架直径：10mm；支架长度：80mm；导管长度：80cm | 1012837-80 |  | 集采范围内-中选 | 2793 | 2793
雅培医疗器械贸易（上海）有限公司 | cc314fb5-0a13-11ea-99e3-fa163e0a8baf | 外周血管支架类 | 下肢动脉支架 | 自膨式外周支架系统-支架-3 | 国械注进20193132042 |  | 该产品由预装的自膨式镍钛合金支架和OTW型输送系统组成，支架两端共有12个（每端6个）镍钛铂合金制成的不透射线标记。导管包括一个在输送过程中覆盖支架可伸缩鞘、一个头端、一个带导丝腔的在展开的过程中支撑支架的工字梁、一个可拆卸的外层护套以及一个具有安全锁和回收特征的手柄组件。电子束辐照灭菌，一次性使用。货架有效期3年。 | 该产品为腔内血管成形术（PTA）的辅助外周动脉支架，并能减轻胆道系统中的恶性狭窄。 | 股动脉、股浅动脉、股深动脉、股腘动脉、腘动脉、膝上股腘动脉、膝上腘动脉、近端腘动脉、近膝关节动脉、髂内动脉、髂动脉、髂外动脉、髂总动脉、髂股动脉 | 非药物涂层 非覆膜 短支架 (长度≤100mm) | ecc8e039-d709-11e9-953f-fa163e0a8baf | ecc8e039-d709-11e9-953f-fa163e0a8baf | 自膨式外周支架系统-支架 | C02061000114028106900000012 | C02061000101003106900000072 | 02-血管介入治疗类材料 | 06-外周血管介入治疗材料 | 10-股腘动脉支架 | 股腘动脉支架（非药物洗脱） | 14-合金 | 028-非药物洗脱/自膨 | 支架直径：5mm；支架长度：100mm；导管长度：135cm | 1012838-100 |  | 集采范围内-中选 | 2793 | 2793
雅培医疗器械贸易（上海）有限公司 | cc314fb5-0a13-11ea-99e3-fa163e0a8baf | 外周血管支架类 | 下肢动脉支架 | 自膨式外周支架系统-支架-3 | 国械注进20193132042 |  | 该产品由预装的自膨式镍钛合金支架和OTW型输送系统组成，支架两端共有12个（每端6个）镍钛铂合金制成的不透射线标记。导管包括一个在输送过程中覆盖支架可伸缩鞘、一个头端、一个带导丝腔的在展开的过程中支撑支架的工字梁、一个可拆卸的外层护套以及一个具有安全锁和回收特征的手柄组件。电子束辐照灭菌，一次性使用。货架有效期3年。 | 该产品为腔内血管成形术（PTA）的辅助外周动脉支架，并能减轻胆道系统中的恶性狭窄。 | 股动脉、股浅动脉、股深动脉、股腘动脉、腘动脉、膝上股腘动脉、膝上腘动脉、近端腘动脉、近膝关节动脉、髂内动脉、髂动脉、髂外动脉、髂总动脉、髂股动脉 | 非药物涂层 非覆膜 短支架 (长度≤100mm) | ecc8d1b7-d709-11e9-953f-fa163e0a8baf | ecc8d1b7-d709-11e9-953f-fa163e0a8baf | 自膨式外周支架系统-支架 | C02061000114028106900000009 | C02061000101003106900000073 | 02-血管介入治疗类材料 | 06-外周血管介入治疗材料 | 10-股腘动脉支架 | 股腘动脉支架（非药物洗脱） | 14-合金 | 028-非药物洗脱/自膨 | 支架直径：5mm；支架长度：20mm；导管长度：135cm | 1012838-20 |  | 集采范围内-中选 | 2793 | 2793
雅培医疗器械贸易（上海）有限公司 | cc314fb5-0a13-11ea-99e3-fa163e0a8baf | 外周血管支架类 | 下肢动脉支架 | 自膨式外周支架系统-支架-3 | 国械注进20193132042 |  | 该产品由预装的自膨式镍钛合金支架和OTW型输送系统组成，支架两端共有12个（每端6个）镍钛铂合金制成的不透射线标记。导管包括一个在输送过程中覆盖支架可伸缩鞘、一个头端、一个带导丝腔的在展开的过程中支撑支架的工字梁、一个可拆卸的外层护套以及一个具有安全锁和回收特征的手柄组件。电子束辐照灭菌，一次性使用。货架有效期3年。 | 该产品为腔内血管成形术（PTA）的辅助外周动脉支架，并能减轻胆道系统中的恶性狭窄。 | 股动脉、股浅动脉、股深动脉、股腘动脉、腘动脉、膝上股腘动脉、膝上腘动脉、近端腘动脉、近膝关节动脉、髂内动脉、髂动脉、髂外动脉、髂总动脉、髂股动脉 | 非药物涂层 非覆膜 短支架 (长度≤100mm) | ecc90515-d709-11e9-953f-fa163e0a8baf | ecc90515-d709-11e9-953f-fa163e0a8baf | 自膨式外周支架系统-支架 | C02061000114028106900000024 | C02061000101003106900000074 | 02-血管介入治疗类材料 | 06-外周血管介入治疗材料 | 10-股腘动脉支架 | 股腘动脉支架（非药物洗脱） | 14-合金 | 028-非药物洗脱/自膨 | 支架直径：5mm；支架长度：30mm；导管长度：135cm | 1012838-30 |  | 集采范围内-中选 | 2793 | 2793
雅培医疗器械贸易（上海）有限公司 | cc314fb5-0a13-11ea-99e3-fa163e0a8baf | 外周血管支架类 | 下肢动脉支架 | 自膨式外周支架系统-支架-3 | 国械注进20193132042 |  | 该产品由预装的自膨式镍钛合金支架和OTW型输送系统组成，支架两端共有12个（每端6个）镍钛铂合金制成的不透射线标记。导管包括一个在输送过程中覆盖支架可伸缩鞘、一个头端、一个带导丝腔的在展开的过程中支撑支架的工字梁、一个可拆卸的外层护套以及一个具有安全锁和回收特征的手柄组件。电子束辐照灭菌，一次性使用。货架有效期3年。 | 该产品为腔内血管成形术（PTA）的辅助外周动脉支架，并能减轻胆道系统中的恶性狭窄。 | 股动脉、股浅动脉、股深动脉、股腘动脉、腘动脉、膝上股腘动脉、膝上腘动脉、近端腘动脉、近膝关节动脉、髂内动脉、髂动脉、髂外动脉、髂总动脉、髂股动脉 | 非药物涂层 非覆膜 短支架 (长度≤100mm) | ecc8fd96-d709-11e9-953f-fa163e0a8baf | ecc8fd96-d709-11e9-953f-fa163e0a8baf | 自膨式外周支架系统-支架 | C02061000114028106900000021 | C02061000101003106900000075 | 02-血管介入治疗类材料 | 06-外周血管介入治疗材料 | 10-股腘动脉支架 | 股腘动脉支架（非药物洗脱） | 14-合金 | 028-非药物洗脱/自膨 | 支架直径：5mm；支架长度：40mm；导管长度：135cm | 1012838-40 |  | 集采范围内-中选 | 2793 | 2793
雅培医疗器械贸易（上海）有限公司 | cc314fb5-0a13-11ea-99e3-fa163e0a8baf | 外周血管支架类 | 下肢动脉支架 | 自膨式外周支架系统-支架-3 | 国械注进20193132042 |  | 该产品由预装的自膨式镍钛合金支架和OTW型输送系统组成，支架两端共有12个（每端6个）镍钛铂合金制成的不透射线标记。导管包括一个在输送过程中覆盖支架可伸缩鞘、一个头端、一个带导丝腔的在展开的过程中支撑支架的工字梁、一个可拆卸的外层护套以及一个具有安全锁和回收特征的手柄组件。电子束辐照灭菌，一次性使用。货架有效期3年。 | 该产品为腔内血管成形术（PTA）的辅助外周动脉支架，并能减轻胆道系统中的恶性狭窄。 | 股动脉、股浅动脉、股深动脉、股腘动脉、腘动脉、膝上股腘动脉、膝上腘动脉、近端腘动脉、近膝关节动脉、髂内动脉、髂动脉、髂外动脉、髂总动脉、髂股动脉 | 非药物涂层 非覆膜 短支架 (长度≤100mm) | ecc8fc1f-d709-11e9-953f-fa163e0a8baf | ecc8fc1f-d709-11e9-953f-fa163e0a8baf | 自膨式外周支架系统-支架 | C02061000114028106900000020 | C02061000101003106900000076 | 02-血管介入治疗类材料 | 06-外周血管介入治疗材料 | 10-股腘动脉支架 | 股腘动脉支架（非药物洗脱） | 14-合金 | 028-非药物洗脱/自膨 | 支架直径：5mm；支架长度：60mm；导管长度：135cm | 1012838-60 |  | 集采范围内-中选 | 2793 | 2793
雅培医疗器械贸易（上海）有限公司 | cc314fb5-0a13-11ea-99e3-fa163e0a8baf | 外周血管支架类 | 下肢动脉支架 | 自膨式外周支架系统-支架-3 | 国械注进20193132042 |  | 该产品由预装的自膨式镍钛合金支架和OTW型输送系统组成，支架两端共有12个（每端6个）镍钛铂合金制成的不透射线标记。导管包括一个在输送过程中覆盖支架可伸缩鞘、一个头端、一个带导丝腔的在展开的过程中支撑支架的工字梁、一个可拆卸的外层护套以及一个具有安全锁和回收特征的手柄组件。电子束辐照灭菌，一次性使用。货架有效期3年。 | 该产品为腔内血管成形术（PTA）的辅助外周动脉支架，并能减轻胆道系统中的恶性狭窄。 | 股动脉、股浅动脉、股深动脉、股腘动脉、腘动脉、膝上股腘动脉、膝上腘动脉、近端腘动脉、近膝关节动脉、髂内动脉、髂动脉、髂外动脉、髂总动脉、髂股动脉 | 非药物涂层 非覆膜 短支架 (长度≤100mm) | ecc94436-d709-11e9-953f-fa163e0a8baf | ecc94436-d709-11e9-953f-fa163e0a8baf | 自膨式外周支架系统-支架 | C02061000114028106900000032 | C02061000101003106900000077 | 02-血管介入治疗类材料 | 06-外周血管介入治疗材料 | 10-股腘动脉支架 | 股腘动脉支架（非药物洗脱） | 14-合金 | 028-非药物洗脱/自膨 | 支架直径：5mm；支架长度：80mm；导管长度：135cm | 1012838-80 |  | 集采范围内-中选 | 2793 | 2793
雅培医疗器械贸易（上海）有限公司 | cc314fb5-0a13-11ea-99e3-fa163e0a8baf | 外周血管支架类 | 下肢动脉支架 | 自膨式外周支架系统-支架-3 | 国械注进20193132042 |  | 该产品由预装的自膨式镍钛合金支架和OTW型输送系统组成，支架两端共有12个（每端6个）镍钛铂合金制成的不透射线标记。导管包括一个在输送过程中覆盖支架可伸缩鞘、一个头端、一个带导丝腔的在展开的过程中支撑支架的工字梁、一个可拆卸的外层护套以及一个具有安全锁和回收特征的手柄组件。电子束辐照灭菌，一次性使用。货架有效期3年。 | 该产品为腔内血管成形术（PTA）的辅助外周动脉支架，并能减轻胆道系统中的恶性狭窄。 | 股动脉、股浅动脉、股深动脉、股腘动脉、腘动脉、膝上股腘动脉、膝上腘动脉、近端腘动脉、近膝关节动脉、髂内动脉、髂动脉、髂外动脉、髂总动脉、髂股动脉 | 非药物涂层 非覆膜 短支架 (长度≤100mm) | ecc90690-d709-11e9-953f-fa163e0a8baf | ecc90690-d709-11e9-953f-fa163e0a8baf | 自膨式外周支架系统-支架 | C02061000114028106900000025 | C02061000101003106900000078 | 02-血管介入治疗类材料 | 06-外周血管介入治疗材料 | 10-股腘动脉支架 | 股腘动脉支架（非药物洗脱） | 14-合金 | 028-非药物洗脱/自膨 | 支架直径：6mm；支架长度：100mm；导管长度：135cm | 1012839-100 |  | 集采范围内-中选 | 2793 | 2793
雅培医疗器械贸易（上海）有限公司 | cc314fb5-0a13-11ea-99e3-fa163e0a8baf | 外周血管支架类 | 下肢动脉支架 | 自膨式外周支架系统-支架-3 | 国械注进20193132042 |  | 该产品由预装的自膨式镍钛合金支架和OTW型输送系统组成，支架两端共有12个（每端6个）镍钛铂合金制成的不透射线标记。导管包括一个在输送过程中覆盖支架可伸缩鞘、一个头端、一个带导丝腔的在展开的过程中支撑支架的工字梁、一个可拆卸的外层护套以及一个具有安全锁和回收特征的手柄组件。电子束辐照灭菌，一次性使用。货架有效期3年。 | 该产品为腔内血管成形术（PTA）的辅助外周动脉支架，并能减轻胆道系统中的恶性狭窄。 | 股动脉、股浅动脉、股深动脉、股腘动脉、腘动脉、膝上股腘动脉、膝上腘动脉、近端腘动脉、近膝关节动脉、髂内动脉、髂动脉、髂外动脉、髂总动脉、髂股动脉 | 非药物涂层 非覆膜 短支架 (长度≤100mm) | ecc91807-d709-11e9-953f-fa163e0a8baf | ecc91807-d709-11e9-953f-fa163e0a8baf | 自膨式外周支架系统-支架 | C02061000114028106900000026 | C02061000101003106900000079 | 02-血管介入治疗类材料 | 06-外周血管介入治疗材料 | 10-股腘动脉支架 | 股腘动脉支架（非药物洗脱） | 14-合金 | 028-非药物洗脱/自膨 | 支架直径：6mm；支架长度：20mm；导管长度：135cm | 1012839-20 |  | 集采范围内-中选 | 2793 | 2793
雅培医疗器械贸易（上海）有限公司 | cc314fb5-0a13-11ea-99e3-fa163e0a8baf | 外周血管支架类 | 下肢动脉支架 | 自膨式外周支架系统-支架-3 | 国械注进20193132042 |  | 该产品由预装的自膨式镍钛合金支架和OTW型输送系统组成，支架两端共有12个（每端6个）镍钛铂合金制成的不透射线标记。导管包括一个在输送过程中覆盖支架可伸缩鞘、一个头端、一个带导丝腔的在展开的过程中支撑支架的工字梁、一个可拆卸的外层护套以及一个具有安全锁和回收特征的手柄组件。电子束辐照灭菌，一次性使用。货架有效期3年。 | 该产品为腔内血管成形术（PTA）的辅助外周动脉支架，并能减轻胆道系统中的恶性狭窄。 | 股动脉、股浅动脉、股深动脉、股腘动脉、腘动脉、膝上股腘动脉、膝上腘动脉、近端腘动脉、近膝关节动脉、髂内动脉、髂动脉、髂外动脉、髂总动脉、髂股动脉 | 非药物涂层 非覆膜 短支架 (长度≤100mm) | ecc8da85-d709-11e9-953f-fa163e0a8baf | ecc8da85-d709-11e9-953f-fa163e0a8baf | 自膨式外周支架系统-支架 | C02061000114028106900000010 | C02061000101003106900000080 | 02-血管介入治疗类材料 | 06-外周血管介入治疗材料 | 10-股腘动脉支架 | 股腘动脉支架（非药物洗脱） | 14-合金 | 028-非药物洗脱/自膨 | 支架直径：6mm；支架长度：30mm；导管长度：135cm | 1012839-30 |  | 集采范围内-中选 | 2793 | 2793
雅培医疗器械贸易（上海）有限公司 | cc314fb5-0a13-11ea-99e3-fa163e0a8baf | 外周血管支架类 | 下肢动脉支架 | 自膨式外周支架系统-支架-3 | 国械注进20193132042 |  | 该产品由预装的自膨式镍钛合金支架和OTW型输送系统组成，支架两端共有12个（每端6个）镍钛铂合金制成的不透射线标记。导管包括一个在输送过程中覆盖支架可伸缩鞘、一个头端、一个带导丝腔的在展开的过程中支撑支架的工字梁、一个可拆卸的外层护套以及一个具有安全锁和回收特征的手柄组件。电子束辐照灭菌，一次性使用。货架有效期3年。 | 该产品为腔内血管成形术（PTA）的辅助外周动脉支架，并能减轻胆道系统中的恶性狭窄。 | 股动脉、股浅动脉、股深动脉、股腘动脉、腘动脉、膝上股腘动脉、膝上腘动脉、近端腘动脉、近膝关节动脉、髂内动脉、髂动脉、髂外动脉、髂总动脉、髂股动脉 | 非药物涂层 非覆膜 短支架 (长度≤100mm) | ecc93534-d709-11e9-953f-fa163e0a8baf | ecc93534-d709-11e9-953f-fa163e0a8baf | 自膨式外周支架系统-支架 | C02061000114028106900000029 | C02061000101003106900000081 | 02-血管介入治疗类材料 | 06-外周血管介入治疗材料 | 10-股腘动脉支架 | 股腘动脉支架（非药物洗脱） | 14-合金 | 028-非药物洗脱/自膨 | 支架直径：6mm；支架长度：40mm；导管长度：135cm | 1012839-40 |  | 集采范围内-中选 | 2793 | 2793
雅培医疗器械贸易（上海）有限公司 | cc314fb5-0a13-11ea-99e3-fa163e0a8baf | 外周血管支架类 | 下肢动脉支架 | 自膨式外周支架系统-支架-3 | 国械注进20193132042 |  | 该产品由预装的自膨式镍钛合金支架和OTW型输送系统组成，支架两端共有12个（每端6个）镍钛铂合金制成的不透射线标记。导管包括一个在输送过程中覆盖支架可伸缩鞘、一个头端、一个带导丝腔的在展开的过程中支撑支架的工字梁、一个可拆卸的外层护套以及一个具有安全锁和回收特征的手柄组件。电子束辐照灭菌，一次性使用。货架有效期3年。 | 该产品为腔内血管成形术（PTA）的辅助外周动脉支架，并能减轻胆道系统中的恶性狭窄。 | 股动脉、股浅动脉、股深动脉、股腘动脉、腘动脉、膝上股腘动脉、膝上腘动脉、近端腘动脉、近膝关节动脉、髂内动脉、髂动脉、髂外动脉、髂总动脉、髂股动脉 | 非药物涂层 非覆膜 短支架 (长度≤100mm) | ecc9413f-d709-11e9-953f-fa163e0a8baf | ecc9413f-d709-11e9-953f-fa163e0a8baf | 自膨式外周支架系统-支架 | C02061000114028106900000031 | C02061000101003106900000082 | 02-血管介入治疗类材料 | 06-外周血管介入治疗材料 | 10-股腘动脉支架 | 股腘动脉支架（非药物洗脱） | 14-合金 | 028-非药物洗脱/自膨 | 支架直径：6mm；支架长度：60mm；导管长度：135cm | 1012839-60 |  | 集采范围内-中选 | 2793 | 2793
雅培医疗器械贸易（上海）有限公司 | cc314fb5-0a13-11ea-99e3-fa163e0a8baf | 外周血管支架类 | 下肢动脉支架 | 自膨式外周支架系统-支架-3 | 国械注进20193132042 |  | 该产品由预装的自膨式镍钛合金支架和OTW型输送系统组成，支架两端共有12个（每端6个）镍钛铂合金制成的不透射线标记。导管包括一个在输送过程中覆盖支架可伸缩鞘、一个头端、一个带导丝腔的在展开的过程中支撑支架的工字梁、一个可拆卸的外层护套以及一个具有安全锁和回收特征的手柄组件。电子束辐照灭菌，一次性使用。货架有效期3年。 | 该产品为腔内血管成形术（PTA）的辅助外周动脉支架，并能减轻胆道系统中的恶性狭窄。 | 股动脉、股浅动脉、股深动脉、股腘动脉、腘动脉、膝上股腘动脉、膝上腘动脉、近端腘动脉、近膝关节动脉、髂内动脉、髂动脉、髂外动脉、髂总动脉、髂股动脉 | 非药物涂层 非覆膜 短支架 (长度≤100mm) | ecc8f017-d709-11e9-953f-fa163e0a8baf | ecc8f017-d709-11e9-953f-fa163e0a8baf | 自膨式外周支架系统-支架 | C02061000114028106900000017 | C02061000101003106900000083 | 02-血管介入治疗类材料 | 06-外周血管介入治疗材料 | 10-股腘动脉支架 | 股腘动脉支架（非药物洗脱） | 14-合金 | 028-非药物洗脱/自膨 | 支架直径：6mm；支架长度：80mm；导管长度：135cm | 1012839-80 |  | 集采范围内-中选 | 2793 | 2793
雅培医疗器械贸易（上海）有限公司 | d4bccee4-d709-11e9-953f-fa163e0a8baf | 外周血管支架类 | 下肢动脉支架 | 自膨式外周支架系统-支架-5 | 国械注进20193132042 |  | 该产品由预装的自膨式镍钛合金支架和OTW型输送系统组成，支架两端共有12个（每端6个）镍钛铂合金制成的不透射线标记。导管包括一个在输送过程中覆盖支架可伸缩鞘、一个头端、一个带导丝腔的在展开的过程中支撑支架的工字梁、一个可拆卸的外层护套以及一个具有安全锁和回收特征的手柄组件。电子束辐照灭菌，一次性使用。货架有效期3年。 | 该产品为腔内血管成形术（PTA）的辅助外周动脉支架，并能减轻胆道系统中的恶性狭窄。 | 髂内动脉、髂动脉、髂外动脉、髂总动脉、髂股动脉 | 非药物涂层 非覆膜 短支架 (长度≤100mm) | ecc8dbf3-d709-11e9-953f-fa163e0a8baf | ecc8dbf3-d709-11e9-953f-fa163e0a8baf | 自膨式外周支架系统-支架 | C02060900114024106900000086 | C02060200101002106900000042 | 02-血管介入治疗类材料 | 06-外周血管介入治疗材料 | 09-髂股动脉支架 | 髂股动脉支架（非覆膜） | 14-合金 | 024-非覆膜/自膨 | 支架直径：7mm；支架长度：100mm；导管长度：135cm | 1012840-100 |  | 集采范围内-中选 | 2793 | 2793
雅培医疗器械贸易（上海）有限公司 | d4bccee4-d709-11e9-953f-fa163e0a8baf | 外周血管支架类 | 下肢动脉支架 | 自膨式外周支架系统-支架-5 | 国械注进20193132042 |  | 该产品由预装的自膨式镍钛合金支架和OTW型输送系统组成，支架两端共有12个（每端6个）镍钛铂合金制成的不透射线标记。导管包括一个在输送过程中覆盖支架可伸缩鞘、一个头端、一个带导丝腔的在展开的过程中支撑支架的工字梁、一个可拆卸的外层护套以及一个具有安全锁和回收特征的手柄组件。电子束辐照灭菌，一次性使用。货架有效期3年。 | 该产品为腔内血管成形术（PTA）的辅助外周动脉支架，并能减轻胆道系统中的恶性狭窄。 | 髂内动脉、髂动脉、髂外动脉、髂总动脉、髂股动脉 | 非药物涂层 非覆膜 短支架 (长度≤100mm) | ecc93054-d709-11e9-953f-fa163e0a8baf | ecc93054-d709-11e9-953f-fa163e0a8baf | 自膨式外周支架系统-支架 | C02060900114024106900000101 | C02060200101002106900000057 | 02-血管介入治疗类材料 | 06-外周血管介入治疗材料 | 09-髂股动脉支架 | 髂股动脉支架（非覆膜） | 14-合金 | 024-非覆膜/自膨 | 支架直径：7mm；支架长度：20mm；导管长度：135cm | 1012840-20 |  | 集采范围内-中选 | 2793 | 2793
雅培医疗器械贸易（上海）有限公司 | d4bccee4-d709-11e9-953f-fa163e0a8baf | 外周血管支架类 | 下肢动脉支架 | 自膨式外周支架系统-支架-5 | 国械注进20193132042 |  | 该产品由预装的自膨式镍钛合金支架和OTW型输送系统组成，支架两端共有12个（每端6个）镍钛铂合金制成的不透射线标记。导管包括一个在输送过程中覆盖支架可伸缩鞘、一个头端、一个带导丝腔的在展开的过程中支撑支架的工字梁、一个可拆卸的外层护套以及一个具有安全锁和回收特征的手柄组件。电子束辐照灭菌，一次性使用。货架有效期3年。 | 该产品为腔内血管成形术（PTA）的辅助外周动脉支架，并能减轻胆道系统中的恶性狭窄。 | 髂内动脉、髂动脉、髂外动脉、髂总动脉、髂股动脉 | 非药物涂层 非覆膜 短支架 (长度≤100mm) | ecc92af8-d709-11e9-953f-fa163e0a8baf | ecc92af8-d709-11e9-953f-fa163e0a8baf | 自膨式外周支架系统-支架 | C02060900114024106900000100 | C02060200101002106900000056 | 02-血管介入治疗类材料 | 06-外周血管介入治疗材料 | 09-髂股动脉支架 | 髂股动脉支架（非覆膜） | 14-合金 | 024-非覆膜/自膨 | 支架直径：7mm；支架长度：30mm；导管长度：135cm | 1012840-30 |  | 集采范围内-中选 | 2793 | 2793
雅培医疗器械贸易（上海）有限公司 | d4bccee4-d709-11e9-953f-fa163e0a8baf | 外周血管支架类 | 下肢动脉支架 | 自膨式外周支架系统-支架-5 | 国械注进20193132042 |  | 该产品由预装的自膨式镍钛合金支架和OTW型输送系统组成，支架两端共有12个（每端6个）镍钛铂合金制成的不透射线标记。导管包括一个在输送过程中覆盖支架可伸缩鞘、一个头端、一个带导丝腔的在展开的过程中支撑支架的工字梁、一个可拆卸的外层护套以及一个具有安全锁和回收特征的手柄组件。电子束辐照灭菌，一次性使用。货架有效期3年。 | 该产品为腔内血管成形术（PTA）的辅助外周动脉支架，并能减轻胆道系统中的恶性狭窄。 | 髂内动脉、髂动脉、髂外动脉、髂总动脉、髂股动脉 | 非药物涂层 非覆膜 短支架 (长度≤100mm) | ecc93b2b-d709-11e9-953f-fa163e0a8baf | ecc93b2b-d709-11e9-953f-fa163e0a8baf | 自膨式外周支架系统-支架 | C02060900114024106900000104 | C02060200101002106900000060 | 02-血管介入治疗类材料 | 06-外周血管介入治疗材料 | 09-髂股动脉支架 | 髂股动脉支架（非覆膜） | 14-合金 | 024-非覆膜/自膨 | 支架直径：7mm；支架长度：40mm；导管长度：135cm | 1012840-40 |  | 集采范围内-中选 | 2793 | 2793
雅培医疗器械贸易（上海）有限公司 | d4bccee4-d709-11e9-953f-fa163e0a8baf | 外周血管支架类 | 下肢动脉支架 | 自膨式外周支架系统-支架-5 | 国械注进20193132042 |  | 该产品由预装的自膨式镍钛合金支架和OTW型输送系统组成，支架两端共有12个（每端6个）镍钛铂合金制成的不透射线标记。导管包括一个在输送过程中覆盖支架可伸缩鞘、一个头端、一个带导丝腔的在展开的过程中支撑支架的工字梁、一个可拆卸的外层护套以及一个具有安全锁和回收特征的手柄组件。电子束辐照灭菌，一次性使用。货架有效期3年。 | 该产品为腔内血管成形术（PTA）的辅助外周动脉支架，并能减轻胆道系统中的恶性狭窄。 | 髂内动脉、髂动脉、髂外动脉、髂总动脉、髂股动脉 | 非药物涂层 非覆膜 短支架 (长度≤100mm) | ecc93caf-d709-11e9-953f-fa163e0a8baf | ecc93caf-d709-11e9-953f-fa163e0a8baf | 自膨式外周支架系统-支架 | C02060900114024106900000105 | C02060200101002106900000061 | 02-血管介入治疗类材料 | 06-外周血管介入治疗材料 | 09-髂股动脉支架 | 髂股动脉支架（非覆膜） | 14-合金 | 024-非覆膜/自膨 | 支架直径：7mm；支架长度：60mm；导管长度：135cm | 1012840-60 |  | 集采范围内-中选 | 2793 | 2793
雅培医疗器械贸易（上海）有限公司 | d4bccee4-d709-11e9-953f-fa163e0a8baf | 外周血管支架类 | 下肢动脉支架 | 自膨式外周支架系统-支架-5 | 国械注进20193132042 |  | 该产品由预装的自膨式镍钛合金支架和OTW型输送系统组成，支架两端共有12个（每端6个）镍钛铂合金制成的不透射线标记。导管包括一个在输送过程中覆盖支架可伸缩鞘、一个头端、一个带导丝腔的在展开的过程中支撑支架的工字梁、一个可拆卸的外层护套以及一个具有安全锁和回收特征的手柄组件。电子束辐照灭菌，一次性使用。货架有效期3年。 | 该产品为腔内血管成形术（PTA）的辅助外周动脉支架，并能减轻胆道系统中的恶性狭窄。 | 髂内动脉、髂动脉、髂外动脉、髂总动脉、髂股动脉 | 非药物涂层 非覆膜 短支架 (长度≤100mm) | ecc8f5c0-d709-11e9-953f-fa163e0a8baf | ecc8f5c0-d709-11e9-953f-fa163e0a8baf | 自膨式外周支架系统-支架 | C02060900114024106900000090 | C02060200101002106900000046 | 02-血管介入治疗类材料 | 06-外周血管介入治疗材料 | 09-髂股动脉支架 | 髂股动脉支架（非覆膜） | 14-合金 | 024-非覆膜/自膨 | 支架直径：7mm；支架长度：80mm；导管长度：135cm | 1012840-80 |  | 集采范围内-中选 | 2793 | 2793
雅培医疗器械贸易（上海）有限公司 | d4bccee4-d709-11e9-953f-fa163e0a8baf | 外周血管支架类 | 下肢动脉支架 | 自膨式外周支架系统-支架-5 | 国械注进20193132042 |  | 该产品由预装的自膨式镍钛合金支架和OTW型输送系统组成，支架两端共有12个（每端6个）镍钛铂合金制成的不透射线标记。导管包括一个在输送过程中覆盖支架可伸缩鞘、一个头端、一个带导丝腔的在展开的过程中支撑支架的工字梁、一个可拆卸的外层护套以及一个具有安全锁和回收特征的手柄组件。电子束辐照灭菌，一次性使用。货架有效期3年。 | 该产品为腔内血管成形术（PTA）的辅助外周动脉支架，并能减轻胆道系统中的恶性狭窄。 | 髂内动脉、髂动脉、髂外动脉、髂总动脉、髂股动脉 | 非药物涂层 非覆膜 短支架 (长度≤100mm) | ecc939b1-d709-11e9-953f-fa163e0a8baf | ecc939b1-d709-11e9-953f-fa163e0a8baf | 自膨式外周支架系统-支架 | C02060900114024106900000103 | C02060200101002106900000059 | 02-血管介入治疗类材料 | 06-外周血管介入治疗材料 | 09-髂股动脉支架 | 髂股动脉支架（非覆膜） | 14-合金 | 024-非覆膜/自膨 | 支架直径：8mm；支架长度：100mm；导管长度：135cm | 1012841-100 |  | 集采范围内-中选 | 2793 | 2793
雅培医疗器械贸易（上海）有限公司 | d4bccee4-d709-11e9-953f-fa163e0a8baf | 外周血管支架类 | 下肢动脉支架 | 自膨式外周支架系统-支架-5 | 国械注进20193132042 |  | 该产品由预装的自膨式镍钛合金支架和OTW型输送系统组成，支架两端共有12个（每端6个）镍钛铂合金制成的不透射线标记。导管包括一个在输送过程中覆盖支架可伸缩鞘、一个头端、一个带导丝腔的在展开的过程中支撑支架的工字梁、一个可拆卸的外层护套以及一个具有安全锁和回收特征的手柄组件。电子束辐照灭菌，一次性使用。货架有效期3年。 | 该产品为腔内血管成形术（PTA）的辅助外周动脉支架，并能减轻胆道系统中的恶性狭窄。 | 髂内动脉、髂动脉、髂外动脉、髂总动脉、髂股动脉 | 非药物涂层 非覆膜 短支架 (长度≤100mm) | ecc927db-d709-11e9-953f-fa163e0a8baf | ecc927db-d709-11e9-953f-fa163e0a8baf | 自膨式外周支架系统-支架 | C02060900114024106900000099 | C02060200101002106900000055 | 02-血管介入治疗类材料 | 06-外周血管介入治疗材料 | 09-髂股动脉支架 | 髂股动脉支架（非覆膜） | 14-合金 | 024-非覆膜/自膨 | 支架直径：8mm；支架长度：20mm；导管长度：135cm | 1012841-20 |  | 集采范围内-中选 | 2793 | 2793
雅培医疗器械贸易（上海）有限公司 | d4bccee4-d709-11e9-953f-fa163e0a8baf | 外周血管支架类 | 下肢动脉支架 | 自膨式外周支架系统-支架-5 | 国械注进20193132042 |  | 该产品由预装的自膨式镍钛合金支架和OTW型输送系统组成，支架两端共有12个（每端6个）镍钛铂合金制成的不透射线标记。导管包括一个在输送过程中覆盖支架可伸缩鞘、一个头端、一个带导丝腔的在展开的过程中支撑支架的工字梁、一个可拆卸的外层护套以及一个具有安全锁和回收特征的手柄组件。电子束辐照灭菌，一次性使用。货架有效期3年。 | 该产品为腔内血管成形术（PTA）的辅助外周动脉支架，并能减轻胆道系统中的恶性狭窄。 | 髂内动脉、髂动脉、髂外动脉、髂总动脉、髂股动脉 | 非药物涂层 非覆膜 短支架 (长度≤100mm) | ecc8f46b-d709-11e9-953f-fa163e0a8baf | ecc8f46b-d709-11e9-953f-fa163e0a8baf | 自膨式外周支架系统-支架 | C02060900114024106900000089 | C02060200101002106900000045 | 02-血管介入治疗类材料 | 06-外周血管介入治疗材料 | 09-髂股动脉支架 | 髂股动脉支架（非覆膜） | 14-合金 | 024-非覆膜/自膨 | 支架直径：8mm；支架长度：30mm；导管长度：135cm | 1012841-30 |  | 集采范围内-中选 | 2793 | 2793
雅培医疗器械贸易（上海）有限公司 | d4bccee4-d709-11e9-953f-fa163e0a8baf | 外周血管支架类 | 下肢动脉支架 | 自膨式外周支架系统-支架-5 | 国械注进20193132042 |  | 该产品由预装的自膨式镍钛合金支架和OTW型输送系统组成，支架两端共有12个（每端6个）镍钛铂合金制成的不透射线标记。导管包括一个在输送过程中覆盖支架可伸缩鞘、一个头端、一个带导丝腔的在展开的过程中支撑支架的工字梁、一个可拆卸的外层护套以及一个具有安全锁和回收特征的手柄组件。电子束辐照灭菌，一次性使用。货架有效期3年。 | 该产品为腔内血管成形术（PTA）的辅助外周动脉支架，并能减轻胆道系统中的恶性狭窄。 | 髂内动脉、髂动脉、髂外动脉、髂总动脉、髂股动脉 | 非药物涂层 非覆膜 短支架 (长度≤100mm) | ecc90aeb-d709-11e9-953f-fa163e0a8baf | ecc90aeb-d709-11e9-953f-fa163e0a8baf | 自膨式外周支架系统-支架 | C02060900114024106900000095 | C02060200101002106900000051 | 02-血管介入治疗类材料 | 06-外周血管介入治疗材料 | 09-髂股动脉支架 | 髂股动脉支架（非覆膜） | 14-合金 | 024-非覆膜/自膨 | 支架直径：8mm；支架长度：40mm；导管长度：135cm | 1012841-40 |  | 集采范围内-中选 | 2793 | 2793
雅培医疗器械贸易（上海）有限公司 | d4bccee4-d709-11e9-953f-fa163e0a8baf | 外周血管支架类 | 下肢动脉支架 | 自膨式外周支架系统-支架-5 | 国械注进20193132042 |  | 该产品由预装的自膨式镍钛合金支架和OTW型输送系统组成，支架两端共有12个（每端6个）镍钛铂合金制成的不透射线标记。导管包括一个在输送过程中覆盖支架可伸缩鞘、一个头端、一个带导丝腔的在展开的过程中支撑支架的工字梁、一个可拆卸的外层护套以及一个具有安全锁和回收特征的手柄组件。电子束辐照灭菌，一次性使用。货架有效期3年。 | 该产品为腔内血管成形术（PTA）的辅助外周动脉支架，并能减轻胆道系统中的恶性狭窄。 | 髂内动脉、髂动脉、髂外动脉、髂总动脉、髂股动脉 | 非药物涂层 非覆膜 短支架 (长度≤100mm) | ecc91ca6-d709-11e9-953f-fa163e0a8baf | ecc91ca6-d709-11e9-953f-fa163e0a8baf | 自膨式外周支架系统-支架 | C02060900114024106900000098 | C02060200101002106900000054 | 02-血管介入治疗类材料 | 06-外周血管介入治疗材料 | 09-髂股动脉支架 | 髂股动脉支架（非覆膜） | 14-合金 | 024-非覆膜/自膨 | 支架直径：8mm；支架长度：60mm；导管长度：135cm | 1012841-60 |  | 集采范围内-中选 | 2793 | 2793
雅培医疗器械贸易（上海）有限公司 | d4bccee4-d709-11e9-953f-fa163e0a8baf | 外周血管支架类 | 下肢动脉支架 | 自膨式外周支架系统-支架-5 | 国械注进20193132042 |  | 该产品由预装的自膨式镍钛合金支架和OTW型输送系统组成，支架两端共有12个（每端6个）镍钛铂合金制成的不透射线标记。导管包括一个在输送过程中覆盖支架可伸缩鞘、一个头端、一个带导丝腔的在展开的过程中支撑支架的工字梁、一个可拆卸的外层护套以及一个具有安全锁和回收特征的手柄组件。电子束辐照灭菌，一次性使用。货架有效期3年。 | 该产品为腔内血管成形术（PTA）的辅助外周动脉支架，并能减轻胆道系统中的恶性狭窄。 | 髂内动脉、髂动脉、髂外动脉、髂总动脉、髂股动脉 | 非药物涂层 非覆膜 短支架 (长度≤100mm) | ecc907f4-d709-11e9-953f-fa163e0a8baf | ecc907f4-d709-11e9-953f-fa163e0a8baf | 自膨式外周支架系统-支架 | C02060900114024106900000093 | C02060200101002106900000049 | 02-血管介入治疗类材料 | 06-外周血管介入治疗材料 | 09-髂股动脉支架 | 髂股动脉支架（非覆膜） | 14-合金 | 024-非覆膜/自膨 | 支架直径：8mm；支架长度：80mm；导管长度：135cm | 1012841-80 |  | 集采范围内-中选 | 2793 | 2793
雅培医疗器械贸易（上海）有限公司 | cc314f67-0a13-11ea-99e3-fa163e0a8baf | 外周血管支架类 | 下肢动脉支架 | 自膨式外周支架系统-支架-2 | 国械注进20193132042 |  | 该产品由预装的自膨式镍钛合金支架和OTW型输送系统组成，支架两端共有12个（每端6个）镍钛铂合金制成的不透射线标记。导管包括一个在输送过程中覆盖支架可伸缩鞘、一个头端、一个带导丝腔的在展开的过程中支撑支架的工字梁、一个可拆卸的外层护套以及一个具有安全锁和回收特征的手柄组件。电子束辐照灭菌，一次性使用。货架有效期3年。 | 该产品为腔内血管成形术（PTA）的辅助外周动脉支架，并能减轻胆道系统中的恶性狭窄。 | 髂内动脉、髂动脉、髂外动脉、髂总动脉、髂股动脉 | 非药物涂层 非覆膜 短支架 (长度≤100mm) | ecc93e2d-d709-11e9-953f-fa163e0a8baf | ecc93e2d-d709-11e9-953f-fa163e0a8baf | 自膨式外周支架系统-支架 | C02061300114036106900000062 | C02060900102007106900000119 | 02-血管介入治疗类材料 | 06-外周血管介入治疗材料 | 13-外周血管支架 | 外周血管支架（不含药/非覆膜） | 14-合金 | 036-不含药/非覆膜/自膨 | 支架直径：9mm；支架长度：100mm；导管长度：135cm | 1012842-100 |  | 集采范围内-中选 | 2793 | 2793
雅培医疗器械贸易（上海）有限公司 | cc314f67-0a13-11ea-99e3-fa163e0a8baf | 外周血管支架类 | 下肢动脉支架 | 自膨式外周支架系统-支架-2 | 国械注进20193132042 |  | 该产品由预装的自膨式镍钛合金支架和OTW型输送系统组成，支架两端共有12个（每端6个）镍钛铂合金制成的不透射线标记。导管包括一个在输送过程中覆盖支架可伸缩鞘、一个头端、一个带导丝腔的在展开的过程中支撑支架的工字梁、一个可拆卸的外层护套以及一个具有安全锁和回收特征的手柄组件。电子束辐照灭菌，一次性使用。货架有效期3年。 | 该产品为腔内血管成形术（PTA）的辅助外周动脉支架，并能减轻胆道系统中的恶性狭窄。 | 髂内动脉、髂动脉、髂外动脉、髂总动脉、髂股动脉 | 非药物涂层 非覆膜 短支架 (长度≤100mm) | ecc8e5ee-d709-11e9-953f-fa163e0a8baf | ecc8e5ee-d709-11e9-953f-fa163e0a8baf | 自膨式外周支架系统-支架 | C02061300114036106900000047 | C02060900102007106900000111 | 02-血管介入治疗类材料 | 06-外周血管介入治疗材料 | 13-外周血管支架 | 外周血管支架（不含药/非覆膜） | 14-合金 | 036-不含药/非覆膜/自膨 | 支架直径：9mm；支架长度：20mm；导管长度：135cm | 1012842-20 |  | 集采范围内-中选 | 2793 | 2793
雅培医疗器械贸易（上海）有限公司 | cc314f67-0a13-11ea-99e3-fa163e0a8baf | 外周血管支架类 | 下肢动脉支架 | 自膨式外周支架系统-支架-2 | 国械注进20193132042 |  | 该产品由预装的自膨式镍钛合金支架和OTW型输送系统组成，支架两端共有12个（每端6个）镍钛铂合金制成的不透射线标记。导管包括一个在输送过程中覆盖支架可伸缩鞘、一个头端、一个带导丝腔的在展开的过程中支撑支架的工字梁、一个可拆卸的外层护套以及一个具有安全锁和回收特征的手柄组件。电子束辐照灭菌，一次性使用。货架有效期3年。 | 该产品为腔内血管成形术（PTA）的辅助外周动脉支架，并能减轻胆道系统中的恶性狭窄。 | 髂内动脉、髂动脉、髂外动脉、髂总动脉、髂股动脉 | 非药物涂层 非覆膜 短支架 (长度≤100mm) | ecc9008c-d709-11e9-953f-fa163e0a8baf | ecc9008c-d709-11e9-953f-fa163e0a8baf | 自膨式外周支架系统-支架 | C02061300114036106900000052 | C02060900102007106900000114 | 02-血管介入治疗类材料 | 06-外周血管介入治疗材料 | 13-外周血管支架 | 外周血管支架（不含药/非覆膜） | 14-合金 | 036-不含药/非覆膜/自膨 | 支架直径：9mm；支架长度：30mm；导管长度：135cm | 1012842-30 |  | 集采范围内-中选 | 2793 | 2793
雅培医疗器械贸易（上海）有限公司 | cc314f67-0a13-11ea-99e3-fa163e0a8baf | 外周血管支架类 | 下肢动脉支架 | 自膨式外周支架系统-支架-2 | 国械注进20193132042 |  | 该产品由预装的自膨式镍钛合金支架和OTW型输送系统组成，支架两端共有12个（每端6个）镍钛铂合金制成的不透射线标记。导管包括一个在输送过程中覆盖支架可伸缩鞘、一个头端、一个带导丝腔的在展开的过程中支撑支架的工字梁、一个可拆卸的外层护套以及一个具有安全锁和回收特征的手柄组件。电子束辐照灭菌，一次性使用。货架有效期3年。 | 该产品为腔内血管成形术（PTA）的辅助外周动脉支架，并能减轻胆道系统中的恶性狭窄。 | 髂内动脉、髂动脉、髂外动脉、髂总动脉、髂股动脉 | 非药物涂层 非覆膜 短支架 (长度≤100mm) | ecc933aa-d709-11e9-953f-fa163e0a8baf | ecc933aa-d709-11e9-953f-fa163e0a8baf | 自膨式外周支架系统-支架 | C02061300114036106900000060 | C02060900102007106900000118 | 02-血管介入治疗类材料 | 06-外周血管介入治疗材料 | 13-外周血管支架 | 外周血管支架（不含药/非覆膜） | 14-合金 | 036-不含药/非覆膜/自膨 | 支架直径：9mm；支架长度：40mm；导管长度：135cm | 1012842-40 |  | 集采范围内-中选 | 2793 | 2793
雅培医疗器械贸易（上海）有限公司 | cc314f67-0a13-11ea-99e3-fa163e0a8baf | 外周血管支架类 | 下肢动脉支架 | 自膨式外周支架系统-支架-2 | 国械注进20193132042 |  | 该产品由预装的自膨式镍钛合金支架和OTW型输送系统组成，支架两端共有12个（每端6个）镍钛铂合金制成的不透射线标记。导管包括一个在输送过程中覆盖支架可伸缩鞘、一个头端、一个带导丝腔的在展开的过程中支撑支架的工字梁、一个可拆卸的外层护套以及一个具有安全锁和回收特征的手柄组件。电子束辐照灭菌，一次性使用。货架有效期3年。 | 该产品为腔内血管成形术（PTA）的辅助外周动脉支架，并能减轻胆道系统中的恶性狭窄。 | 髂内动脉、髂动脉、髂外动脉、髂总动脉、髂股动脉 | 非药物涂层 非覆膜 短支架 (长度≤100mm) | ecc924ad-d709-11e9-953f-fa163e0a8baf | ecc924ad-d709-11e9-953f-fa163e0a8baf | 自膨式外周支架系统-支架 | C02061300114036106900000057 | C02060900102007106900000116 | 02-血管介入治疗类材料 | 06-外周血管介入治疗材料 | 13-外周血管支架 | 外周血管支架（不含药/非覆膜） | 14-合金 | 036-不含药/非覆膜/自膨 | 支架直径：9mm；支架长度：60mm；导管长度：135cm | 1012842-60 |  | 集采范围内-中选 | 2793 | 2793
雅培医疗器械贸易（上海）有限公司 | cc314f67-0a13-11ea-99e3-fa163e0a8baf | 外周血管支架类 | 下肢动脉支架 | 自膨式外周支架系统-支架-2 | 国械注进20193132042 |  | 该产品由预装的自膨式镍钛合金支架和OTW型输送系统组成，支架两端共有12个（每端6个）镍钛铂合金制成的不透射线标记。导管包括一个在输送过程中覆盖支架可伸缩鞘、一个头端、一个带导丝腔的在展开的过程中支撑支架的工字梁、一个可拆卸的外层护套以及一个具有安全锁和回收特征的手柄组件。电子束辐照灭菌，一次性使用。货架有效期3年。 | 该产品为腔内血管成形术（PTA）的辅助外周动脉支架，并能减轻胆道系统中的恶性狭窄。 | 髂内动脉、髂动脉、髂外动脉、髂总动脉、髂股动脉 | 非药物涂层 非覆膜 短支架 (长度≤100mm) | ecc8ebd3-d709-11e9-953f-fa163e0a8baf | ecc8ebd3-d709-11e9-953f-fa163e0a8baf | 自膨式外周支架系统-支架 | C02061300114036106900000048 | C02060900102007106900000112 | 02-血管介入治疗类材料 | 06-外周血管介入治疗材料 | 13-外周血管支架 | 外周血管支架（不含药/非覆膜） | 14-合金 | 036-不含药/非覆膜/自膨 | 支架直径：9mm；支架长度：80mm；导管长度：135cm | 1012842-80 |  | 集采范围内-中选 | 2793 | 2793
雅培医疗器械贸易（上海）有限公司 | cc315000-0a13-11ea-99e3-fa163e0a8baf | 外周血管支架类 | 下肢动脉支架 | 自膨式外周支架系统-支架-4 | 国械注进20193132042 |  | 该产品由预装的自膨式镍钛合金支架和OTW型输送系统组成，支架两端共有12个（每端6个）镍钛铂合金制成的不透射线标记。导管包括一个在输送过程中覆盖支架可伸缩鞘、一个头端、一个带导丝腔的在展开的过程中支撑支架的工字梁、一个可拆卸的外层护套以及一个具有安全锁和回收特征的手柄组件。电子束辐照灭菌，一次性使用。货架有效期3年。 | 该产品为腔内血管成形术（PTA）的辅助外周动脉支架，并能减轻胆道系统中的恶性狭窄。 | 髂内动脉、髂动脉、髂外动脉、髂总动脉、髂股动脉 | 非药物涂层 非覆膜 短支架 (长度≤100mm) | ecc8eeae-d709-11e9-953f-fa163e0a8baf | ecc8eeae-d709-11e9-953f-fa163e0a8baf | 自膨式外周支架系统-支架 | C02061300114036106900000049 | C02061200101002106900000007 | 02-血管介入治疗类材料 | 06-外周血管介入治疗材料 | 13-外周血管支架 | 外周血管支架（不含药/非覆膜） | 14-合金 | 036-不含药/非覆膜/自膨 | 支架直径：10mm；支架长度：100mm；导管长度：135cm | 1012843-100 |  | 集采范围内-中选 | 2793 | 2793
雅培医疗器械贸易（上海）有限公司 | cc315000-0a13-11ea-99e3-fa163e0a8baf | 外周血管支架类 | 下肢动脉支架 | 自膨式外周支架系统-支架-4 | 国械注进20193132042 |  | 该产品由预装的自膨式镍钛合金支架和OTW型输送系统组成，支架两端共有12个（每端6个）镍钛铂合金制成的不透射线标记。导管包括一个在输送过程中覆盖支架可伸缩鞘、一个头端、一个带导丝腔的在展开的过程中支撑支架的工字梁、一个可拆卸的外层护套以及一个具有安全锁和回收特征的手柄组件。电子束辐照灭菌，一次性使用。货架有效期3年。 | 该产品为腔内血管成形术（PTA）的辅助外周动脉支架，并能减轻胆道系统中的恶性狭窄。 | 髂内动脉、髂动脉、髂外动脉、髂总动脉、髂股动脉 | 非药物涂层 非覆膜 短支架 (长度≤100mm) | ecc94a8e-d709-11e9-953f-fa163e0a8baf | ecc94a8e-d709-11e9-953f-fa163e0a8baf | 自膨式外周支架系统-支架 | C02061300114036106900000065 | C02061200101002106900000009 | 02-血管介入治疗类材料 | 06-外周血管介入治疗材料 | 13-外周血管支架 | 外周血管支架（不含药/非覆膜） | 14-合金 | 036-不含药/非覆膜/自膨 | 支架直径：10mm；支架长度：20mm；导管长度：135cm | 1012843-20 |  | 集采范围内-中选 | 2793 | 2793
雅培医疗器械贸易（上海）有限公司 | cc315000-0a13-11ea-99e3-fa163e0a8baf | 外周血管支架类 | 下肢动脉支架 | 自膨式外周支架系统-支架-4 | 国械注进20193132042 |  | 该产品由预装的自膨式镍钛合金支架和OTW型输送系统组成，支架两端共有12个（每端6个）镍钛铂合金制成的不透射线标记。导管包括一个在输送过程中覆盖支架可伸缩鞘、一个头端、一个带导丝腔的在展开的过程中支撑支架的工字梁、一个可拆卸的外层护套以及一个具有安全锁和回收特征的手柄组件。电子束辐照灭菌，一次性使用。货架有效期3年。 | 该产品为腔内血管成形术（PTA）的辅助外周动脉支架，并能减轻胆道系统中的恶性狭窄。 | 髂内动脉、髂动脉、髂外动脉、髂总动脉、髂股动脉 | 非药物涂层 非覆膜 短支架 (长度≤100mm) | ecc91661-d709-11e9-953f-fa163e0a8baf | ecc91661-d709-11e9-953f-fa163e0a8baf | 自膨式外周支架系统-支架 | C02061300114036106900000054 | C02061200101002106900000011 | 02-血管介入治疗类材料 | 06-外周血管介入治疗材料 | 13-外周血管支架 | 外周血管支架（不含药/非覆膜） | 14-合金 | 036-不含药/非覆膜/自膨 | 支架直径：10mm；支架长度：30mm；导管长度：135cm | 1012843-30 |  | 集采范围内-中选 | 2793 | 2793
雅培医疗器械贸易（上海）有限公司 | cc315000-0a13-11ea-99e3-fa163e0a8baf | 外周血管支架类 | 下肢动脉支架 | 自膨式外周支架系统-支架-4 | 国械注进20193132042 |  | 该产品由预装的自膨式镍钛合金支架和OTW型输送系统组成，支架两端共有12个（每端6个）镍钛铂合金制成的不透射线标记。导管包括一个在输送过程中覆盖支架可伸缩鞘、一个头端、一个带导丝腔的在展开的过程中支撑支架的工字梁、一个可拆卸的外层护套以及一个具有安全锁和回收特征的手柄组件。电子束辐照灭菌，一次性使用。货架有效期3年。 | 该产品为腔内血管成形术（PTA）的辅助外周动脉支架，并能减轻胆道系统中的恶性狭窄。 | 髂内动脉、髂动脉、髂外动脉、髂总动脉、髂股动脉 | 非药物涂层 非覆膜 短支架 (长度≤100mm) | ecc91980-d709-11e9-953f-fa163e0a8baf | ecc91980-d709-11e9-953f-fa163e0a8baf | 自膨式外周支架系统-支架 | C02061300114036106900000055 | C02061200101002106900000013 | 02-血管介入治疗类材料 | 06-外周血管介入治疗材料 | 13-外周血管支架 | 外周血管支架（不含药/非覆膜） | 14-合金 | 036-不含药/非覆膜/自膨 | 支架直径：10mm；支架长度：40mm；导管长度：135cm | 1012843-40 |  | 集采范围内-中选 | 2793 | 2793
雅培医疗器械贸易（上海）有限公司 | cc315000-0a13-11ea-99e3-fa163e0a8baf | 外周血管支架类 | 下肢动脉支架 | 自膨式外周支架系统-支架-4 | 国械注进20193132042 |  | 该产品由预装的自膨式镍钛合金支架和OTW型输送系统组成，支架两端共有12个（每端6个）镍钛铂合金制成的不透射线标记。导管包括一个在输送过程中覆盖支架可伸缩鞘、一个头端、一个带导丝腔的在展开的过程中支撑支架的工字梁、一个可拆卸的外层护套以及一个具有安全锁和回收特征的手柄组件。电子束辐照灭菌，一次性使用。货架有效期3年。 | 该产品为腔内血管成形术（PTA）的辅助外周动脉支架，并能减轻胆道系统中的恶性狭窄。 | 髂内动脉、髂动脉、髂外动脉、髂总动脉、髂股动脉 | 非药物涂层 非覆膜 短支架 (长度≤100mm) | ecc936b6-d709-11e9-953f-fa163e0a8baf | ecc936b6-d709-11e9-953f-fa163e0a8baf | 自膨式外周支架系统-支架 | C02061300114036106900000061 | C02061200101002106900000015 | 02-血管介入治疗类材料 | 06-外周血管介入治疗材料 | 13-外周血管支架 | 外周血管支架（不含药/非覆膜） | 14-合金 | 036-不含药/非覆膜/自膨 | 支架直径：10mm；支架长度：60mm；导管长度：135cm | 1012843-60 |  | 集采范围内-中选 | 2793 | 2793
雅培医疗器械贸易（上海）有限公司 | cc315000-0a13-11ea-99e3-fa163e0a8baf | 外周血管支架类 | 下肢动脉支架 | 自膨式外周支架系统-支架-4 | 国械注进20193132042 |  | 该产品由预装的自膨式镍钛合金支架和OTW型输送系统组成，支架两端共有12个（每端6个）镍钛铂合金制成的不透射线标记。导管包括一个在输送过程中覆盖支架可伸缩鞘、一个头端、一个带导丝腔的在展开的过程中支撑支架的工字梁、一个可拆卸的外层护套以及一个具有安全锁和回收特征的手柄组件。电子束辐照灭菌，一次性使用。货架有效期3年。 | 该产品为腔内血管成形术（PTA）的辅助外周动脉支架，并能减轻胆道系统中的恶性狭窄。 | 髂内动脉、髂动脉、髂外动脉、髂总动脉、髂股动脉 | 非药物涂层 非覆膜 短支架 (长度≤100mm) | ecc9296c-d709-11e9-953f-fa163e0a8baf | ecc9296c-d709-11e9-953f-fa163e0a8baf | 自膨式外周支架系统-支架 | C02061300114036106900000059 | C02061200101002106900000017 | 02-血管介入治疗类材料 | 06-外周血管介入治疗材料 | 13-外周血管支架 | 外周血管支架（不含药/非覆膜） | 14-合金 | 036-不含药/非覆膜/自膨 | 支架直径：10mm；支架长度：80mm；导管长度：135cm | 1012843-80 |  | 集采范围内-中选 | 2793 | 2793
雅培医疗器械贸易（上海）有限公司 | cc1a2ee6-0a13-11ea-99e3-fa163e0a8baf | 外周血管支架类 | 下肢动脉支架 | 自膨式外周支架系统-2 | 国械注进20193132043 | 国食药监械（进）字2014第3464109号 | 该产品由预装的自膨式镍钛合金支架和OTW型输送系统组成，支架两端共有12个（每端6个）镍钛铂合金制成的不透射线标记。导管包括一个在输送过程中覆盖支架可伸缩鞘、一个头端、一个带导丝腔的在展开的过程中支撑支架的工字梁、一个可拆卸的外层护套以及一个具有安全锁和回收特征的手柄组件。电子束辐照灭菌，一次性使用。货架有效期三年。 | 该产品为腔内血管成形术（PTA）的辅助外周动脉支架，并能减轻胆道系统中的恶性狭窄。 | 股动脉、股浅动脉、股深动脉、股腘动脉、腘动脉、膝上股腘动脉、膝上腘动脉、近端腘动脉、近膝关节动脉、髂动脉、髂外动脉、髂总动脉 | 非药物涂层 非覆膜 长支架 (100mm＜长度≤150mm) | eb81d2f1-d70a-11e9-953f-fa163e0a8baf | eb81d2f1-d70a-11e9-953f-fa163e0a8baf | 自膨式外周支架系统 | C02061000114028106900000001 | C02060900102003106900000012 | 02-血管介入治疗类材料 | 06-外周血管介入治疗材料 | 10-股腘动脉支架 | 股腘动脉支架（非药物洗脱） | 14-合金 | 028-非药物洗脱/自膨 | （1013011-120）支架直径：5mm；支架长度：120mm；导管长度：80cm | 1013011-120 |  | 集采范围内-中选 | 3351 | 3351
雅培医疗器械贸易（上海）有限公司 | cc1a2ee6-0a13-11ea-99e3-fa163e0a8baf | 外周血管支架类 | 下肢动脉支架 | 自膨式外周支架系统-2 | 国械注进20193132043 | 国食药监械（进）字2014第3464109号 | 该产品由预装的自膨式镍钛合金支架和OTW型输送系统组成，支架两端共有12个（每端6个）镍钛铂合金制成的不透射线标记。导管包括一个在输送过程中覆盖支架可伸缩鞘、一个头端、一个带导丝腔的在展开的过程中支撑支架的工字梁、一个可拆卸的外层护套以及一个具有安全锁和回收特征的手柄组件。电子束辐照灭菌，一次性使用。货架有效期三年。 | 该产品为腔内血管成形术（PTA）的辅助外周动脉支架，并能减轻胆道系统中的恶性狭窄。 | 股动脉、股浅动脉、股深动脉、股腘动脉、腘动脉、膝上股腘动脉、膝上腘动脉、近端腘动脉、近膝关节动脉、髂动脉、髂外动脉、髂总动脉 | 非药物涂层 非覆膜 长支架 (100mm＜长度≤150mm) | eb820b91-d70a-11e9-953f-fa163e0a8baf | eb820b91-d70a-11e9-953f-fa163e0a8baf | 自膨式外周支架系统 | C02061000114028106900000002 | C02060900102003106900000013 | 02-血管介入治疗类材料 | 06-外周血管介入治疗材料 | 10-股腘动脉支架 | 股腘动脉支架（非药物洗脱） | 14-合金 | 028-非药物洗脱/自膨 | （1013011-150）支架直径：5mm；支架长度：150mm；导管长度：80cm | 1013011-150 |  | 集采范围内-中选 | 3351 | 3351
雅培医疗器械贸易（上海）有限公司 | cc1a2ee6-0a13-11ea-99e3-fa163e0a8baf | 外周血管支架类 | 下肢动脉支架 | 自膨式外周支架系统-2 | 国械注进20193132043 | 国食药监械（进）字2014第3464109号 | 该产品由预装的自膨式镍钛合金支架和OTW型输送系统组成，支架两端共有12个（每端6个）镍钛铂合金制成的不透射线标记。导管包括一个在输送过程中覆盖支架可伸缩鞘、一个头端、一个带导丝腔的在展开的过程中支撑支架的工字梁、一个可拆卸的外层护套以及一个具有安全锁和回收特征的手柄组件。电子束辐照灭菌，一次性使用。货架有效期三年。 | 该产品为腔内血管成形术（PTA）的辅助外周动脉支架，并能减轻胆道系统中的恶性狭窄。 | 股动脉、股浅动脉、股深动脉、股腘动脉、腘动脉、膝上股腘动脉、膝上腘动脉、近端腘动脉、近膝关节动脉、髂动脉、髂外动脉、髂总动脉 | 非药物涂层 非覆膜 长支架 (100mm＜长度≤150mm) | eb823a0f-d70a-11e9-953f-fa163e0a8baf | eb823a0f-d70a-11e9-953f-fa163e0a8baf | 自膨式外周支架系统 | C02061000114028106900000006 | C02060900102003106900000014 | 02-血管介入治疗类材料 | 06-外周血管介入治疗材料 | 10-股腘动脉支架 | 股腘动脉支架（非药物洗脱） | 14-合金 | 028-非药物洗脱/自膨 | （1013012-120）支架直径：6mm；支架长度：120mm；导管长度：80cm | 1013012-120 |  | 集采范围内-中选 | 3351 | 3351
雅培医疗器械贸易（上海）有限公司 | cc1a2ee6-0a13-11ea-99e3-fa163e0a8baf | 外周血管支架类 | 下肢动脉支架 | 自膨式外周支架系统-2 | 国械注进20193132043 | 国食药监械（进）字2014第3464109号 | 该产品由预装的自膨式镍钛合金支架和OTW型输送系统组成，支架两端共有12个（每端6个）镍钛铂合金制成的不透射线标记。导管包括一个在输送过程中覆盖支架可伸缩鞘、一个头端、一个带导丝腔的在展开的过程中支撑支架的工字梁、一个可拆卸的外层护套以及一个具有安全锁和回收特征的手柄组件。电子束辐照灭菌，一次性使用。货架有效期三年。 | 该产品为腔内血管成形术（PTA）的辅助外周动脉支架，并能减轻胆道系统中的恶性狭窄。 | 股动脉、股浅动脉、股深动脉、股腘动脉、腘动脉、膝上股腘动脉、膝上腘动脉、近端腘动脉、近膝关节动脉、髂动脉、髂外动脉、髂总动脉 | 非药物涂层 非覆膜 长支架 (100mm＜长度≤150mm) | eb825ec4-d70a-11e9-953f-fa163e0a8baf | eb825ec4-d70a-11e9-953f-fa163e0a8baf | 自膨式外周支架系统 | C02061000114028106900000008 | C02060900102003106900000015 | 02-血管介入治疗类材料 | 06-外周血管介入治疗材料 | 10-股腘动脉支架 | 股腘动脉支架（非药物洗脱） | 14-合金 | 028-非药物洗脱/自膨 | （1013012-150）支架直径：6mm；支架长度：150mm；导管长度：80cm | 1013012-150 |  | 集采范围内-中选 | 3351 | 3351
雅培医疗器械贸易（上海）有限公司 | be5a76d6-d70a-11e9-953f-fa163e0a8baf | 外周血管支架类 | 下肢动脉支架 | 自膨式外周支架系统-1 | 国械注进20193132043 |  | 该产品由预装的自膨式镍钛合金支架和OTW型输送系统组成，支架两端共有12个（每端6个）镍钛铂合金制成的不透射线标记。导管包括一个在输送过程中覆盖支架可伸缩鞘、一个头端、一个带导丝腔的在展开的过程中支撑支架的工字梁、一个可拆卸的外层护套以及一个具有安全锁和回收特征的手柄组件。电子束辐照灭菌，一次性使用。货架有效期三年。 | 该产品为腔内血管成形术（PTA）的辅助外周动脉支架，并能减轻胆道系统中的恶性狭窄。 | 股动脉、股浅动脉、股深动脉、股腘动脉、腘动脉、膝上股腘动脉、膝上腘动脉、近端腘动脉、近膝关节动脉、髂内动脉、髂动脉、髂外动脉、髂总动脉、髂股动脉 | 非药物涂层 非覆膜 长支架 (100mm＜长度≤150mm) | eb8235b0-d70a-11e9-953f-fa163e0a8baf | eb8235b0-d70a-11e9-953f-fa163e0a8baf | 自膨式外周支架系统 | C02060900114024106900000079 | C02060200101002106900000003 | 02-血管介入治疗类材料 | 06-外周血管介入治疗材料 | 09-髂股动脉支架 | 髂股动脉支架（非覆膜） | 14-合金 | 024-非覆膜/自膨 | （1013013-120）支架直径：7mm；支架长度：120mm；导管长度：80cm | 1013013-120 |  | 集采范围内-中选 | 3351 | 3351
雅培医疗器械贸易（上海）有限公司 | be5a76d6-d70a-11e9-953f-fa163e0a8baf | 外周血管支架类 | 下肢动脉支架 | 自膨式外周支架系统-1 | 国械注进20193132043 |  | 该产品由预装的自膨式镍钛合金支架和OTW型输送系统组成，支架两端共有12个（每端6个）镍钛铂合金制成的不透射线标记。导管包括一个在输送过程中覆盖支架可伸缩鞘、一个头端、一个带导丝腔的在展开的过程中支撑支架的工字梁、一个可拆卸的外层护套以及一个具有安全锁和回收特征的手柄组件。电子束辐照灭菌，一次性使用。货架有效期三年。 | 该产品为腔内血管成形术（PTA）的辅助外周动脉支架，并能减轻胆道系统中的恶性狭窄。 | 股动脉、股浅动脉、股深动脉、股腘动脉、腘动脉、膝上股腘动脉、膝上腘动脉、近端腘动脉、近膝关节动脉、髂内动脉、髂动脉、髂外动脉、髂总动脉、髂股动脉 | 非药物涂层 非覆膜 长支架 (100mm＜长度≤150mm) | eb825950-d70a-11e9-953f-fa163e0a8baf | eb825950-d70a-11e9-953f-fa163e0a8baf | 自膨式外周支架系统 | C02060900114024106900000081 | C02060200101002106900000005 | 02-血管介入治疗类材料 | 06-外周血管介入治疗材料 | 09-髂股动脉支架 | 髂股动脉支架（非覆膜） | 14-合金 | 024-非覆膜/自膨 | （1013013-150）支架直径：7mm；支架长度：150mm；导管长度：80cm | 1013013-150 |  | 集采范围内-中选 | 3351 | 3351
雅培医疗器械贸易（上海）有限公司 | be5a76d6-d70a-11e9-953f-fa163e0a8baf | 外周血管支架类 | 下肢动脉支架 | 自膨式外周支架系统-1 | 国械注进20193132043 |  | 该产品由预装的自膨式镍钛合金支架和OTW型输送系统组成，支架两端共有12个（每端6个）镍钛铂合金制成的不透射线标记。导管包括一个在输送过程中覆盖支架可伸缩鞘、一个头端、一个带导丝腔的在展开的过程中支撑支架的工字梁、一个可拆卸的外层护套以及一个具有安全锁和回收特征的手柄组件。电子束辐照灭菌，一次性使用。货架有效期三年。 | 该产品为腔内血管成形术（PTA）的辅助外周动脉支架，并能减轻胆道系统中的恶性狭窄。 | 股动脉、股浅动脉、股深动脉、股腘动脉、腘动脉、膝上股腘动脉、膝上腘动脉、近端腘动脉、近膝关节动脉、髂内动脉、髂动脉、髂外动脉、髂总动脉、髂股动脉 | 非药物涂层 非覆膜 长支架 (100mm＜长度≤150mm) | eb825b6e-d70a-11e9-953f-fa163e0a8baf | eb825b6e-d70a-11e9-953f-fa163e0a8baf | 自膨式外周支架系统 | C02060900114024106900000082 | C02060200101002106900000006 | 02-血管介入治疗类材料 | 06-外周血管介入治疗材料 | 09-髂股动脉支架 | 髂股动脉支架（非覆膜） | 14-合金 | 024-非覆膜/自膨 | （1013014-120）支架直径：8mm；支架长度：120mm；导管长度：80cm | 1013014-120 |  | 集采范围内-中选 | 3351 | 3351
雅培医疗器械贸易（上海）有限公司 | be5a76d6-d70a-11e9-953f-fa163e0a8baf | 外周血管支架类 | 下肢动脉支架 | 自膨式外周支架系统-1 | 国械注进20193132043 |  | 该产品由预装的自膨式镍钛合金支架和OTW型输送系统组成，支架两端共有12个（每端6个）镍钛铂合金制成的不透射线标记。导管包括一个在输送过程中覆盖支架可伸缩鞘、一个头端、一个带导丝腔的在展开的过程中支撑支架的工字梁、一个可拆卸的外层护套以及一个具有安全锁和回收特征的手柄组件。电子束辐照灭菌，一次性使用。货架有效期三年。 | 该产品为腔内血管成形术（PTA）的辅助外周动脉支架，并能减轻胆道系统中的恶性狭窄。 | 股动脉、股浅动脉、股深动脉、股腘动脉、腘动脉、膝上股腘动脉、膝上腘动脉、近端腘动脉、近膝关节动脉、髂内动脉、髂动脉、髂外动脉、髂总动脉、髂股动脉 | 非药物涂层 非覆膜 长支架 (100mm＜长度≤150mm) | eb820d55-d70a-11e9-953f-fa163e0a8baf | eb820d55-d70a-11e9-953f-fa163e0a8baf | 自膨式外周支架系统 | C02060900114024106900000078 | C02060200101002106900000002 | 02-血管介入治疗类材料 | 06-外周血管介入治疗材料 | 09-髂股动脉支架 | 髂股动脉支架（非覆膜） | 14-合金 | 024-非覆膜/自膨 | （1013014-150）支架直径：8mm；支架长度：150mm；导管长度：80cm | 1013014-150 |  | 集采范围内-中选 | 3351 | 3351
雅培医疗器械贸易（上海）有限公司 | cc1a2f34-0a13-11ea-99e3-fa163e0a8baf | 外周血管支架类 | 下肢动脉支架 | 自膨式外周支架系统-3 | 国械注进20193132043 | 国食药监械（进）字2014第3464109号 | 该产品由预装的自膨式镍钛合金支架和OTW型输送系统组成，支架两端共有12个（每端6个）镍钛铂合金制成的不透射线标记。导管包括一个在输送过程中覆盖支架可伸缩鞘、一个头端、一个带导丝腔的在展开的过程中支撑支架的工字梁、一个可拆卸的外层护套以及一个具有安全锁和回收特征的手柄组件。电子束辐照灭菌，一次性使用。货架有效期三年。 | 该产品为腔内血管成形术（PTA）的辅助外周动脉支架，并能减轻胆道系统中的恶性狭窄。 | 股动脉、股浅动脉、股深动脉、股腘动脉、腘动脉、膝上股腘动脉、膝上腘动脉、近端腘动脉、近膝关节动脉、髂动脉、髂外动脉、髂总动脉 | 非药物涂层 非覆膜 长支架 (100mm＜长度≤150mm) | eb820ef5-d70a-11e9-953f-fa163e0a8baf | eb820ef5-d70a-11e9-953f-fa163e0a8baf | 自膨式外周支架系统 | C02061000114028106900000003 | C02061000101003106900000084 | 02-血管介入治疗类材料 | 06-外周血管介入治疗材料 | 10-股腘动脉支架 | 股腘动脉支架（非药物洗脱） | 14-合金 | 028-非药物洗脱/自膨 | （1013015-120）支架直径：5mm；支架长度：120mm；导管长度：135cm | 1013015-120 |  | 集采范围内-中选 | 3351 | 3351
雅培医疗器械贸易（上海）有限公司 | cc1a2f34-0a13-11ea-99e3-fa163e0a8baf | 外周血管支架类 | 下肢动脉支架 | 自膨式外周支架系统-3 | 国械注进20193132043 | 国食药监械（进）字2014第3464109号 | 该产品由预装的自膨式镍钛合金支架和OTW型输送系统组成，支架两端共有12个（每端6个）镍钛铂合金制成的不透射线标记。导管包括一个在输送过程中覆盖支架可伸缩鞘、一个头端、一个带导丝腔的在展开的过程中支撑支架的工字梁、一个可拆卸的外层护套以及一个具有安全锁和回收特征的手柄组件。电子束辐照灭菌，一次性使用。货架有效期三年。 | 该产品为腔内血管成形术（PTA）的辅助外周动脉支架，并能减轻胆道系统中的恶性狭窄。 | 股动脉、股浅动脉、股深动脉、股腘动脉、腘动脉、膝上股腘动脉、膝上腘动脉、近端腘动脉、近膝关节动脉、髂动脉、髂外动脉、髂总动脉 | 非药物涂层 非覆膜 长支架 (100mm＜长度≤150mm) | eb825d05-d70a-11e9-953f-fa163e0a8baf | eb825d05-d70a-11e9-953f-fa163e0a8baf | 自膨式外周支架系统 | C02061000114028106900000007 | C02061000101003106900000085 | 02-血管介入治疗类材料 | 06-外周血管介入治疗材料 | 10-股腘动脉支架 | 股腘动脉支架（非药物洗脱） | 14-合金 | 028-非药物洗脱/自膨 | （1013015-150）支架直径：5mm；支架长度：150mm；导管长度：135cm | 1013015-150 |  | 集采范围内-中选 | 3351 | 3351
雅培医疗器械贸易（上海）有限公司 | cc1a2f34-0a13-11ea-99e3-fa163e0a8baf | 外周血管支架类 | 下肢动脉支架 | 自膨式外周支架系统-3 | 国械注进20193132043 | 国食药监械（进）字2014第3464109号 | 该产品由预装的自膨式镍钛合金支架和OTW型输送系统组成，支架两端共有12个（每端6个）镍钛铂合金制成的不透射线标记。导管包括一个在输送过程中覆盖支架可伸缩鞘、一个头端、一个带导丝腔的在展开的过程中支撑支架的工字梁、一个可拆卸的外层护套以及一个具有安全锁和回收特征的手柄组件。电子束辐照灭菌，一次性使用。货架有效期三年。 | 该产品为腔内血管成形术（PTA）的辅助外周动脉支架，并能减轻胆道系统中的恶性狭窄。 | 股动脉、股浅动脉、股深动脉、股腘动脉、腘动脉、膝上股腘动脉、膝上腘动脉、近端腘动脉、近膝关节动脉、髂动脉、髂外动脉、髂总动脉 | 非药物涂层 非覆膜 长支架 (100mm＜长度≤150mm) | eb8233b6-d70a-11e9-953f-fa163e0a8baf | eb8233b6-d70a-11e9-953f-fa163e0a8baf | 自膨式外周支架系统 | C02061000114028106900000004 | C02061000101003106900000086 | 02-血管介入治疗类材料 | 06-外周血管介入治疗材料 | 10-股腘动脉支架 | 股腘动脉支架（非药物洗脱） | 14-合金 | 028-非药物洗脱/自膨 | （1013016-120）支架直径：6mm；支架长度：120mm；导管长度：135cm | 1013016-120 |  | 集采范围内-中选 | 3351 | 3351
雅培医疗器械贸易（上海）有限公司 | cc1a2f34-0a13-11ea-99e3-fa163e0a8baf | 外周血管支架类 | 下肢动脉支架 | 自膨式外周支架系统-3 | 国械注进20193132043 | 国食药监械（进）字2014第3464109号 | 该产品由预装的自膨式镍钛合金支架和OTW型输送系统组成，支架两端共有12个（每端6个）镍钛铂合金制成的不透射线标记。导管包括一个在输送过程中覆盖支架可伸缩鞘、一个头端、一个带导丝腔的在展开的过程中支撑支架的工字梁、一个可拆卸的外层护套以及一个具有安全锁和回收特征的手柄组件。电子束辐照灭菌，一次性使用。货架有效期三年。 | 该产品为腔内血管成形术（PTA）的辅助外周动脉支架，并能减轻胆道系统中的恶性狭窄。 | 股动脉、股浅动脉、股深动脉、股腘动脉、腘动脉、膝上股腘动脉、膝上腘动脉、近端腘动脉、近膝关节动脉、髂动脉、髂外动脉、髂总动脉 | 非药物涂层 非覆膜 长支架 (100mm＜长度≤150mm) | eb823882-d70a-11e9-953f-fa163e0a8baf | eb823882-d70a-11e9-953f-fa163e0a8baf | 自膨式外周支架系统 | C02061000114028106900000005 | C02061000101003106900000087 | 02-血管介入治疗类材料 | 06-外周血管介入治疗材料 | 10-股腘动脉支架 | 股腘动脉支架（非药物洗脱） | 14-合金 | 028-非药物洗脱/自膨 | （1013016-150）支架直径：6mm；支架长度：150mm；导管长度：135cm | 1013016-150 |  | 集采范围内-中选 | 3351 | 3351
雅培医疗器械贸易（上海）有限公司 | be5a76d6-d70a-11e9-953f-fa163e0a8baf | 外周血管支架类 | 下肢动脉支架 | 自膨式外周支架系统-1 | 国械注进20193132043 |  | 该产品由预装的自膨式镍钛合金支架和OTW型输送系统组成，支架两端共有12个（每端6个）镍钛铂合金制成的不透射线标记。导管包括一个在输送过程中覆盖支架可伸缩鞘、一个头端、一个带导丝腔的在展开的过程中支撑支架的工字梁、一个可拆卸的外层护套以及一个具有安全锁和回收特征的手柄组件。电子束辐照灭菌，一次性使用。货架有效期三年。 | 该产品为腔内血管成形术（PTA）的辅助外周动脉支架，并能减轻胆道系统中的恶性狭窄。 | 股动脉、股浅动脉、股深动脉、股腘动脉、腘动脉、膝上股腘动脉、膝上腘动脉、近端腘动脉、近膝关节动脉、髂内动脉、髂动脉、髂外动脉、髂总动脉、髂股动脉 | 非药物涂层 非覆膜 长支架 (100mm＜长度≤150mm) | eb82604a-d70a-11e9-953f-fa163e0a8baf | eb82604a-d70a-11e9-953f-fa163e0a8baf | 自膨式外周支架系统 | C02060900114024106900000083 | C02060200101002106900000007 | 02-血管介入治疗类材料 | 06-外周血管介入治疗材料 | 09-髂股动脉支架 | 髂股动脉支架（非覆膜） | 14-合金 | 024-非覆膜/自膨 | （1013017-120）支架直径：7mm；支架长度：120mm；导管长度：135cm | 1013017-120 |  | 集采范围内-中选 | 3351 | 3351
雅培医疗器械贸易（上海）有限公司 | be5a76d6-d70a-11e9-953f-fa163e0a8baf | 外周血管支架类 | 下肢动脉支架 | 自膨式外周支架系统-1 | 国械注进20193132043 |  | 该产品由预装的自膨式镍钛合金支架和OTW型输送系统组成，支架两端共有12个（每端6个）镍钛铂合金制成的不透射线标记。导管包括一个在输送过程中覆盖支架可伸缩鞘、一个头端、一个带导丝腔的在展开的过程中支撑支架的工字梁、一个可拆卸的外层护套以及一个具有安全锁和回收特征的手柄组件。电子束辐照灭菌，一次性使用。货架有效期三年。 | 该产品为腔内血管成形术（PTA）的辅助外周动脉支架，并能减轻胆道系统中的恶性狭窄。 | 股动脉、股浅动脉、股深动脉、股腘动脉、腘动脉、膝上股腘动脉、膝上腘动脉、近端腘动脉、近膝关节动脉、髂内动脉、髂动脉、髂外动脉、髂总动脉、髂股动脉 | 非药物涂层 非覆膜 长支架 (100mm＜长度≤150mm) | eb823b81-d70a-11e9-953f-fa163e0a8baf | eb823b81-d70a-11e9-953f-fa163e0a8baf | 自膨式外周支架系统 | C02060900114024106900000080 | C02060200101002106900000004 | 02-血管介入治疗类材料 | 06-外周血管介入治疗材料 | 09-髂股动脉支架 | 髂股动脉支架（非覆膜） | 14-合金 | 024-非覆膜/自膨 | （1013017-150）支架直径：7mm；支架长度：150mm；导管长度：135cm | 1013017-150 |  | 集采范围内-中选 | 3351 | 3351
雅培医疗器械贸易（上海）有限公司 | be5a76d6-d70a-11e9-953f-fa163e0a8baf | 外周血管支架类 | 下肢动脉支架 | 自膨式外周支架系统-1 | 国械注进20193132043 |  | 该产品由预装的自膨式镍钛合金支架和OTW型输送系统组成，支架两端共有12个（每端6个）镍钛铂合金制成的不透射线标记。导管包括一个在输送过程中覆盖支架可伸缩鞘、一个头端、一个带导丝腔的在展开的过程中支撑支架的工字梁、一个可拆卸的外层护套以及一个具有安全锁和回收特征的手柄组件。电子束辐照灭菌，一次性使用。货架有效期三年。 | 该产品为腔内血管成形术（PTA）的辅助外周动脉支架，并能减轻胆道系统中的恶性狭窄。 | 股动脉、股浅动脉、股深动脉、股腘动脉、腘动脉、膝上股腘动脉、膝上腘动脉、近端腘动脉、近膝关节动脉、髂内动脉、髂动脉、髂外动脉、髂总动脉、髂股动脉 | 非药物涂层 非覆膜 长支架 (100mm＜长度≤150mm) | eb81f155-d70a-11e9-953f-fa163e0a8baf | eb81f155-d70a-11e9-953f-fa163e0a8baf | 自膨式外周支架系统 | C02060900114024106900000077 | C02060200101002106900000001 | 02-血管介入治疗类材料 | 06-外周血管介入治疗材料 | 09-髂股动脉支架 | 髂股动脉支架（非覆膜） | 14-合金 | 024-非覆膜/自膨 | （1013018-120）支架直径：8mm；支架长度：120mm；导管长度：135cm | 1013018-120 |  | 集采范围内-中选 | 3351 | 3351
雅培医疗器械贸易（上海）有限公司 | be5a76d6-d70a-11e9-953f-fa163e0a8baf | 外周血管支架类 | 下肢动脉支架 | 自膨式外周支架系统-1 | 国械注进20193132043 |  | 该产品由预装的自膨式镍钛合金支架和OTW型输送系统组成，支架两端共有12个（每端6个）镍钛铂合金制成的不透射线标记。导管包括一个在输送过程中覆盖支架可伸缩鞘、一个头端、一个带导丝腔的在展开的过程中支撑支架的工字梁、一个可拆卸的外层护套以及一个具有安全锁和回收特征的手柄组件。电子束辐照灭菌，一次性使用。货架有效期三年。 | 该产品为腔内血管成形术（PTA）的辅助外周动脉支架，并能减轻胆道系统中的恶性狭窄。 | 股动脉、股浅动脉、股深动脉、股腘动脉、腘动脉、膝上股腘动脉、膝上腘动脉、近端腘动脉、近膝关节动脉、髂内动脉、髂动脉、髂外动脉、髂总动脉、髂股动脉 | 非药物涂层 非覆膜 长支架 (100mm＜长度≤150mm) | eb8261da-d70a-11e9-953f-fa163e0a8baf | eb8261da-d70a-11e9-953f-fa163e0a8baf | 自膨式外周支架系统 | C02060900114024106900000084 | C02060200101002106900000008 | 02-血管介入治疗类材料 | 06-外周血管介入治疗材料 | 09-髂股动脉支架 | 髂股动脉支架（非覆膜） | 14-合金 | 024-非覆膜/自膨 | （1013018-150）支架直径：8mm；支架长度：150mm；导管长度：135cm | 1013018-150 |  | 集采范围内-中选 | 3351 | 3351
雅培医疗器械贸易（上海）有限公司 | a6fcb0a1-14ac-11ee-9447-b4055d63f15c | 外周血管支架类 | 下肢动脉支架 | 外周编织型支架 | 国械注进20233130234 |  | 该产品由镍钛合金丝编织而成的自膨式支架与输送系统组成。产品经环氧乙烷灭菌，一次性使用，货架有效期2年。 | 该产品用于改善有症状的股浅动脉（SFA）和/或腘动脉近端的原发性或再狭窄的自身病变或闭塞患者的腔内直径，其中参照血管直径为6.5-7.5 mm，病变长度不超过140 mm。 | 股浅动脉、股腘动脉、腘动脉、膝上股腘动脉、膝上腘动脉、近端腘动脉、近膝关节动脉、髂股动脉 | 非药物涂层 非覆膜 短支架 (长度≤100mm) | 2023ade8-14af-11ee-9447-b4055d63f15c | 2023ade8-14af-11ee-9447-b4055d63f15c | 外周编织型支架 | C02061300114036106900000020 | C02061200101002106900000045 | 02-血管介入治疗类材料 | 06-外周血管介入治疗材料 | 13-外周血管支架 | 外周血管支架（不含药/非覆膜） | 14-合金 | 036-不含药/非覆膜/自膨 | 支架标称外径：7.0mm；支架长度：20mm；导管长度：80cm | S-70-020-080-P6 |  | 集采范围内-中选 | 2793 | 2793
雅培医疗器械贸易（上海）有限公司 | a6fcb0a1-14ac-11ee-9447-b4055d63f15c | 外周血管支架类 | 下肢动脉支架 | 外周编织型支架 | 国械注进20233130234 |  | 该产品由镍钛合金丝编织而成的自膨式支架与输送系统组成。产品经环氧乙烷灭菌，一次性使用，货架有效期2年。 | 该产品用于改善有症状的股浅动脉（SFA）和/或腘动脉近端的原发性或再狭窄的自身病变或闭塞患者的腔内直径，其中参照血管直径为6.5-7.5 mm，病变长度不超过140 mm。 | 股浅动脉、股腘动脉、腘动脉、膝上股腘动脉、膝上腘动脉、近端腘动脉、近膝关节动脉、髂股动脉 | 非药物涂层 非覆膜 短支架 (长度≤100mm) | 2024aca7-14af-11ee-9447-b4055d63f15c | 2024aca7-14af-11ee-9447-b4055d63f15c | 外周编织型支架 | C02061300114036106900000032 | C02061200101002106900000057 | 02-血管介入治疗类材料 | 06-外周血管介入治疗材料 | 13-外周血管支架 | 外周血管支架（不含药/非覆膜） | 14-合金 | 036-不含药/非覆膜/自膨 | 支架标称外径：7.0mm；支架长度：20mm；导管长度：120cm | S-70-020-120-P6 |  | 集采范围内-中选 | 2793 | 2793
雅培医疗器械贸易（上海）有限公司 | a6fcb0a1-14ac-11ee-9447-b4055d63f15c | 外周血管支架类 | 下肢动脉支架 | 外周编织型支架 | 国械注进20233130234 |  | 该产品由镍钛合金丝编织而成的自膨式支架与输送系统组成。产品经环氧乙烷灭菌，一次性使用，货架有效期2年。 | 该产品用于改善有症状的股浅动脉（SFA）和/或腘动脉近端的原发性或再狭窄的自身病变或闭塞患者的腔内直径，其中参照血管直径为6.5-7.5 mm，病变长度不超过140 mm。 | 股浅动脉、股腘动脉、腘动脉、膝上股腘动脉、膝上腘动脉、近端腘动脉、近膝关节动脉、髂股动脉 | 非药物涂层 非覆膜 短支架 (长度≤100mm) | 2022beb0-14af-11ee-9447-b4055d63f15c | 2022beb0-14af-11ee-9447-b4055d63f15c | 外周编织型支架 | C02061300114036106900000012 | C02061200101002106900000037 | 02-血管介入治疗类材料 | 06-外周血管介入治疗材料 | 13-外周血管支架 | 外周血管支架（不含药/非覆膜） | 14-合金 | 036-不含药/非覆膜/自膨 | 支架标称外径：7.0mm；支架长度：30mm；导管长度：80cm | S-70-030-080-P6 |  | 集采范围内-中选 | 2793 | 2793
雅培医疗器械贸易（上海）有限公司 | a6fcb0a1-14ac-11ee-9447-b4055d63f15c | 外周血管支架类 | 下肢动脉支架 | 外周编织型支架 | 国械注进20233130234 |  | 该产品由镍钛合金丝编织而成的自膨式支架与输送系统组成。产品经环氧乙烷灭菌，一次性使用，货架有效期2年。 | 该产品用于改善有症状的股浅动脉（SFA）和/或腘动脉近端的原发性或再狭窄的自身病变或闭塞患者的腔内直径，其中参照血管直径为6.5-7.5 mm，病变长度不超过140 mm。 | 股浅动脉、股腘动脉、腘动脉、膝上股腘动脉、膝上腘动脉、近端腘动脉、近膝关节动脉、髂股动脉 | 非药物涂层 非覆膜 短支架 (长度≤100mm) | 202367e6-14af-11ee-9447-b4055d63f15c | 202367e6-14af-11ee-9447-b4055d63f15c | 外周编织型支架 | C02061300114036106900000017 | C02061200101002106900000042 | 02-血管介入治疗类材料 | 06-外周血管介入治疗材料 | 13-外周血管支架 | 外周血管支架（不含药/非覆膜） | 14-合金 | 036-不含药/非覆膜/自膨 | 支架标称外径：7.0mm；支架长度：30mm；导管长度：120cm | S-70-030-120-P6 |  | 集采范围内-中选 | 2793 | 2793
雅培医疗器械贸易（上海）有限公司 | a6fcb0a1-14ac-11ee-9447-b4055d63f15c | 外周血管支架类 | 下肢动脉支架 | 外周编织型支架 | 国械注进20233130234 |  | 该产品由镍钛合金丝编织而成的自膨式支架与输送系统组成。产品经环氧乙烷灭菌，一次性使用，货架有效期2年。 | 该产品用于改善有症状的股浅动脉（SFA）和/或腘动脉近端的原发性或再狭窄的自身病变或闭塞患者的腔内直径，其中参照血管直径为6.5-7.5 mm，病变长度不超过140 mm。 | 股浅动脉、股腘动脉、腘动脉、膝上股腘动脉、膝上腘动脉、近端腘动脉、近膝关节动脉、髂股动脉 | 非药物涂层 非覆膜 短支架 (长度≤100mm) | 2024870f-14af-11ee-9447-b4055d63f15c | 2024870f-14af-11ee-9447-b4055d63f15c | 外周编织型支架 | C02061300114036106900000030 | C02061200101002106900000055 | 02-血管介入治疗类材料 | 06-外周血管介入治疗材料 | 13-外周血管支架 | 外周血管支架（不含药/非覆膜） | 14-合金 | 036-不含药/非覆膜/自膨 | 支架标称外径：7.0mm；支架长度：40mm；导管长度：80cm | S-70-040-080-P6 |  | 集采范围内-中选 | 2793 | 2793
雅培医疗器械贸易（上海）有限公司 | a6fcb0a1-14ac-11ee-9447-b4055d63f15c | 外周血管支架类 | 下肢动脉支架 | 外周编织型支架 | 国械注进20233130234 |  | 该产品由镍钛合金丝编织而成的自膨式支架与输送系统组成。产品经环氧乙烷灭菌，一次性使用，货架有效期2年。 | 该产品用于改善有症状的股浅动脉（SFA）和/或腘动脉近端的原发性或再狭窄的自身病变或闭塞患者的腔内直径，其中参照血管直径为6.5-7.5 mm，病变长度不超过140 mm。 | 股浅动脉、股腘动脉、腘动脉、膝上股腘动脉、膝上腘动脉、近端腘动脉、近膝关节动脉、髂股动脉 | 非药物涂层 非覆膜 短支架 (长度≤100mm) | 20235448-14af-11ee-9447-b4055d63f15c | 20235448-14af-11ee-9447-b4055d63f15c | 外周编织型支架 | C02061300114036106900000016 | C02061200101002106900000041 | 02-血管介入治疗类材料 | 06-外周血管介入治疗材料 | 13-外周血管支架 | 外周血管支架（不含药/非覆膜） | 14-合金 | 036-不含药/非覆膜/自膨 | 支架标称外径：7.0mm；支架长度：40mm；导管长度：120cm | S-70-040-120-P6 |  | 集采范围内-中选 | 2793 | 2793
雅培医疗器械贸易（上海）有限公司 | a6fcb0a1-14ac-11ee-9447-b4055d63f15c | 外周血管支架类 | 下肢动脉支架 | 外周编织型支架 | 国械注进20233130234 |  | 该产品由镍钛合金丝编织而成的自膨式支架与输送系统组成。产品经环氧乙烷灭菌，一次性使用，货架有效期2年。 | 该产品用于改善有症状的股浅动脉（SFA）和/或腘动脉近端的原发性或再狭窄的自身病变或闭塞患者的腔内直径，其中参照血管直径为6.5-7.5 mm，病变长度不超过140 mm。 | 股浅动脉、股腘动脉、腘动脉、膝上股腘动脉、膝上腘动脉、近端腘动脉、近膝关节动脉、髂股动脉 | 非药物涂层 非覆膜 短支架 (长度≤100mm) | 20241d91-14af-11ee-9447-b4055d63f15c | 20241d91-14af-11ee-9447-b4055d63f15c | 外周编织型支架 | C02061300114036106900000026 | C02061200101002106900000051 | 02-血管介入治疗类材料 | 06-外周血管介入治疗材料 | 13-外周血管支架 | 外周血管支架（不含药/非覆膜） | 14-合金 | 036-不含药/非覆膜/自膨 | 支架标称外径：7.0mm；支架长度：60mm；导管长度：80cm | S-70-060-080-P6 |  | 集采范围内-中选 | 2793 | 2793
雅培医疗器械贸易（上海）有限公司 | a6fcb0a1-14ac-11ee-9447-b4055d63f15c | 外周血管支架类 | 下肢动脉支架 | 外周编织型支架 | 国械注进20233130234 |  | 该产品由镍钛合金丝编织而成的自膨式支架与输送系统组成。产品经环氧乙烷灭菌，一次性使用，货架有效期2年。 | 该产品用于改善有症状的股浅动脉（SFA）和/或腘动脉近端的原发性或再狭窄的自身病变或闭塞患者的腔内直径，其中参照血管直径为6.5-7.5 mm，病变长度不超过140 mm。 | 股浅动脉、股腘动脉、腘动脉、膝上股腘动脉、膝上腘动脉、近端腘动脉、近膝关节动脉、髂股动脉 | 非药物涂层 非覆膜 短支架 (长度≤100mm) | 2023cb18-14af-11ee-9447-b4055d63f15c | 2023cb18-14af-11ee-9447-b4055d63f15c | 外周编织型支架 | C02061300114036106900000022 | C02061200101002106900000047 | 02-血管介入治疗类材料 | 06-外周血管介入治疗材料 | 13-外周血管支架 | 外周血管支架（不含药/非覆膜） | 14-合金 | 036-不含药/非覆膜/自膨 | 支架标称外径：7.0mm；支架长度：60mm；导管长度：120cm | S-70-060-120-P6 |  | 集采范围内-中选 | 2793 | 2793
雅培医疗器械贸易（上海）有限公司 | a6fcb0a1-14ac-11ee-9447-b4055d63f15c | 外周血管支架类 | 下肢动脉支架 | 外周编织型支架 | 国械注进20233130234 |  | 该产品由镍钛合金丝编织而成的自膨式支架与输送系统组成。产品经环氧乙烷灭菌，一次性使用，货架有效期2年。 | 该产品用于改善有症状的股浅动脉（SFA）和/或腘动脉近端的原发性或再狭窄的自身病变或闭塞患者的腔内直径，其中参照血管直径为6.5-7.5 mm，病变长度不超过140 mm。 | 股浅动脉、股腘动脉、腘动脉、膝上股腘动脉、膝上腘动脉、近端腘动脉、近膝关节动脉、髂股动脉 | 非药物涂层 非覆膜 短支架 (长度≤100mm) | 20231b28-14af-11ee-9447-b4055d63f15c | 20231b28-14af-11ee-9447-b4055d63f15c | 外周编织型支架 | C02061300114036106900000013 | C02061200101002106900000038 | 02-血管介入治疗类材料 | 06-外周血管介入治疗材料 | 13-外周血管支架 | 外周血管支架（不含药/非覆膜） | 14-合金 | 036-不含药/非覆膜/自膨 | 支架标称外径：7.0mm；支架长度：80mm；导管长度：80cm | S-70-080-080-P6 |  | 集采范围内-中选 | 2793 | 2793
雅培医疗器械贸易（上海）有限公司 | a6fcb0a1-14ac-11ee-9447-b4055d63f15c | 外周血管支架类 | 下肢动脉支架 | 外周编织型支架 | 国械注进20233130234 |  | 该产品由镍钛合金丝编织而成的自膨式支架与输送系统组成。产品经环氧乙烷灭菌，一次性使用，货架有效期2年。 | 该产品用于改善有症状的股浅动脉（SFA）和/或腘动脉近端的原发性或再狭窄的自身病变或闭塞患者的腔内直径，其中参照血管直径为6.5-7.5 mm，病变长度不超过140 mm。 | 股浅动脉、股腘动脉、腘动脉、膝上股腘动脉、膝上腘动脉、近端腘动脉、近膝关节动脉、髂股动脉 | 非药物涂层 非覆膜 短支架 (长度≤100mm) | 202345eb-14af-11ee-9447-b4055d63f15c | 202345eb-14af-11ee-9447-b4055d63f15c | 外周编织型支架 | C02061300114036106900000015 | C02061200101002106900000040 | 02-血管介入治疗类材料 | 06-外周血管介入治疗材料 | 13-外周血管支架 | 外周血管支架（不含药/非覆膜） | 14-合金 | 036-不含药/非覆膜/自膨 | 支架标称外径：7.0mm；支架长度：80mm；导管长度：120cm | S-70-080-120-P6 |  | 集采范围内-中选 | 2793 | 2793
雅培医疗器械贸易（上海）有限公司 | a6fcb0a1-14ac-11ee-9447-b4055d63f15c | 外周血管支架类 | 下肢动脉支架 | 外周编织型支架 | 国械注进20233130234 |  | 该产品由镍钛合金丝编织而成的自膨式支架与输送系统组成。产品经环氧乙烷灭菌，一次性使用，货架有效期2年。 | 该产品用于改善有症状的股浅动脉（SFA）和/或腘动脉近端的原发性或再狭窄的自身病变或闭塞患者的腔内直径，其中参照血管直径为6.5-7.5 mm，病变长度不超过140 mm。 | 股浅动脉、股腘动脉、腘动脉、膝上股腘动脉、膝上腘动脉、近端腘动脉、近膝关节动脉、髂股动脉 | 非药物涂层 非覆膜 短支架 (长度≤100mm) | 2023915b-14af-11ee-9447-b4055d63f15c | 2023915b-14af-11ee-9447-b4055d63f15c | 外周编织型支架 | C02061300114036106900000018 | C02061200101002106900000043 | 02-血管介入治疗类材料 | 06-外周血管介入治疗材料 | 13-外周血管支架 | 外周血管支架（不含药/非覆膜） | 14-合金 | 036-不含药/非覆膜/自膨 | 支架标称外径：7.0mm；支架长度：100mm；导管长度：80cm | S-70-100-080-P6 |  | 集采范围内-中选 | 2793 | 2793
雅培医疗器械贸易（上海）有限公司 | a6fcb0a1-14ac-11ee-9447-b4055d63f15c | 外周血管支架类 | 下肢动脉支架 | 外周编织型支架 | 国械注进20233130234 |  | 该产品由镍钛合金丝编织而成的自膨式支架与输送系统组成。产品经环氧乙烷灭菌，一次性使用，货架有效期2年。 | 该产品用于改善有症状的股浅动脉（SFA）和/或腘动脉近端的原发性或再狭窄的自身病变或闭塞患者的腔内直径，其中参照血管直径为6.5-7.5 mm，病变长度不超过140 mm。 | 股浅动脉、股腘动脉、腘动脉、膝上股腘动脉、膝上腘动脉、近端腘动脉、近膝关节动脉、髂股动脉 | 非药物涂层 非覆膜 短支架 (长度≤100mm) | 2023bceb-14af-11ee-9447-b4055d63f15c | 2023bceb-14af-11ee-9447-b4055d63f15c | 外周编织型支架 | C02061300114036106900000021 | C02061200101002106900000046 | 02-血管介入治疗类材料 | 06-外周血管介入治疗材料 | 13-外周血管支架 | 外周血管支架（不含药/非覆膜） | 14-合金 | 036-不含药/非覆膜/自膨 | 支架标称外径：7.0mm；支架长度：100mm；导管长度：120cm | S-70-100-120-P6 |  | 集采范围内-中选 | 2793 | 2793
雅培医疗器械贸易（上海）有限公司 | a6fcb0a1-14ac-11ee-9447-b4055d63f15c | 外周血管支架类 | 下肢动脉支架 | 外周编织型支架 | 国械注进20233130234 |  | 该产品由镍钛合金丝编织而成的自膨式支架与输送系统组成。产品经环氧乙烷灭菌，一次性使用，货架有效期2年。 | 该产品用于改善有症状的股浅动脉（SFA）和/或腘动脉近端的原发性或再狭窄的自身病变或闭塞患者的腔内直径，其中参照血管直径为6.5-7.5 mm，病变长度不超过140 mm。 | 股浅动脉、股腘动脉、腘动脉、膝上股腘动脉、膝上腘动脉、近端腘动脉、近膝关节动脉、髂股动脉 | 非药物涂层 非覆膜 短支架 (长度≤100mm) | 2023d983-14af-11ee-9447-b4055d63f15c | 2023d983-14af-11ee-9447-b4055d63f15c | 外周编织型支架 | C02061300114036106900000023 | C02061200101002106900000048 | 02-血管介入治疗类材料 | 06-外周血管介入治疗材料 | 13-外周血管支架 | 外周血管支架（不含药/非覆膜） | 14-合金 | 036-不含药/非覆膜/自膨 | 支架标称外径：7.5mm；支架长度：20mm；导管长度：80cm | S-75-020-080-P6 |  | 集采范围内-中选 | 2793 | 2793
雅培医疗器械贸易（上海）有限公司 | a6fcb0a1-14ac-11ee-9447-b4055d63f15c | 外周血管支架类 | 下肢动脉支架 | 外周编织型支架 | 国械注进20233130234 |  | 该产品由镍钛合金丝编织而成的自膨式支架与输送系统组成。产品经环氧乙烷灭菌，一次性使用，货架有效期2年。 | 该产品用于改善有症状的股浅动脉（SFA）和/或腘动脉近端的原发性或再狭窄的自身病变或闭塞患者的腔内直径，其中参照血管直径为6.5-7.5 mm，病变长度不超过140 mm。 | 股浅动脉、股腘动脉、腘动脉、膝上股腘动脉、膝上腘动脉、近端腘动脉、近膝关节动脉、髂股动脉 | 非药物涂层 非覆膜 短支架 (长度≤100mm) | 2024cff9-14af-11ee-9447-b4055d63f15c | 2024cff9-14af-11ee-9447-b4055d63f15c | 外周编织型支架 | C02061300114036106900000034 | C02061200101002106900000059 | 02-血管介入治疗类材料 | 06-外周血管介入治疗材料 | 13-外周血管支架 | 外周血管支架（不含药/非覆膜） | 14-合金 | 036-不含药/非覆膜/自膨 | 支架标称外径：7.5mm；支架长度：20mm；导管长度：120cm | S-75-020-120-P6 |  | 集采范围内-中选 | 2793 | 2793
雅培医疗器械贸易（上海）有限公司 | a6fcb0a1-14ac-11ee-9447-b4055d63f15c | 外周血管支架类 | 下肢动脉支架 | 外周编织型支架 | 国械注进20233130234 |  | 该产品由镍钛合金丝编织而成的自膨式支架与输送系统组成。产品经环氧乙烷灭菌，一次性使用，货架有效期2年。 | 该产品用于改善有症状的股浅动脉（SFA）和/或腘动脉近端的原发性或再狭窄的自身病变或闭塞患者的腔内直径，其中参照血管直径为6.5-7.5 mm，病变长度不超过140 mm。 | 股浅动脉、股腘动脉、腘动脉、膝上股腘动脉、膝上腘动脉、近端腘动脉、近膝关节动脉、髂股动脉 | 非药物涂层 非覆膜 短支架 (长度≤100mm) | 2024bdfa-14af-11ee-9447-b4055d63f15c | 2024bdfa-14af-11ee-9447-b4055d63f15c | 外周编织型支架 | C02061300114036106900000033 | C02061200101002106900000058 | 02-血管介入治疗类材料 | 06-外周血管介入治疗材料 | 13-外周血管支架 | 外周血管支架（不含药/非覆膜） | 14-合金 | 036-不含药/非覆膜/自膨 | 支架标称外径：7.5mm；支架长度：30mm；导管长度：80cm | S-75-030-080-P6 |  | 集采范围内-中选 | 2793 | 2793
雅培医疗器械贸易（上海）有限公司 | a6fcb0a1-14ac-11ee-9447-b4055d63f15c | 外周血管支架类 | 下肢动脉支架 | 外周编织型支架 | 国械注进20233130234 |  | 该产品由镍钛合金丝编织而成的自膨式支架与输送系统组成。产品经环氧乙烷灭菌，一次性使用，货架有效期2年。 | 该产品用于改善有症状的股浅动脉（SFA）和/或腘动脉近端的原发性或再狭窄的自身病变或闭塞患者的腔内直径，其中参照血管直径为6.5-7.5 mm，病变长度不超过140 mm。 | 股浅动脉、股腘动脉、腘动脉、膝上股腘动脉、膝上腘动脉、近端腘动脉、近膝关节动脉、髂股动脉 | 非药物涂层 非覆膜 短支架 (长度≤100mm) | 202499f7-14af-11ee-9447-b4055d63f15c | 202499f7-14af-11ee-9447-b4055d63f15c | 外周编织型支架 | C02061300114036106900000031 | C02061200101002106900000056 | 02-血管介入治疗类材料 | 06-外周血管介入治疗材料 | 13-外周血管支架 | 外周血管支架（不含药/非覆膜） | 14-合金 | 036-不含药/非覆膜/自膨 | 支架标称外径：7.5mm；支架长度：30mm；导管长度：120cm | S-75-030-120-P6 |  | 集采范围内-中选 | 2793 | 2793
雅培医疗器械贸易（上海）有限公司 | a6fcb0a1-14ac-11ee-9447-b4055d63f15c | 外周血管支架类 | 下肢动脉支架 | 外周编织型支架 | 国械注进20233130234 |  | 该产品由镍钛合金丝编织而成的自膨式支架与输送系统组成。产品经环氧乙烷灭菌，一次性使用，货架有效期2年。 | 该产品用于改善有症状的股浅动脉（SFA）和/或腘动脉近端的原发性或再狭窄的自身病变或闭塞患者的腔内直径，其中参照血管直径为6.5-7.5 mm，病变长度不超过140 mm。 | 股浅动脉、股腘动脉、腘动脉、膝上股腘动脉、膝上腘动脉、近端腘动脉、近膝关节动脉、髂股动脉 | 非药物涂层 非覆膜 短支架 (长度≤100mm) | 202337aa-14af-11ee-9447-b4055d63f15c | 202337aa-14af-11ee-9447-b4055d63f15c | 外周编织型支架 | C02061300114036106900000014 | C02061200101002106900000039 | 02-血管介入治疗类材料 | 06-外周血管介入治疗材料 | 13-外周血管支架 | 外周血管支架（不含药/非覆膜） | 14-合金 | 036-不含药/非覆膜/自膨 | 支架标称外径：7.5mm；支架长度：40mm；导管长度：80cm | S-75-040-080-P6 |  | 集采范围内-中选 | 2793 | 2793
雅培医疗器械贸易（上海）有限公司 | a6fcb0a1-14ac-11ee-9447-b4055d63f15c | 外周血管支架类 | 下肢动脉支架 | 外周编织型支架 | 国械注进20233130234 |  | 该产品由镍钛合金丝编织而成的自膨式支架与输送系统组成。产品经环氧乙烷灭菌，一次性使用，货架有效期2年。 | 该产品用于改善有症状的股浅动脉（SFA）和/或腘动脉近端的原发性或再狭窄的自身病变或闭塞患者的腔内直径，其中参照血管直径为6.5-7.5 mm，病变长度不超过140 mm。 | 股浅动脉、股腘动脉、腘动脉、膝上股腘动脉、膝上腘动脉、近端腘动脉、近膝关节动脉、髂股动脉 | 非药物涂层 非覆膜 短支架 (长度≤100mm) | 20239fac-14af-11ee-9447-b4055d63f15c | 20239fac-14af-11ee-9447-b4055d63f15c | 外周编织型支架 | C02061300114036106900000019 | C02061200101002106900000044 | 02-血管介入治疗类材料 | 06-外周血管介入治疗材料 | 13-外周血管支架 | 外周血管支架（不含药/非覆膜） | 14-合金 | 036-不含药/非覆膜/自膨 | 支架标称外径：7.5mm；支架长度：40mm；导管长度：120cm | S-75-040-120-P6 |  | 集采范围内-中选 | 2793 | 2793
雅培医疗器械贸易（上海）有限公司 | a6fcb0a1-14ac-11ee-9447-b4055d63f15c | 外周血管支架类 | 下肢动脉支架 | 外周编织型支架 | 国械注进20233130234 |  | 该产品由镍钛合金丝编织而成的自膨式支架与输送系统组成。产品经环氧乙烷灭菌，一次性使用，货架有效期2年。 | 该产品用于改善有症状的股浅动脉（SFA）和/或腘动脉近端的原发性或再狭窄的自身病变或闭塞患者的腔内直径，其中参照血管直径为6.5-7.5 mm，病变长度不超过140 mm。 | 股浅动脉、股腘动脉、腘动脉、膝上股腘动脉、膝上腘动脉、近端腘动脉、近膝关节动脉、髂股动脉 | 非药物涂层 非覆膜 短支架 (长度≤100mm) | 20247315-14af-11ee-9447-b4055d63f15c | 20247315-14af-11ee-9447-b4055d63f15c | 外周编织型支架 | C02061300114036106900000029 | C02061200101002106900000054 | 02-血管介入治疗类材料 | 06-外周血管介入治疗材料 | 13-外周血管支架 | 外周血管支架（不含药/非覆膜） | 14-合金 | 036-不含药/非覆膜/自膨 | 支架标称外径：7.5mm；支架长度：60mm；导管长度：80cm | S-75-060-080-P6 |  | 集采范围内-中选 | 2793 | 2793
雅培医疗器械贸易（上海）有限公司 | a6fcb0a1-14ac-11ee-9447-b4055d63f15c | 外周血管支架类 | 下肢动脉支架 | 外周编织型支架 | 国械注进20233130234 |  | 该产品由镍钛合金丝编织而成的自膨式支架与输送系统组成。产品经环氧乙烷灭菌，一次性使用，货架有效期2年。 | 该产品用于改善有症状的股浅动脉（SFA）和/或腘动脉近端的原发性或再狭窄的自身病变或闭塞患者的腔内直径，其中参照血管直径为6.5-7.5 mm，病变长度不超过140 mm。 | 股浅动脉、股腘动脉、腘动脉、膝上股腘动脉、膝上腘动脉、近端腘动脉、近膝关节动脉、髂股动脉 | 非药物涂层 非覆膜 短支架 (长度≤100mm) | 2023e900-14af-11ee-9447-b4055d63f15c | 2023e900-14af-11ee-9447-b4055d63f15c | 外周编织型支架 | C02061300114036106900000024 | C02061200101002106900000049 | 02-血管介入治疗类材料 | 06-外周血管介入治疗材料 | 13-外周血管支架 | 外周血管支架（不含药/非覆膜） | 14-合金 | 036-不含药/非覆膜/自膨 | 支架标称外径：7.5mm；支架长度：60mm；导管长度：120cm | S-75-060-120-P6 |  | 集采范围内-中选 | 2793 | 2793
雅培医疗器械贸易（上海）有限公司 | a6fcb0a1-14ac-11ee-9447-b4055d63f15c | 外周血管支架类 | 下肢动脉支架 | 外周编织型支架 | 国械注进20233130234 |  | 该产品由镍钛合金丝编织而成的自膨式支架与输送系统组成。产品经环氧乙烷灭菌，一次性使用，货架有效期2年。 | 该产品用于改善有症状的股浅动脉（SFA）和/或腘动脉近端的原发性或再狭窄的自身病变或闭塞患者的腔内直径，其中参照血管直径为6.5-7.5 mm，病变长度不超过140 mm。 | 股浅动脉、股腘动脉、腘动脉、膝上股腘动脉、膝上腘动脉、近端腘动脉、近膝关节动脉、髂股动脉 | 非药物涂层 非覆膜 短支架 (长度≤100mm) | 2024e37f-14af-11ee-9447-b4055d63f15c | 2024e37f-14af-11ee-9447-b4055d63f15c | 外周编织型支架 | C02061300114036106900000035 | C02061200101002106900000060 | 02-血管介入治疗类材料 | 06-外周血管介入治疗材料 | 13-外周血管支架 | 外周血管支架（不含药/非覆膜） | 14-合金 | 036-不含药/非覆膜/自膨 | 支架标称外径：7.5mm；支架长度：80mm；导管长度：80cm | S-75-080-080-P6 |  | 集采范围内-中选 | 2793 | 2793
雅培医疗器械贸易（上海）有限公司 | a6fcb0a1-14ac-11ee-9447-b4055d63f15c | 外周血管支架类 | 下肢动脉支架 | 外周编织型支架 | 国械注进20233130234 |  | 该产品由镍钛合金丝编织而成的自膨式支架与输送系统组成。产品经环氧乙烷灭菌，一次性使用，货架有效期2年。 | 该产品用于改善有症状的股浅动脉（SFA）和/或腘动脉近端的原发性或再狭窄的自身病变或闭塞患者的腔内直径，其中参照血管直径为6.5-7.5 mm，病变长度不超过140 mm。 | 股浅动脉、股腘动脉、腘动脉、膝上股腘动脉、膝上腘动脉、近端腘动脉、近膝关节动脉、髂股动脉 | 非药物涂层 非覆膜 短支架 (长度≤100mm) | 20240d44-14af-11ee-9447-b4055d63f15c | 20240d44-14af-11ee-9447-b4055d63f15c | 外周编织型支架 | C02061300114036106900000025 | C02061200101002106900000050 | 02-血管介入治疗类材料 | 06-外周血管介入治疗材料 | 13-外周血管支架 | 外周血管支架（不含药/非覆膜） | 14-合金 | 036-不含药/非覆膜/自膨 | 支架标称外径：7.5mm；支架长度：80mm；导管长度：120cm | S-75-080-120-P6 |  | 集采范围内-中选 | 2793 | 2793
雅培医疗器械贸易（上海）有限公司 | a6fcb0a1-14ac-11ee-9447-b4055d63f15c | 外周血管支架类 | 下肢动脉支架 | 外周编织型支架 | 国械注进20233130234 |  | 该产品由镍钛合金丝编织而成的自膨式支架与输送系统组成。产品经环氧乙烷灭菌，一次性使用，货架有效期2年。 | 该产品用于改善有症状的股浅动脉（SFA）和/或腘动脉近端的原发性或再狭窄的自身病变或闭塞患者的腔内直径，其中参照血管直径为6.5-7.5 mm，病变长度不超过140 mm。 | 股浅动脉、股腘动脉、腘动脉、膝上股腘动脉、膝上腘动脉、近端腘动脉、近膝关节动脉、髂股动脉 | 非药物涂层 非覆膜 短支架 (长度≤100mm) | 20244f62-14af-11ee-9447-b4055d63f15c | 20244f62-14af-11ee-9447-b4055d63f15c | 外周编织型支架 | C02061300114036106900000028 | C02061200101002106900000053 | 02-血管介入治疗类材料 | 06-外周血管介入治疗材料 | 13-外周血管支架 | 外周血管支架（不含药/非覆膜） | 14-合金 | 036-不含药/非覆膜/自膨 | 支架标称外径：7.5mm；支架长度：100mm；导管长度：80cm | S-75-100-080-P6 |  | 集采范围内-中选 | 2793 | 2793
雅培医疗器械贸易（上海）有限公司 | a6fcb0a1-14ac-11ee-9447-b4055d63f15c | 外周血管支架类 | 下肢动脉支架 | 外周编织型支架 | 国械注进20233130234 |  | 该产品由镍钛合金丝编织而成的自膨式支架与输送系统组成。产品经环氧乙烷灭菌，一次性使用，货架有效期2年。 | 该产品用于改善有症状的股浅动脉（SFA）和/或腘动脉近端的原发性或再狭窄的自身病变或闭塞患者的腔内直径，其中参照血管直径为6.5-7.5 mm，病变长度不超过140 mm。 | 股浅动脉、股腘动脉、腘动脉、膝上股腘动脉、膝上腘动脉、近端腘动脉、近膝关节动脉、髂股动脉 | 非药物涂层 非覆膜 短支架 (长度≤100mm) | 20242e4f-14af-11ee-9447-b4055d63f15c | 20242e4f-14af-11ee-9447-b4055d63f15c | 外周编织型支架 | C02061300114036106900000027 | C02061200101002106900000052 | 02-血管介入治疗类材料 | 06-外周血管介入治疗材料 | 13-外周血管支架 | 外周血管支架（不含药/非覆膜） | 14-合金 | 036-不含药/非覆膜/自膨 | 支架标称外径：7.5mm；支架长度：100mm；导管长度：120cm | S-75-100-120-P6 |  | 集采范围内-中选 | 2793 | 2793